{"text_format":"1","workbook":"xlsx","n_sheets":18,"sheets":["Forside","Om værktøjet","EAD beregning","Omkostninger og tiltag","Merværdier","Resultatoversigt","Detaljeret resultater","Omkostningsfordeling","Følsomheder","Skadesomkostninger","Tiltagsomkostninger","Økonomiske parametre","RegnIntensitet og klimafaktor","Resultat skadesberegning","Tiltagskatalog","Enhedspriser","Lister","Piechart_udregning"],"not_rendered":{"charts":12,"images":6,"macros":1,"external_links":0,"defined_names":172,"comments":5,"pivot_tables":0},"unopened":[],"bounds":{"document_bytes":16777216,"sheet_cells":100000,"rows_first":2000,"rows_last":500,"rows_between":2000,"halvings":0,"cell_chars":16384,"cell_head_chars":4096},"cells_cut":0,"cells_raw":0,"read":"whole","date_system":"1900"}

{"sheet":"Forside","index":0,"n_rows":29,"n_cols":3,"rows_kept":29,"cut":false,"hidden":false,"merged":[]}
[" der "]
[]
[]
[]
[]
[]
[]
[]
[]
[]
[]
[]
[]
[]
[]
[]
[]
[]
[]
[]
[]
[]
[null,"Rettes endeligt til, når vi har besluttet, om der skal et andet billede ind. "]
[]
[]
[]
[]
[]
[null,null,"Kommentarer til værktøjet modtages på klimatilpasning@mst.dk"]

{"sheet":"Om værktøjet","index":1,"n_rows":68,"n_cols":20,"rows_kept":68,"cut":false,"hidden":false,"merged":[[2,3,2,14],[21,3,21,4],[27,3,27,4],[27,5,27,6],[27,7,27,8],[21,5,21,6],[21,7,21,8],[3,3,3,14],[4,3,4,14],[20,5,20,9],[8,3,8,14],[13,3,13,4],[17,3,17,4],[13,5,13,6],[21,9,21,10],[13,7,13,8],[17,5,17,6],[67,3,68,5],[67,11,68,13],[32,3,32,4],[62,5,62,14],[63,5,63,14],[32,5,32,6],[32,7,32,8],[58,5,58,14],[59,5,59,14],[60,5,60,14],[61,5,61,14],[67,14,68,16],[67,7,69,9],[32,9,32,10]]}
[null,null,null,{"$f":"MID(CELL(\"filename\",D1),1+FIND(\"]\",CELL(\"filename\",D1)),99)","v":"Om værktøjet"}]
[]
[null,null,null,"Brugervejledning"]
[null,null,null,"Opbygningen af PLASK er illustreret i figuren nedenfor under \"Oversigt over modellen\". Her kan du også navigere rundt imellem fanerne ved at trykke på de faner i figuren, som du ønsker at gå til. Tryk på + i venstre side for at folde rækkerne ud. På udvalgte faner er der lavet bokse, som du kan trykke på for at navigere mellem fanerne samt en brugervejledning i toppen. For at hjælpe dig er modellen opbygget efter nøje udvalgte standarder for faner og tal, men du har nogle steder mulighed for indtaste egne tal, hvis du ønsker en anden standard. ",null,null,null,null,null,null,null,null,null,null,null,null,"Genvej til:"]
[null,null,null,"Oplysninger om projektet indtastes i fanen \"Omkostninger og tiltag\". Du har mulighed for at indtaste tiltagsomkostninger for tre forskellige typer af afhjælpning (sædvanlig afhjælpning samt to alternative klimatilpasningstiltag), som antages af medføre den samme reduktion i skadesomkostningerne. Når disse data er indtastet, vil modellen kunne beregne de samfundsøkonomiske konsekvenser ved et eller flere tiltag, afhængig af dit valg."]
[]
[null,null,null,"Oversigt over modellen"]
[]
[null,null,null,"Nedenfor kan du finde en oversigt og beskrivelse af de forskellige faner i modellen og en genvej til at tilgå den pågældende fane. Figuren nedenfor fanerne er udarbejdet til den bruger, som gerne vil vide, hvordan modellen er opbygget. Det er en illustration af, hvordan de enkelte ark spiller sammen i modellen. "]
[]
[null,null,null,"Faner med information om værktøjet: Bruges ikke i modellens beregninger"]
[]
[]
[null,null,null,"Velkommen til værktøjet PLASK.",null,"Brugervejledning giver en introduktion til modellen og de standarder der benyttes for tal og ark.",null,"Fanen EAD beregning forklarer dybdegående, hvordan EAD beregningen er opsat."]
[null,null,null,"Faner, som anvendes til værktøjets beregninger"]
[]
[]
[null,null,null,"I denne fane skal du angive alle data for projektet; generelle informationer, skadesomkostninger, hvis der ikke investeres i klimatilpasningstiltag, investeringer i klimapasningstiltag  og reduktionen i skadesomkostninger som følge af investeringen.",null,"I denne fane indtastes og vises resultaterne for merværdier."]
[null,null,null,"Faner med resultater"]
[]
[]
[null,null,null,"I denne fordeles omkostningen mellem kommune, forsyningsselskab og andre (private, foreninger og andre organisationer).",null,"Fanen indeholder en ovesigt over modellens resultater i detaljer.",null,"En printvenlig udgave af resultaterne, der kan gemmes direkte som PDF ved et enkelt tryk.",null,"I denne fane udføres en følsomhedsanalyse og opsummeres følsomhedsresultaterne."]
[null,null,null,"Faner for særligt interesserede"]
[]
[null,null,null,"Faner, som viser beregning af tiltags- og skadesomkostninger"]
[]
[]
[null,null,null,"Beregningsfane for tiltagsomkostninger ud over hele tidshorisonten.",null,"Beregningsfane for skadesomkostninger ud over hele tidshorisonten."]
[]
[null,null,null,"Priser og forudsætninger for beregningerne. Disse kan ændres manuelt, hvis ønsket "]
[]
[]
[null,null,null,"Denne fane indeholder de beregningsmæssige forudsætninger i forhold til diskontering, fremskrivning af priser og nettoafgiftsfaktor.",null,"I denne fane beskrives  enhedspriserne for skadesomkostningerne, der værdisættes i modellen.",null,"I denne fane beskrives  enhedspriserne for tiltagsomkostninger. Det af disse typer af tiltag og dertilhørende omkostninger, som kan vælges i modellen. ",null,"Her kan du beregne regnintensiteten og klimafaktoren for projektområdet. Disse beregninger går ind i beregningen for skadesomkostninger. "]
[]
[]
[null,null,null,"Modellens opbyning"]
[]
[]
[]
[]
[]
[]
[]
[]
[]
[]
[]
[]
[]
[]
[]
[]
[]
[]
[]
[]
[null,null,null,"Ordliste"]
[]
[]
[null,null,null,"Diskontering",null,"Diskontering er et udtryk for vægtning af effekter nu og i fremtiden. Ved en høj diskontering nedskrives fremtidige effekter mere i forhold  til nutidige. Finansministeret forslår i samfundsøkonomiske vurderinger en diskonteringsrate på 3,5% for år 0-35, 2,5% for år 36-70 og 1,5% efter år 70."]
[null,null,null,"Nettonutidsværdi",null,"Nettonutidsværdien er den diskonterede værdi over hele analysehorisonten. Nettonutidsværdien er altså den samlede omkostning eller gevinst ved at implementere tiltaget, når der tages højde for at omkostningerne og gevinsterne falder på forskellige tidspunkter. I nettonutidsværdien er tiltagsomkostningerne fratrukket gevinsterne fra de sparede skadesomkostninger. "]
[null,null,null,"Reinvestering",null,"Hvis den tekniske levetid af en investering er kortere end analyseperioden, er det nødvendigt at foretage en ny investering for resten af perioden."]
[null,null,null,"Scrapværdi",null,"Scrapværdien er den værdi investeringen har ved analyseperiodens afslutning.  Denne værdi fratrækkes de samlede omkostninger så det kun er den investeringsandel for analyseperioden der medtages."]
[null,null,null,"Sædvanlig afhjælpning",null,"Sædvanlig afhjælpning forstås som den klassiske afhjælpning udført af forsyningsselskabet alene, som typisk ikke medregner merværdier. "]
[]
[null,null,null,"PLASK"]
[]
[null,null,null,"Formål                                                                                                                                                                                                                                                                                                                                                                Formålet med værktøjet er at hjælpe kommuner og spildevandsselskaber med at beregne de samfundsøkonomiske effekter af forskellige klimatilpasningsløsninger. Sammenligningen foretages ud fra fire parametre:\n\n1.”Snæver” samfundsøkonomi - kan det betale sig at klimatilpasse? \nPLASK giver mulighed for at sammenligne omkostningen til at klimatilpasse med den samfundsøkonomiske gevinst i form af færre skadesudgifter, der vil være af det konkrete tiltag.\n\n2. Hensigtsmæssigt serviceniveau - PLASK giver mulighed for at undersøge det mest hensigtsmæssige serviceniveau for tiltag for et projekt og sammenligne det med et alternativt projekt.\n\n3. Omkostningsfordeling – hvem skal betale?\nPLASK giver mulighed for at beskrive omkostningsfordelingen mellem de involverede parter, eksempelvis forsyningsselskab, kommune og privat bygherre. \n\n4. Hvilke merværdier kommer der ud af at samarbejde?\nRedskabet kan anvendes til at vurdere de forventede afledte merværdier i form af 16 kvaliteter, der indikerer projektets evne til at fremme eksempelvis sundhed, biodiversitet, byliv og CO2-reduktion.\n\nVærktøjet har karakter af et screeningsværktøj i den tidlige fase, hvor det skal besluttes hvilket konkret klimatilpasningstiltag, der skal tages i anvendelse i et konkret område. PLASK lever op til de krav, som er angivet i serviceniveaubekendtgørelsen for undersøgelse af samfundsøkonomi for forskellige serviceniveauer.\n\nVærktøjet er udarbejdet til at kunne sammenligne forskellige tiltag (alternativer) til løse et problem i et konkret risikoområde (og ikke til at prioritere mellem risikoområder).\n\n\n",null,null,null,"Serviceniveaubekendgørelsen \nPlask 4.0 er bygget til at leve op til de krav som er fastsat i Bekendtgørelse om fastsættelse af serviceniveau m.v. for håndtering af tag- og overfladevand.\nPLASK 4.0 kan derved undersøge, hvilket serviceniveau, som er det mest hensigtsmæssige serviceniveau for et givent projekt. Det mest hensigtsmæssige serviniveau er defineret, som det serviceniveau med den højeste nettonutidværdi. \n\nKravene fra serviceniveaubekendtgørelsen til den samfundsøkonomiske metode der er inkluderet i PLASK 4.0 er beskrevet herunder. \n\n- Mulighed for analyse af flere vandoplande. Dette krav kan opfyldes ved at udfylde en PLASK model for hvert vandopland. Det er ikke muligt at have en samlet analyse af flere oplande i én PLASK.\n- Nationale standardværdier med mulighed for ændring. \nStandardværdier for enhedsomkostninger for skader, tiltag samt økonomiske parametre fra Finansministeriet. Med mulighed for ændring hvis lokale forhold kendes eller tal opdateres. \n- Sikring af retvisende antal regnhændelser.\nDette krav opfyldes ved at indføre mulighed for fleksibelt antal skadesberegninger samt automatisk beregning som viser om datatæthed påvirker EAD resultater. \n- To løsningstiltagsprojekter\nDer er i arket inkluderet mulighed for at beregne optimalt serviceniveau to to projekter. \n- Analyse af flere forskellige serviceniveauer. \nDet er nu muligt at sammenligne forskellige serviceniveauer afhængig af størrelse på investering. \n- Følsomhedsanalyse\nFølsomhedsanalyse og påvirkning på nettogevinst og optimalt servicenivceau.\n\nOBS 1: hver gang forudsætningerne ændrer sig væsentligt skal analyen genberegnes på de opdaterede forudsætninger. \nOBS 2: vær opmærksom på at analysen omkring merværdier ikke må medtages i beslutningen om det mest hensigtsmæssige serviceniveau iht. serviceniveaubekendtgørelsen\n\nHvilke krav i serviceniveaubekendtgørelsen dækker PLASK 4.0 ikke:\n- PLASK 4.0 har ikke funktioner til at generere oversvømmelseskort og værdikort. Det er derfor brugerens ansvar at udarbejde disse kort i overensstemmelse med serviceniveaubekendtgørelsen.\n- PLASK 4.0 har ikke en funktion som foretager en risikokortlægning. Det er derfor brugerens ansvar at gennemføre en risikokortlægning, der er i overensstemmelse med serviceniveaubekendtgørelsen, inden de anvender PLASK 4.0. \n\n\n",null,null,null,"Hovedresultater\nVærktøjet giver tre hovedresultater:\n- Sammenligning af omkostninger ved klimatilpasningstiltag med sparede skadesomkostninger for mellem 2 og 5 forskellige serviceniveauer. \n- Merværdier ved klimatilpasningstiltag (grafisk sammenligning for en række udvalgte merværdier)\n- Fordeling af omkostninger mellem kommuner, forsyningsselskaber og andre",null,null,"Om værktøjet\nPLASK (Projekt om Lokale Analyser af Samfundsøkonomi i Klimatilpasning) er et beregningsværktøj, udarbejdet for Miljøstyrelsen af NIRAS og COWI A/S. Miljøstyrelsen kan ikke gøres ansvarlig for informationerne fra værktøjet, herunder ikke for mangelfulde eller ukorrekte informationer og resultater. Ligeledes kan Miljøstyrelsen ikke gøres ansvarlig for brug eller tolkninger af værktøjet og resultaterne af dets beregninger.\n\nPLASK 4.0 er blevet udviklet med henblik på at PLASK lever op til de krav, som er angivet i Bekendtgørelse om fastsættelse af serviceniveau m.v. for håndtering af tag- og overfladevand (serviceniveaubekendtgørelsen). Brugeren skal dog være opmærksom på de begrænsninger PLASK har i forhold til udarbejdelsen af input data, og hvilke af PLASK resultater som må medtages i vurderingen af, hvilket serviceniveau som er det mest hensigtsmæssige. \n\nKommentarer modtages gerne på klimatilpasning@mst.dk",null,null,null,null,"Genvej til:"]

{"sheet":"EAD beregning","index":2,"n_rows":10,"n_cols":18,"rows_kept":10,"cut":false,"hidden":true,"merged":[[9,17,10,19],[2,1,2,13],[3,1,3,13],[9,1,10,3],[9,5,11,7],[9,9,10,11],[9,13,10,15]]}
[null,{"$f":"MID(CELL(\"filename\",B1),1+FIND(\"]\",CELL(\"filename\",B1)),99)","v":"EAD beregning"}]
[]
[null,"EAD beregning",null,null,null,null,null,null,null,null,null,null,null,null,null,"Genvej til:"]
[]
[]
[null,"Detaljeret beskrive af EAD beregning"]
[]
[null,"Step 1",null,null,null,"Step 2",null,null,null,"Step 3",null,null,null,"Step 4",null,null,null,"Step 5"]
[]
[null,"Gentagelsesperiode for hændelse                                                                                                                                                                                                                                                                                                                                                              \nI beregningen af sandsynligheden for en hændelse tages der udgangspunkt i sammenhængen mellem gentagelsesperiode og regnintensitet. \n\nDenne sammenhæng er trukket ud af SVK regneark version 2023 for alle gen-tagelsesperioder fra 1 til 500 år eller op til den største hændelse som er beregnet.\n \nSammenhængen er udtrukket uden klimafaktor. Koordinater i SVK regneark sættes til det specifikke analyseopland.  \n",null,null,null,"Skade ved hændelse \nDer gennemføres en række oversvømmelsesberegninger og de samlede skadesomkostninger for hver hændelse opgøres med udgangspunkt i de valgte skadestyper og enhedsomkostninger.\n\nMellem de beregnede hændelser antages en proportionel  stigning i ska-desomkostningen i forhold til intensiteten for de beregnede hændelser. \n\nDer beregnes en skadesomkostning for hver T-værdi mellem 2 og 500 år baseret på en lineær regression mellem de beregnede hændelser.\n\n",null,null,null,"Risiko for skade\nBeregning af risikoen for skade følger anbefalet metode i serviceniveaubekendtgørelsen. \n\nFor hver T-værdi beregnes den forventede årlige skadesrisiko for at den hændelse forekommer (frekvensandel):\nFrekvensandel T_n=  (S_n+S_(n+1))/2∙(p_n  - p_(n+1) )\n\nHvor S_n og p_ner henholdsvis skade og sandsynlighed i år n. \n\nHerefter beregnes årlig risiko for skade (EAD) som summen af frekvensandel ved alle T-værdier op til T500. \n\nSkader over 500 års hændelsen beregnes: \nFrekvensandel T_(>500)= S_500∙ p_500",null,null,null,"Fremtidig risiko for skade\nUdvikling i risiko for skade over den 100-årige periode antages at stige som følge af kraftigere regn.\n\nIntensitet i regn antages at stige fra 1,0 i dag til de klimafaktorer, som er an-givet i Spildevandskomiteens Skrift 30. \n\nKlimafaktor for en specifik gentagelsesperiode bestemmes med formel defineret i Spildevandskomiteens Skrift 32:\n\nKlimafaktor〗_T=0,0506*ln(T)+1,1718\nKlimafaktor for hændelser over T100 sættes til 1,4.\n\nDer antages en lineær udvikling af klimafakor hen over de næste 100 år.  Der-ved kan klimafaktoren beregnes for alle gentagelsesperioder over perioden på 100 år.\n\nVed at anvende klimafaktor på hver intensitet kan der identificeres et frem-skrevet skadesniveau fra sammenhængen mellem skader og intensiteter ved skadeskurven uden klimafaktor. Dette gøres for alle intensiteter i 100-års pe-rioden . Denne sammenhæng anvendes til at beskrive forventet skades-omkostning for hvert enkelt år over den 100-årige analyseperiode. ",null,null,null,"Forventet årlig skadesomkostning\nDen forventede årlige skadesomkostning beregnes som sum for alle genta-gelsesperioder for hvert enkelt år .  "]

{"sheet":"Omkostninger og tiltag","index":3,"n_rows":605,"n_cols":24,"rows_kept":605,"cut":false,"hidden":false,"merged":[[258,8,258,11],[271,8,271,11],[284,8,284,11],[297,8,297,11],[310,8,310,11],[193,8,193,11],[206,8,206,11],[219,8,219,11],[232,8,232,11],[245,8,245,11],[180,8,180,11],[75,8,75,11],[115,8,115,11],[128,8,128,11],[141,8,141,11],[154,8,154,11],[167,8,167,11],[110,6,110,9],[154,4,154,7],[180,4,180,7],[167,4,167,7],[115,4,115,7],[128,4,128,7],[16,8,24,10],[108,7,108,10],[20,5,20,6],[22,5,22,6],[24,5,24,6],[26,5,26,6],[57,4,57,7],[66,4,66,7],[72,4,72,7],[75,4,75,7],[48,7,48,10],[49,7,49,10],[90,4,90,7],[62,4,65,6],[39,7,39,10],[41,6,41,9],[4,4,4,6],[5,4,5,7],[6,4,6,5],[16,5,16,6],[18,5,18,6],[14,5,14,6],[12,5,12,6],[10,5,10,6],[482,4,482,6],[488,4,489,7],[486,4,487,7],[245,4,245,7],[258,4,258,7],[271,4,271,7],[284,4,284,7],[414,4,414,7],[336,4,336,7],[492,18,493,18],[492,19,493,19],[553,18,554,18],[553,19,554,19],[141,4,141,7],[342,4,342,6],[325,4,326,7],[193,4,193,7],[206,4,206,7],[219,4,219,7],[297,4,297,7],[310,4,310,7],[232,4,232,7],[380,4,380,6],[547,4,548,7],[549,4,550,7]]}
[null,null,null,null,{"$f":"MID(CELL(\"filename\",E1),1+FIND(\"]\",CELL(\"filename\",E1)),99)","v":"Omkostninger og tiltag"}]
[]
[null,null,null,null,null,null,null,"Start beregning ved at trykke her:","Genvej til:"]
[null,null,null,null,"Brugervejledning:"]
[null,null,null,null,"I denne fane skal du indtaste alle data for projektet. Du skal igennem trin 1-4 og udfylde de hvide celler med blå kant for at resultater kan beregnes. \n\n"]
[null,null,null,null,{"$f":"\"Modellen regner med, at alle data er indtastet i samme års priser (her \"&Prisaar&\"-priser). Prisåret kan ændres i Trin 1.\"","v":"Modellen regner med, at alle data er indtastet i samme års priser (her -priser). Prisåret kan ændres i Trin 1."}]
[]
[]
[null,null,null,null,"Trin 1 Oplysninger om projektet"]
[]
[null,null,null,null,"Navn på projekt"]
[]
[null,null,null,null,"Kommune"]
[]
[null,null,null,null,"Navn på opland"]
[]
[null,null,null,null,"Kort beskrivelse af projektet",null,null,null,"Når du har indsat projektområdets koordinater skal du køre intensitetsberegningen. Denne beregning kalder på arket \"SVKs Regionale Regnrækkeværktøj v2023 låst\", som du skal have downloadet ned på din computer fra hjemmesiden, hvor du har downloadet PLASK. Inden du kører intensitetsberegningerne skal du åbne SVK regnearket og trykke \"Enable content\". Når du trykker på  \"Kør intensitetsberegning\" skal du vælge regnearket i den filbrowser, som kommer op.\n\nNår koden er kørt vil intensitets- og  klimafaktorerne være opdateret i forhold til det område projektet befinder sig i.  "]
[]
[null,null,null,null,"Udarbejdet af "]
[]
[null,null,null,null,"Projekt startår "]
[]
[null,null,null,null,"Analysens prisår"]
[]
[null,null,null,null,"Projektområdets koordinater, nord (WGS84, Zone 32)"]
[]
[null,null,null,null,"Projektområdets koordinater, øst (WGS84, Zone 32)"]
[]
[null,null,null,null,"Trin 2 Oplysninger om serviceniveauer og antal hændelser"]
[]
[null,null,null,null,"Vælg antal serviceninveauer",2,null,"Serviceniveaubekendtgørelsens krav til antal undersøgte serviceniveauer på baggrund af investeringsstørrelse"]
[null,null,null,null,null,null,null,"Investeringsstørrelse","0-10 mio. kr","10-20 mio. kr. ","20-50 mio. kr.",">50 mio. kr."]
[null,null,null,null,"Vælg antal hændelser",4,null,"Antal serviceniveauer","2 serviceniveauer","3 serviceniveauer ","4 servieniveauer ","5 serviceniveauer"]
[]
[null,null,null,null,"A: Indtast serviceniveauer (Txx)"]
[null,null,null,null,null,"Serviceniveau (Tgentagelsesperiode)"]
[null,null,null,null,"Serviceniveau 1","Txx",null,"Vælg år for serviceniveau"]
[null,null,null,null,{"$f":"IF(OR($F$31>=Lister!E14,$F$31=$S$36),Lister!D14,\" \")","v":"Serviceniveau 2"},"Txx",null,"OBS: her kan vælges enten projektets startår eller projektets startår + 100 år"]
[null,null,null,null,{"$f":"IF(OR($F$31>=Lister!E15,$F$31=$S$36),Lister!D15,\" \")","v":" "}]
[null,null,null,null,{"$f":"IF(OR($F$31>=Lister!E16,$F$31=$S$36),Lister!D16,\" \")","v":" "}]
[null,null,null,null,{"$f":"IF(OR($F$31>=Lister!E17,$F$31=$S$36),Lister!D17,\" \")","v":" "}]
[null,null,null,null,"OBS: her skal du indskrive serviceniveauerne som Txx, f.eks. Serviceniveau T10.",null,{"$f":"IF(COUNTIF(F37:F41,\"\")<>5-Antal_serviceniveauer,\"OBS alle felter med serviceniveauer skal udfyldes\",\" \")","v":" "}]
[null,null,null,null,"B: Indtast hændelser"]
[]
[null,null,null,null,"Indtast hvilke hændelser for hvilke der angives skadesdata. Det antages, at hændelserne og detilhørende skadesomkosniger angives som hændelser og skader i år 1 af projektperioden. "]
[]
[null,null,null,null,null,"Før tiltag (gentagelsesperiode)","Efter tiltag (gentagelsesperiode)"]
[null,null,null,null,"Hændelse 1",0,0]
[null,null,null,null,"Hændelse 2",0,0,{"$f":"IF(COUNTIF(F48:F57,\">0\")<>Antal_haendelser,\"OBS alle felter med hændelser før tiltag skal udfyldes, ellers kan modellen ikke køre\",\" \")","v":"OBS alle felter med hændelser før tiltag skal udfyldes, ellers kan modellen ikke køre"}]
[null,null,null,null,"Hændelse 3",0,0,{"$f":"IF(COUNTIF(G48:G57,\">0\")<>Antal_haendelser,\"OBS alle felter med hændelser før tiltag skal udfyldes, ellers kan modellen ikke køre\",\" \")","v":"OBS alle felter med hændelser før tiltag skal udfyldes, ellers kan modellen ikke køre"}]
[null,null,null,null,"Hændelse 4",0,0]
[null,null,null,null,{"$f":"IF(OR($F$33>=Lister!E35,$F$33=$S$48),Lister!D35,\" \")","v":" "}]
[null,null,null,null,{"$f":"IF(OR($F$33>=Lister!E36,$F$33=$S$48),Lister!D36,\" \")","v":" "}]
[null,null,null,null,{"$f":"IF(OR($F$33>=Lister!E37,$F$33=$S$48),Lister!D37,\" \")","v":" "}]
[null,null,null,null,{"$f":"IF(OR($F$33>=Lister!E38,$F$33=$S$48),Lister!D38,\" \")","v":" "}]
[null,null,null,null,{"$f":"IF(OR($F$33>=Lister!E39,$F$33=$S$48),Lister!D39,\" \")","v":" "}]
[null,null,null,null,{"$f":"IF(OR($F$33>=Lister!E40,$F$33=$S$48),Lister!D40,\" \")","v":" "}]
[null,null,null,null,"OBS: vær opmærksom på at den første hændelse skal angives som et nul punkt i Trin 3. Dvs. at omkostningerne for første hændelse skal sættes lig med 0."]
[]
[null,null,null,null,"Trin 3 Skadesomkostninger med og uden klimatilpasning"]
[]
[]
[null,null,null,null,"Indtast enten skadesomkostningerne i mio. kr. for hver hændelse eller indtast arealet af kældre, stueetage mm., der oversvømmes og antal af eksempelvis elsvigt. Disse vil i modellen blive værdisat på baggrund af gennemsnitsværdier, som fremgår af fanen \"enhedspriser\". Hvis du kender til lokaler skadesværdier kan enhedspriserne i fanen overskrives med de lokalt kendte værdier. "]
[]
[]
[]
[]
[]
[null,null,null,null,"Vælg at indtaste skadesomkostninger i mio. kr. eller i arealer og antal"]
[]
[]
[]
[null,null,null,null,"Note: Bemærk, at det kun er muligt at indtaste i A eller B. Det er kun omkostninger for den valgte indtastningsmetode som medtages i den samfundsøkonomiske analyse."]
[]
[null,null,null,null,"A: Indtast skadesomkostninger for hvert serviceniveau og hver hændelse"]
[null,null,null,null,"OBS: Skadesomkostningerne for den første hændelse skal sættes til 0.",null,null,null,{"$f":"IF(Antal_serviceniveauer=5,IF(OR(COUNTIF(F79:O79,\"\")<>10-Antal_haendelser,COUNTIF(F82:O82,\"\")<>10-Antal_haendelser,COUNTIF(F83:O83,\"\")<>10-Antal_haendelser,COUNTIF(F84:O84,\"\")<>10-Antal_haendelser,COUNTIF(F85:O85,\"\")<>10-Antal_haendelser,COUNTIF(F86:O86,\"\")<>10-Antal_haendelser),\"OBS alle skadesomkostninger skal udfyldes i tabellen\",\" \"),\nIF(Antal_serviceniveauer=4,IF(OR(COUNTIF(F79:O79,\"\")<>10-Antal_haendelser,COUNTIF(F82:O82,\"\")<>10-Antal_haendelser,COUNTIF(F83:O83,\"\")<>10-Antal_haendelser,COUNTIF(F84:O84,\"\")<>10-Antal_haendelser,COUNTIF(F85:O85,\"\")<>10-Antal_haendelser),\"OBS alle skadesomkostninger skal udfyldes i tabellen\",\" \"),\nIF(Antal_serviceniveauer=3,IF(OR(COUNTIF(F79:O79,\"\")<>10-Antal_haendelser,COUNTIF(F82:O82,\"\")<>10-Antal_haendelser,COUNTIF(F83:O83,\"\")<>10-Antal_haendelser,COUNTIF(F84:O84,\"\")<>10-Antal_haendelser),\"OBS alle skadesomkostninger skal udfyldes i tabellen\",\" \"),\nIF(Antal_serviceniveauer=2,IF(OR(COUNTIF(F79:O79,\"\")<>10-Antal_haendelser,COUNTIF(F82:O82,\"\")<>10-Antal_haendelser,COUNTIF(F83:O83,\"\")<>10-Antal_haendelser),\"OBS alle skadesomkostninger skal udfyldes i tabellen\",\" \")))))","v":"OBS alle skadesomkostninger skal udfyldes i tabellen"}]
[null,null,null,null,null,null,null,"Skadesomkostninger (mio. kr.)"]
[null,null,null,null,null,{"$f":"$F$48&\"-års-hændelse \"","v":"0-års-hændelse "},{"$f":"$F$49&\"-års-hændelse \"","v":"0-års-hændelse "},{"$f":"$F$50&\"-års-hændelse \"","v":"0-års-hændelse "},{"$f":"$F$51&\"-års-hændelse \"","v":"0-års-hændelse "},{"$f":"$F$52&\"-års-hændelse \"","v":"-års-hændelse "},{"$f":"$F$53&\"-års-hændelse \"","v":"-års-hændelse "},{"$f":"$F$54&\"-års-hændelse \"","v":"-års-hændelse "},{"$f":"$F$55&\"-års-hændelse \"","v":"-års-hændelse "},{"$f":"$F$56&\"-års-hændelse \"","v":"-års-hændelse "},{"$f":"$F$57&\"-års-hændelse \"","v":"-års-hændelse "}]
[null,null,null,null,"Før tiltag"]
[null,null,null,null,null,null,null,"Skadesomkostninger (mio. kr.)"]
[null,null,null,null,null,{"$f":"$G$48&\"-års-hændelse \"","v":"0-års-hændelse "},{"$f":"$G$49&\"-års-hændelse \"","v":"0-års-hændelse "},{"$f":"$G$50&\"-års-hændelse \"","v":"0-års-hændelse "},{"$f":"$G$51&\"-års-hændelse \"","v":"0-års-hændelse "},{"$f":"$G$52&\"-års-hændelse \"","v":"-års-hændelse "},{"$f":"$G$53&\"-års-hændelse \"","v":"-års-hændelse "},{"$f":"$G$54&\"-års-hændelse \"","v":"-års-hændelse "},{"$f":"$G$55&\"-års-hændelse \"","v":"-års-hændelse "},{"$f":"$G$56&\"-års-hændelse \"","v":"-års-hændelse "},{"$f":"$G$57&\"-års-hændelse \"","v":"-års-hændelse "}]
[null,null,null,null,{"$f":"IF($F$37=\"\", \" \",$F$37)","v":"Txx"}]
[null,null,null,null,{"$f":"IF($F$38=\"\", \" \",$F$38)","v":"Txx"}]
[null,null,null,null,{"$f":"IF($F$39=\"\", \" \",$F$39)","v":" "}]
[null,null,null,null,{"$f":"IF($F$40=\"\", \" \",$F$40)","v":" "}]
[null,null,null,null,{"$f":"IF($F$41=\"\", \" \",$F$41)","v":" "}]
[null,null,null,null,null,{"$f":"IF(SUM(F82:F86)+F79>0,\"FEJL: Omkostninger angivet i den første hændelse skal være nul. Ellers regner modellen forkert.\",\" \")","v":" "}]
[null,null,null,null,"B: Indtast arealer og antal"]
[]
[null,null,null,null,"Her skal du vælge, hvilke skadestyper som skal inkluderes i analysen. Efterfølgende skal du indtaste størrelser og antal for de skadestyper, som du har tilføjet til modellen. "]
[null,null,null,null,"Du kan tilføje op til 6 forskellige skadestyper. Det er vigtigt, at du tilføjer alle relevante skadestsyper inden, at du fylder data ind for antal og størrelser."]
[]
[null,null,null,null,{"$f":"Enhedspriser!D151","v":"Skadeskategori"},{"$f":"Enhedspriser!E151","v":"Skade"},"Skal skaden tilføjes?"]
[null,null,null,null,{"$f":"Enhedspriser!D152","v":"Bebyggelse"},{"$f":"Enhedspriser!E152","v":"Privat, kælder"},"-"]
[null,null,null,null,{"$f":"Enhedspriser!D153","v":"Bebyggelse"},{"$f":"Enhedspriser!E153","v":"Privat, stueetage"},"-"]
[null,null,null,null,{"$f":"Enhedspriser!D154","v":"Bebyggelse"},{"$f":"Enhedspriser!E154","v":"Erhverv, bygningsskader"},"-"]
[null,null,null,null,{"$f":"Enhedspriser!D155","v":"Bebyggelse"},{"$f":"Enhedspriser!E155","v":"Erhverv, drifts-/produktionstab"},"-"]
[null,null,null,null,{"$f":"Enhedspriser!D156","v":"Bebyggelse"},{"$f":"Enhedspriser!E156","v":"Erhverv, tab af løsøre"},"-"]
[null,null,null,null,{"$f":"Enhedspriser!D157","v":"Infrastruktur og trafik"},{"$f":"Enhedspriser!E157","v":"Oprydning"},"-"]
[null,null,null,null,{"$f":"Enhedspriser!D158","v":"Infrastruktur og trafik"},{"$f":"Enhedspriser!E158","v":"Genopførelse"},"-"]
[null,null,null,null,{"$f":"Enhedspriser!D159","v":"Infrastruktur og trafik"},{"$f":"Enhedspriser!E159","v":"Trafikforstyrrelse, bilister"},"-"]
[null,null,null,null,{"$f":"Enhedspriser!D160","v":"Infrastruktur og trafik"},{"$f":"Enhedspriser!E160","v":"Trafikforstyrrelse, kollektivt rejsende"},"-"]
[null,null,null,null,{"$f":"Enhedspriser!D161","v":"Elsvigt"},{"$f":"Enhedspriser!E161","v":"Elsvigt, private"},"-"]
[null,null,null,null,{"$f":"Enhedspriser!D162","v":"Elsvigt"},{"$f":"Enhedspriser!E162","v":"Elsvigt, offentlige"},"-"]
[null,null,null,null,{"$f":"Enhedspriser!D163","v":"Elsvigt"},{"$f":"Enhedspriser!E163","v":"Elsvigt, erhverv"},"-"]
[null,null,null,null,{"$f":"Enhedspriser!D164","v":"Landbrug"},{"$f":"Enhedspriser!E164","v":"Husdyr, kvæg"},"-"]
[null,null,null,null,{"$f":"Enhedspriser!D165","v":"Landbrug"},{"$f":"Enhedspriser!E165","v":"Husdyr, svin"},"-"]
[null,null,null,null,{"$f":"Enhedspriser!D166","v":"Landbrug"},{"$f":"Enhedspriser!E166","v":"Afgrøder"},"-"]
[null,null,null,null,{"$f":"Enhedspriser!D167","v":"Tilføj individuel skade"},{"$f":"Enhedspriser!E167","v":"Angiv skadestype"},"-","Hvis du ønsker at indtaste din egen skadeskategori skal du gå til fanen enhedspriser og tilføje den."]
[]
[null,null,null,null,"Angiv antallet af skader tilføjet i ovenstående tabel",0,"Dette felt skal svare til det angivne antal skadeskategorier"]
[]
[null,null,null,null,"B1: Indtastning af skader"]
[]
[null,null,null,null,{"$f":"\"Skadestype 1 - \" &  _xlfn.XLOOKUP(1,Lister!$K$47:$K$62,Lister!$G$47:$G$62,\"-\",0,1)","v":"Skadestype 1 - -"}]
[null,null,null,null,"OBS: Skadesomkostningerne for den første hændelse skal sættes til 0.",null,null,null,{"$f":"IF(Antal_serviceniveauer=5,IF(OR(COUNTIF(F122:O122,\"\")<>10-Antal_haendelser,COUNTIF(F123:O123,\"\")<>10-Antal_haendelser,COUNTIF(F124:O124,\"\")<>10-Antal_haendelser,COUNTIF(F125:O125,\"\")<>10-Antal_haendelser,COUNTIF(F126:O126,\"\")<>10-Antal_haendelser,COUNTIF(F119:O119,\"\")<>10-Antal_haendelser),\"OBS alle skader skal udfyldes i tabellen\",\" \"),\nIF(Antal_serviceniveauer=4,IF(OR(COUNTIF(F122:O122,\"\")<>10-Antal_haendelser,COUNTIF(F123:O123,\"\")<>10-Antal_haendelser,COUNTIF(F124:O124,\"\")<>10-Antal_haendelser,COUNTIF(F125:O125,\"\")<>10-Antal_haendelser,COUNTIF(F119:O119,\"\")<>10-Antal_haendelser),\"OBS alle skader skal udfyldes i tabellen\",\" \"),\nIF(Antal_serviceniveauer=3,IF(OR(COUNTIF(F122:O122,\"\")<>10-Antal_haendelser,COUNTIF(F123:O123,\"\")<>10-Antal_haendelser,COUNTIF(F124:O124,\"\")<>10-Antal_haendelser,COUNTIF(F119:O119,\"\")<>10-Antal_haendelser),\"OBS alle skader skal udfyldes i tabellen\",\" \"),\nIF(Antal_serviceniveauer=2,IF(OR(COUNTIF(F122:O122,\"\")<>10-Antal_haendelser,COUNTIF(F123:O123,\"\")<>10-Antal_haendelser,COUNTIF(F119:O119,\"\")<>10-Antal_haendelser),\"OBS alle skader skal udfyldes i tabellen\",\" \")))))","v":"OBS alle skader skal udfyldes i tabellen"}]
[null,null,null,null,null,null,null,{"$f":" _xlfn.IFNA(\"Skader for \" & _xlfn.XLOOKUP(1,Lister!$K$47:$K$62,Lister!$G$47:$G$62,\"-\",0,1) & \" (skal angives i \" & VLOOKUP( _xlfn.XLOOKUP(1,Lister!$K$47:$K$62,Lister!$G$47:$G$62,\"-\",0,1),Enhedspriser!$E$152:$F$167,2,FALSE) & \" )\",\"\")","v":""}]
[null,null,null,null,null,{"$f":"$F$48&\"-års-hændelse \"","v":"0-års-hændelse "},{"$f":"$F$49&\"-års-hændelse \"","v":"0-års-hændelse "},{"$f":"$F$50&\"-års-hændelse \"","v":"0-års-hændelse "},{"$f":"$F$51&\"-års-hændelse \"","v":"0-års-hændelse "},{"$f":"$F$52&\"-års-hændelse \"","v":"-års-hændelse "},{"$f":"$F$53&\"-års-hændelse \"","v":"-års-hændelse "},{"$f":"$F$54&\"-års-hændelse \"","v":"-års-hændelse "},{"$f":"$F$55&\"-års-hændelse \"","v":"-års-hændelse "},{"$f":"$F$56&\"-års-hændelse \"","v":"-års-hændelse "},{"$f":"$F$57&\"-års-hændelse \"","v":"-års-hændelse "}]
[null,null,null,null,"Før tiltag"]
[null,null,null,null,null,null,null,{"$f":"_xlfn.IFNA( \"Skader for \" & _xlfn.XLOOKUP(1,Lister!$K$47:$K$62,Lister!$G$47:$G$62,\"-\",0,1) & \" (skal angives i \" & VLOOKUP( _xlfn.XLOOKUP(1,Lister!$K$47:$K$62,Lister!$G$47:$G$62,\"-\",0,1),Enhedspriser!$E$152:$F$167,2,FALSE) & \" )\",\"\")","v":""}]
[null,null,null,null,null,{"$f":"$G$48&\"-års-hændelse \"","v":"0-års-hændelse "},{"$f":"$G$49&\"-års-hændelse \"","v":"0-års-hændelse "},{"$f":"$G$50&\"-års-hændelse \"","v":"0-års-hændelse "},{"$f":"$G$51&\"-års-hændelse \"","v":"0-års-hændelse "},{"$f":"$G$52&\"-års-hændelse \"","v":"-års-hændelse "},{"$f":"$G$53&\"-års-hændelse \"","v":"-års-hændelse "},{"$f":"$G$54&\"-års-hændelse \"","v":"-års-hændelse "},{"$f":"$G$55&\"-års-hændelse \"","v":"-års-hændelse "},{"$f":"$G$56&\"-års-hændelse \"","v":"-års-hændelse "},{"$f":"$G$57&\"-års-hændelse \"","v":"-års-hændelse "}]
[null,null,null,null,{"$f":"IF($F$37=\"\", \" \",$F$37)","v":"Txx"}]
[null,null,null,null,{"$f":"IF($F$38=\"\", \" \",$F$38)","v":"Txx"}]
[null,null,null,null,{"$f":"IF($F$39=\"\", \" \",$F$39)","v":" "}]
[null,null,null,null,{"$f":"IF($F$40=\"\", \" \",$F$40)","v":" "}]
[null,null,null,null,{"$f":"IF($F$41=\"\", \" \",$F$41)","v":" "}]
[null,null,null,null,null,{"$f":"IF(SUM(F122:F126)+F119>0,\"FEJL: Omkostninger angivet i den første hændelse skal være nul. Ellers regner modellen forkert.\",\" \")","v":" "}]
[null,null,null,null,{"$f":"\"Skadestype 2 - \" &  _xlfn.XLOOKUP(2,Lister!$K$47:$K$62,Lister!$G$47:$G$62,\"-\",0,1)","v":"Skadestype 2 - -"}]
[null,null,null,null,"OBS: Skadesomkostningerne for den første hændelse skal sættes til 0.",null,null,null,{"$f":"IF(Antal_serviceniveauer=5,IF(OR(COUNTIF(F135:O135,\"\")<>10-Antal_haendelser,COUNTIF(F136:O136,\"\")<>10-Antal_haendelser,COUNTIF(F137:O137,\"\")<>10-Antal_haendelser,COUNTIF(F138:O138,\"\")<>10-Antal_haendelser,COUNTIF(F139:O139,\"\")<>10-Antal_haendelser,COUNTIF(F132:O132,\"\")<>10-Antal_haendelser),\"OBS alle skader skal udfyldes i tabellen\",\" \"),\nIF(Antal_serviceniveauer=4,IF(OR(COUNTIF(F135:O135,\"\")<>10-Antal_haendelser,COUNTIF(F136:O136,\"\")<>10-Antal_haendelser,COUNTIF(F137:O137,\"\")<>10-Antal_haendelser,COUNTIF(F138:O138,\"\")<>10-Antal_haendelser,COUNTIF(F132:O132,\"\")<>10-Antal_haendelser),\"OBS alle skader skal udfyldes i tabellen\",\" \"),\nIF(Antal_serviceniveauer=3,IF(OR(COUNTIF(F135:O135,\"\")<>10-Antal_haendelser,COUNTIF(F136:O136,\"\")<>10-Antal_haendelser,COUNTIF(F137:O137,\"\")<>10-Antal_haendelser,COUNTIF(F132:O132,\"\")<>10-Antal_haendelser),\"OBS alle skader skal udfyldes i tabellen\",\" \"),\nIF(Antal_serviceniveauer=2,IF(OR(COUNTIF(F135:O135,\"\")<>10-Antal_haendelser,COUNTIF(F136:O136,\"\")<>10-Antal_haendelser,COUNTIF(F132:O132,\"\")<>10-Antal_haendelser),\"OBS alle skader skal udfyldes i tabellen\",\" \")))))","v":"OBS alle skader skal udfyldes i tabellen"}]
[null,null,null,null,null,null,null,{"$f":"_xlfn.IFNA( \"Skader for \" & _xlfn.XLOOKUP(2,Lister!$K$47:$K$62,Lister!$G$47:$G$62,\"-\",0,1) & \" (skal angives i \" & VLOOKUP( _xlfn.XLOOKUP(2,Lister!$K$47:$K$62,Lister!$G$47:$G$62,\"-\",0,1),Enhedspriser!$E$152:$F$167,2,FALSE) & \" )\",\"\")","v":""}]
[null,null,null,null,null,{"$f":"$F$48&\"-års-hændelse \"","v":"0-års-hændelse "},{"$f":"$F$49&\"-års-hændelse \"","v":"0-års-hændelse "},{"$f":"$F$50&\"-års-hændelse \"","v":"0-års-hændelse "},{"$f":"$F$51&\"-års-hændelse \"","v":"0-års-hændelse "},{"$f":"$F$52&\"-års-hændelse \"","v":"-års-hændelse "},{"$f":"$F$53&\"-års-hændelse \"","v":"-års-hændelse "},{"$f":"$F$54&\"-års-hændelse \"","v":"-års-hændelse "},{"$f":"$F$55&\"-års-hændelse \"","v":"-års-hændelse "},{"$f":"$F$56&\"-års-hændelse \"","v":"-års-hændelse "},{"$f":"$F$57&\"-års-hændelse \"","v":"-års-hændelse "}]
[null,null,null,null,"Før tiltag"]
[null,null,null,null,null,null,null,{"$f":" _xlfn.IFNA(\"Skader for \" & _xlfn.XLOOKUP(2,Lister!$K$47:$K$62,Lister!$G$47:$G$62,\"-\",0,1) & \" (skal angives i \" & VLOOKUP( _xlfn.XLOOKUP(2,Lister!$K$47:$K$62,Lister!$G$47:$G$62,\"-\",0,1),Enhedspriser!$E$152:$F$167,2,FALSE) & \" )\",\"\")","v":""}]
[null,null,null,null,null,{"$f":"$G$48&\"-års-hændelse \"","v":"0-års-hændelse "},{"$f":"$G$49&\"-års-hændelse \"","v":"0-års-hændelse "},{"$f":"$G$50&\"-års-hændelse \"","v":"0-års-hændelse "},{"$f":"$G$51&\"-års-hændelse \"","v":"0-års-hændelse "},{"$f":"$G$52&\"-års-hændelse \"","v":"-års-hændelse "},{"$f":"$G$53&\"-års-hændelse \"","v":"-års-hændelse "},{"$f":"$G$54&\"-års-hændelse \"","v":"-års-hændelse "},{"$f":"$G$55&\"-års-hændelse \"","v":"-års-hændelse "},{"$f":"$G$56&\"-års-hændelse \"","v":"-års-hændelse "},{"$f":"$G$57&\"-års-hændelse \"","v":"-års-hændelse "}]
[null,null,null,null,{"$f":"IF($F$37=\"\", \" \",$F$37)","v":"Txx"}]
[null,null,null,null,{"$f":"IF($F$38=\"\", \" \",$F$38)","v":"Txx"}]
[null,null,null,null,{"$f":"IF($F$39=\"\", \" \",$F$39)","v":" "}]
[null,null,null,null,{"$f":"IF($F$40=\"\", \" \",$F$40)","v":" "}]
[null,null,null,null,{"$f":"IF($F$41=\"\", \" \",$F$41)","v":" "}]
[null,null,null,null,null,{"$f":"IF(SUM(F135:F139)+F132>0,\"FEJL: Omkostninger angivet i den første hændelse skal være nul. Ellers regner modellen forkert.\",\" \")","v":" "}]
[null,null,null,null,{"$f":"\"Skadestype 3 - \" &  _xlfn.XLOOKUP(3,Lister!$K$47:$K$62,Lister!$G$47:$G$62,\"-\",0,1)","v":"Skadestype 3 - -"}]
[null,null,null,null,"OBS: Skadesomkostningerne for den første hændelse skal sættes til 0.",null,null,null,{"$f":"IF(Antal_serviceniveauer=5,IF(OR(COUNTIF(F148:O148,\"\")<>10-Antal_haendelser,COUNTIF(F149:O149,\"\")<>10-Antal_haendelser,COUNTIF(F150:O150,\"\")<>10-Antal_haendelser,COUNTIF(F151:O151,\"\")<>10-Antal_haendelser,COUNTIF(F152:O152,\"\")<>10-Antal_haendelser,COUNTIF(F145:O145,\"\")<>10-Antal_haendelser),\"OBS alle skader skal udfyldes i tabellen\",\" \"),\nIF(Antal_serviceniveauer=4,IF(OR(COUNTIF(F148:O148,\"\")<>10-Antal_haendelser,COUNTIF(F149:O149,\"\")<>10-Antal_haendelser,COUNTIF(F150:O150,\"\")<>10-Antal_haendelser,COUNTIF(F151:O151,\"\")<>10-Antal_haendelser,COUNTIF(F145:O145,\"\")<>10-Antal_haendelser),\"OBS alle skader skal udfyldes i tabellen\",\" \"),\nIF(Antal_serviceniveauer=3,IF(OR(COUNTIF(F148:O148,\"\")<>10-Antal_haendelser,COUNTIF(F149:O149,\"\")<>10-Antal_haendelser,COUNTIF(F150:O150,\"\")<>10-Antal_haendelser,COUNTIF(F145:O145,\"\")<>10-Antal_haendelser),\"OBS alle skader skal udfyldes i tabellen\",\" \"),\nIF(Antal_serviceniveauer=2,IF(OR(COUNTIF(F148:O148,\"\")<>10-Antal_haendelser,COUNTIF(F149:O149,\"\")<>10-Antal_haendelser,COUNTIF(F145:O145,\"\")<>10-Antal_haendelser),\"OBS alle skader skal udfyldes i tabellen\",\" \")))))","v":"OBS alle skader skal udfyldes i tabellen"}]
[null,null,null,null,null,null,null,{"$f":" _xlfn.IFNA(\"Skader for \" & _xlfn.XLOOKUP(3,Lister!$K$47:$K$62,Lister!$G$47:$G$62,\"-\",0,1) & \" (skal angives i \" & VLOOKUP( _xlfn.XLOOKUP(3,Lister!$K$47:$K$62,Lister!$G$47:$G$62,\"-\",0,1),Enhedspriser!$E$152:$F$167,2,FALSE) & \" )\",\"\")","v":""}]
[null,null,null,null,null,{"$f":"$F$48&\"-års-hændelse \"","v":"0-års-hændelse "},{"$f":"$F$49&\"-års-hændelse \"","v":"0-års-hændelse "},{"$f":"$F$50&\"-års-hændelse \"","v":"0-års-hændelse "},{"$f":"$F$51&\"-års-hændelse \"","v":"0-års-hændelse "},{"$f":"$F$52&\"-års-hændelse \"","v":"-års-hændelse "},{"$f":"$F$53&\"-års-hændelse \"","v":"-års-hændelse "},{"$f":"$F$54&\"-års-hændelse \"","v":"-års-hændelse "},{"$f":"$F$55&\"-års-hændelse \"","v":"-års-hændelse "},{"$f":"$F$56&\"-års-hændelse \"","v":"-års-hændelse "},{"$f":"$F$57&\"-års-hændelse \"","v":"-års-hændelse "}]
[null,null,null,null,"Før tiltag"]
[null,null,null,null,null,null,null,{"$f":" _xlfn.IFNA(\"Skader for \" & _xlfn.XLOOKUP(3,Lister!$K$47:$K$62,Lister!$G$47:$G$62,\"-\",0,1) & \" (skal angives i \" & VLOOKUP( _xlfn.XLOOKUP(3,Lister!$K$47:$K$62,Lister!$G$47:$G$62,\"-\",0,1),Enhedspriser!$E$152:$F$167,2,FALSE) & \" )\",\"\")","v":""}]
[null,null,null,null,null,{"$f":"$G$48&\"-års-hændelse \"","v":"0-års-hændelse "},{"$f":"$G$49&\"-års-hændelse \"","v":"0-års-hændelse "},{"$f":"$G$50&\"-års-hændelse \"","v":"0-års-hændelse "},{"$f":"$G$51&\"-års-hændelse \"","v":"0-års-hændelse "},{"$f":"$G$52&\"-års-hændelse \"","v":"-års-hændelse "},{"$f":"$G$53&\"-års-hændelse \"","v":"-års-hændelse "},{"$f":"$G$54&\"-års-hændelse \"","v":"-års-hændelse "},{"$f":"$G$55&\"-års-hændelse \"","v":"-års-hændelse "},{"$f":"$G$56&\"-års-hændelse \"","v":"-års-hændelse "},{"$f":"$G$57&\"-års-hændelse \"","v":"-års-hændelse "}]
[null,null,null,null,{"$f":"IF($F$37=\"\", \" \",$F$37)","v":"Txx"}]
[null,null,null,null,{"$f":"IF($F$38=\"\", \" \",$F$38)","v":"Txx"}]
[null,null,null,null,{"$f":"IF($F$39=\"\", \" \",$F$39)","v":" "}]
[null,null,null,null,{"$f":"IF($F$40=\"\", \" \",$F$40)","v":" "}]
[null,null,null,null,{"$f":"IF($F$41=\"\", \" \",$F$41)","v":" "}]
[null,null,null,null,null,{"$f":"IF(SUM(F148:F152)+F145>0,\"FEJL: Omkostninger angivet i den første hændelse skal være nul. Ellers regner modellen forkert.\",\" \")","v":" "}]
[null,null,null,null,{"$f":"\"Skadestype 4 - \" &  _xlfn.XLOOKUP(4,Lister!$K$47:$K$62,Lister!$G$47:$G$62,\"-\",0,1)","v":"Skadestype 4 - -"}]
[null,null,null,null,"OBS: Skadesomkostningerne for den første hændelse skal sættes til 0.",null,null,null,{"$f":"IF(Antal_serviceniveauer=5,IF(OR(COUNTIF(F161:O161,\"\")<>10-Antal_haendelser,COUNTIF(F162:O162,\"\")<>10-Antal_haendelser,COUNTIF(F163:O163,\"\")<>10-Antal_haendelser,COUNTIF(F164:O164,\"\")<>10-Antal_haendelser,COUNTIF(F165:O165,\"\")<>10-Antal_haendelser,COUNTIF(F158:O158,\"\")<>10-Antal_haendelser),\"OBS alle skader skal udfyldes i tabellen\",\" \"),\nIF(Antal_serviceniveauer=4,IF(OR(COUNTIF(F161:O161,\"\")<>10-Antal_haendelser,COUNTIF(F162:O162,\"\")<>10-Antal_haendelser,COUNTIF(F163:O163,\"\")<>10-Antal_haendelser,COUNTIF(F164:O164,\"\")<>10-Antal_haendelser,COUNTIF(F158:O158,\"\")<>10-Antal_haendelser),\"OBS alle skader skal udfyldes i tabellen\",\" \"),\nIF(Antal_serviceniveauer=3,IF(OR(COUNTIF(F161:O161,\"\")<>10-Antal_haendelser,COUNTIF(F162:O162,\"\")<>10-Antal_haendelser,COUNTIF(F163:O163,\"\")<>10-Antal_haendelser,COUNTIF(F158:O158,\"\")<>10-Antal_haendelser),\"OBS alle skader skal udfyldes i tabellen\",\" \"),\nIF(Antal_serviceniveauer=2,IF(OR(COUNTIF(F161:O161,\"\")<>10-Antal_haendelser,COUNTIF(F162:O162,\"\")<>10-Antal_haendelser,COUNTIF(F158:O158,\"\")<>10-Antal_haendelser),\"OBS alle skader skal udfyldes i tabellen\",\" \")))))","v":"OBS alle skader skal udfyldes i tabellen"}]
[null,null,null,null,null,null,null,{"$f":" _xlfn.IFNA(\"Skader for \" & _xlfn.XLOOKUP(4,Lister!$K$47:$K$62,Lister!$G$47:$G$62,\"-\",0,1) & \" (skal angives i \" & VLOOKUP( _xlfn.XLOOKUP(4,Lister!$K$47:$K$62,Lister!$G$47:$G$62,\"-\",0,1),Enhedspriser!$E$152:$F$167,2,FALSE) & \" )\",\"\")","v":""}]
[null,null,null,null,null,{"$f":"$F$48&\"-års-hændelse \"","v":"0-års-hændelse "},{"$f":"$F$49&\"-års-hændelse \"","v":"0-års-hændelse "},{"$f":"$F$50&\"-års-hændelse \"","v":"0-års-hændelse "},{"$f":"$F$51&\"-års-hændelse \"","v":"0-års-hændelse "},{"$f":"$F$52&\"-års-hændelse \"","v":"-års-hændelse "},{"$f":"$F$53&\"-års-hændelse \"","v":"-års-hændelse "},{"$f":"$F$54&\"-års-hændelse \"","v":"-års-hændelse "},{"$f":"$F$55&\"-års-hændelse \"","v":"-års-hændelse "},{"$f":"$F$56&\"-års-hændelse \"","v":"-års-hændelse "},{"$f":"$F$57&\"-års-hændelse \"","v":"-års-hændelse "}]
[null,null,null,null,"Før tiltag"]
[null,null,null,null,null,null,null,{"$f":" _xlfn.IFNA(\"Skader for \" & _xlfn.XLOOKUP(4,Lister!$K$47:$K$62,Lister!$G$47:$G$62,\"-\",0,1) & \" (skal angives i \" & VLOOKUP( _xlfn.XLOOKUP(4,Lister!$K$47:$K$62,Lister!$G$47:$G$62,\"-\",0,1),Enhedspriser!$E$152:$F$167,2,FALSE) & \" )\",\"\")","v":""}]
[null,null,null,null,null,{"$f":"$G$48&\"-års-hændelse \"","v":"0-års-hændelse "},{"$f":"$G$49&\"-års-hændelse \"","v":"0-års-hændelse "},{"$f":"$G$50&\"-års-hændelse \"","v":"0-års-hændelse "},{"$f":"$G$51&\"-års-hændelse \"","v":"0-års-hændelse "},{"$f":"$G$52&\"-års-hændelse \"","v":"-års-hændelse "},{"$f":"$G$53&\"-års-hændelse \"","v":"-års-hændelse "},{"$f":"$G$54&\"-års-hændelse \"","v":"-års-hændelse "},{"$f":"$G$55&\"-års-hændelse \"","v":"-års-hændelse "},{"$f":"$G$56&\"-års-hændelse \"","v":"-års-hændelse "},{"$f":"$G$57&\"-års-hændelse \"","v":"-års-hændelse "}]
[null,null,null,null,{"$f":"IF($F$37=\"\", \" \",$F$37)","v":"Txx"}]
[null,null,null,null,{"$f":"IF($F$38=\"\", \" \",$F$38)","v":"Txx"}]
[null,null,null,null,{"$f":"IF($F$39=\"\", \" \",$F$39)","v":" "}]
[null,null,null,null,{"$f":"IF($F$40=\"\", \" \",$F$40)","v":" "}]
[null,null,null,null,{"$f":"IF($F$41=\"\", \" \",$F$41)","v":" "}]
[null,null,null,null,null,{"$f":"IF(SUM(F161:F165)+F158>0,\"FEJL: Omkostninger angivet i den første hændelse skal være nul. Ellers regner modellen forkert.\",\" \")","v":" "}]
[null,null,null,null,{"$f":"\"Skadestype 5 - \" &  _xlfn.XLOOKUP(5,Lister!$K$47:$K$62,Lister!$G$47:$G$62,\"-\",0,1)","v":"Skadestype 5 - -"}]
[null,null,null,null,"OBS: Skadesomkostningerne for den første hændelse skal sættes til 0.",null,null,null,{"$f":"IF(Antal_serviceniveauer=5,IF(OR(COUNTIF(F174:O174,\"\")<>10-Antal_haendelser,COUNTIF(F175:O175,\"\")<>10-Antal_haendelser,COUNTIF(F176:O176,\"\")<>10-Antal_haendelser,COUNTIF(F177:O177,\"\")<>10-Antal_haendelser,COUNTIF(F178:O178,\"\")<>10-Antal_haendelser,COUNTIF(F171:O171,\"\")<>10-Antal_haendelser),\"OBS alle skader skal udfyldes i tabellen\",\" \"),\nIF(Antal_serviceniveauer=4,IF(OR(COUNTIF(F174:O174,\"\")<>10-Antal_haendelser,COUNTIF(F175:O175,\"\")<>10-Antal_haendelser,COUNTIF(F176:O176,\"\")<>10-Antal_haendelser,COUNTIF(F177:O177,\"\")<>10-Antal_haendelser,COUNTIF(F171:O171,\"\")<>10-Antal_haendelser),\"OBS alle skader skal udfyldes i tabellen\",\" \"),\nIF(Antal_serviceniveauer=3,IF(OR(COUNTIF(F174:O174,\"\")<>10-Antal_haendelser,COUNTIF(F175:O175,\"\")<>10-Antal_haendelser,COUNTIF(F176:O176,\"\")<>10-Antal_haendelser,COUNTIF(F171:O171,\"\")<>10-Antal_haendelser),\"OBS alle skader skal udfyldes i tabellen\",\" \"),\nIF(Antal_serviceniveauer=2,IF(OR(COUNTIF(F174:O174,\"\")<>10-Antal_haendelser,COUNTIF(F175:O175,\"\")<>10-Antal_haendelser,COUNTIF(F171:O171,\"\")<>10-Antal_haendelser),\"OBS alle skader skal udfyldes i tabellen\",\" \")))))","v":"OBS alle skader skal udfyldes i tabellen"}]
[null,null,null,null,null,null,null,{"$f":" _xlfn.IFNA(\"Skader for \" & _xlfn.XLOOKUP(5,Lister!$K$47:$K$62,Lister!$G$47:$G$62,\"-\",0,1) & \" (skal angives i \" & VLOOKUP( _xlfn.XLOOKUP(5,Lister!$K$47:$K$62,Lister!$G$47:$G$62,\"-\",0,1),Enhedspriser!$E$152:$F$167,2,FALSE) & \" )\",\"\")","v":""}]
[null,null,null,null,null,{"$f":"$F$48&\"-års-hændelse \"","v":"0-års-hændelse "},{"$f":"$F$49&\"-års-hændelse \"","v":"0-års-hændelse "},{"$f":"$F$50&\"-års-hændelse \"","v":"0-års-hændelse "},{"$f":"$F$51&\"-års-hændelse \"","v":"0-års-hændelse "},{"$f":"$F$52&\"-års-hændelse \"","v":"-års-hændelse "},{"$f":"$F$53&\"-års-hændelse \"","v":"-års-hændelse "},{"$f":"$F$54&\"-års-hændelse \"","v":"-års-hændelse "},{"$f":"$F$55&\"-års-hændelse \"","v":"-års-hændelse "},{"$f":"$F$56&\"-års-hændelse \"","v":"-års-hændelse "},{"$f":"$F$57&\"-års-hændelse \"","v":"-års-hændelse "}]
[null,null,null,null,"Før tiltag"]
[null,null,null,null,null,null,null,{"$f":" _xlfn.IFNA(\"Skader for \" & _xlfn.XLOOKUP(5,Lister!$K$47:$K$62,Lister!$G$47:$G$62,\"-\",0,1) & \" (skal angives i \" & VLOOKUP( _xlfn.XLOOKUP(5,Lister!$K$47:$K$62,Lister!$G$47:$G$62,\"-\",0,1),Enhedspriser!$E$152:$F$167,2,FALSE) & \" )\",\"\")","v":""}]
[null,null,null,null,null,{"$f":"$G$48&\"-års-hændelse \"","v":"0-års-hændelse "},{"$f":"$G$49&\"-års-hændelse \"","v":"0-års-hændelse "},{"$f":"$G$50&\"-års-hændelse \"","v":"0-års-hændelse "},{"$f":"$G$51&\"-års-hændelse \"","v":"0-års-hændelse "},{"$f":"$G$52&\"-års-hændelse \"","v":"-års-hændelse "},{"$f":"$G$53&\"-års-hændelse \"","v":"-års-hændelse "},{"$f":"$G$54&\"-års-hændelse \"","v":"-års-hændelse "},{"$f":"$G$55&\"-års-hændelse \"","v":"-års-hændelse "},{"$f":"$G$56&\"-års-hændelse \"","v":"-års-hændelse "},{"$f":"$G$57&\"-års-hændelse \"","v":"-års-hændelse "}]
[null,null,null,null,{"$f":"IF($F$37=\"\", \" \",$F$37)","v":"Txx"}]
[null,null,null,null,{"$f":"IF($F$38=\"\", \" \",$F$38)","v":"Txx"}]
[null,null,null,null,{"$f":"IF($F$39=\"\", \" \",$F$39)","v":" "}]
[null,null,null,null,{"$f":"IF($F$40=\"\", \" \",$F$40)","v":" "}]
[null,null,null,null,{"$f":"IF($F$41=\"\", \" \",$F$41)","v":" "}]
[null,null,null,null,null,{"$f":"IF(SUM(F174:F178)+F171>0,\"FEJL: Omkostninger angivet i den første hændelse skal være nul. Ellers regner modellen forkert.\",\" \")","v":" "}]
[null,null,null,null,{"$f":"\"Skadestype 6 - \" &  _xlfn.XLOOKUP(6,Lister!$K$47:$K$62,Lister!$G$47:$G$62,\"-\",0,1)","v":"Skadestype 6 - -"}]
[null,null,null,null,"OBS: Skadesomkostningerne for den første hændelse skal sættes til 0.",null,null,null,{"$f":"IF(Antal_serviceniveauer=5,IF(OR(COUNTIF(F187:O187,\"\")<>10-Antal_haendelser,COUNTIF(F188:O188,\"\")<>10-Antal_haendelser,COUNTIF(F189:O189,\"\")<>10-Antal_haendelser,COUNTIF(F190:O190,\"\")<>10-Antal_haendelser,COUNTIF(F191:O191,\"\")<>10-Antal_haendelser,COUNTIF(F184:O184,\"\")<>10-Antal_haendelser),\"OBS alle skader skal udfyldes i tabellen\",\" \"),\nIF(Antal_serviceniveauer=4,IF(OR(COUNTIF(F187:O187,\"\")<>10-Antal_haendelser,COUNTIF(F188:O188,\"\")<>10-Antal_haendelser,COUNTIF(F189:O189,\"\")<>10-Antal_haendelser,COUNTIF(F190:O190,\"\")<>10-Antal_haendelser,COUNTIF(F184:O184,\"\")<>10-Antal_haendelser),\"OBS alle skader skal udfyldes i tabellen\",\" \"),\nIF(Antal_serviceniveauer=3,IF(OR(COUNTIF(F187:O187,\"\")<>10-Antal_haendelser,COUNTIF(F188:O188,\"\")<>10-Antal_haendelser,COUNTIF(F189:O189,\"\")<>10-Antal_haendelser,COUNTIF(F184:O184,\"\")<>10-Antal_haendelser),\"OBS alle skader skal udfyldes i tabellen\",\" \"),\nIF(Antal_serviceniveauer=2,IF(OR(COUNTIF(F187:O187,\"\")<>10-Antal_haendelser,COUNTIF(F188:O188,\"\")<>10-Antal_haendelser,COUNTIF(F184:O184,\"\")<>10-Antal_haendelser),\"OBS alle skader skal udfyldes i tabellen\",\" \")))))","v":"OBS alle skader skal udfyldes i tabellen"}]
[null,null,null,null,null,null,null,{"$f":" _xlfn.IFNA(\"Skader for \" & _xlfn.XLOOKUP(6,Lister!$K$47:$K$62,Lister!$G$47:$G$62,\"-\",0,1) & \" (skal angives i \" & VLOOKUP( _xlfn.XLOOKUP(6,Lister!$K$47:$K$62,Lister!$G$47:$G$62,\"-\",0,1),Enhedspriser!$E$152:$F$167,2,FALSE) & \" )\",\"\")","v":""}]
[null,null,null,null,null,{"$f":"$F$48&\"-års-hændelse \"","v":"0-års-hændelse "},{"$f":"$F$49&\"-års-hændelse \"","v":"0-års-hændelse "},{"$f":"$F$50&\"-års-hændelse \"","v":"0-års-hændelse "},{"$f":"$F$51&\"-års-hændelse \"","v":"0-års-hændelse "},{"$f":"$F$52&\"-års-hændelse \"","v":"-års-hændelse "},{"$f":"$F$53&\"-års-hændelse \"","v":"-års-hændelse "},{"$f":"$F$54&\"-års-hændelse \"","v":"-års-hændelse "},{"$f":"$F$55&\"-års-hændelse \"","v":"-års-hændelse "},{"$f":"$F$56&\"-års-hændelse \"","v":"-års-hændelse "},{"$f":"$F$57&\"-års-hændelse \"","v":"-års-hændelse "}]
[null,null,null,null,"Før tiltag"]
[null,null,null,null,null,null,null,{"$f":" _xlfn.IFNA(\"Skader for \" & _xlfn.XLOOKUP(6,Lister!$K$47:$K$62,Lister!$G$47:$G$62,\"-\",0,1) & \" (skal angives i \" & VLOOKUP( _xlfn.XLOOKUP(6,Lister!$K$47:$K$62,Lister!$G$47:$G$62,\"-\",0,1),Enhedspriser!$E$152:$F$167,2,FALSE) & \" )\",\"\")","v":""}]
[null,null,null,null,null,{"$f":"$G$48&\"-års-hændelse \"","v":"0-års-hændelse "},{"$f":"$G$49&\"-års-hændelse \"","v":"0-års-hændelse "},{"$f":"$G$50&\"-års-hændelse \"","v":"0-års-hændelse "},{"$f":"$G$51&\"-års-hændelse \"","v":"0-års-hændelse "},{"$f":"$G$52&\"-års-hændelse \"","v":"-års-hændelse "},{"$f":"$G$53&\"-års-hændelse \"","v":"-års-hændelse "},{"$f":"$G$54&\"-års-hændelse \"","v":"-års-hændelse "},{"$f":"$G$55&\"-års-hændelse \"","v":"-års-hændelse "},{"$f":"$G$56&\"-års-hændelse \"","v":"-års-hændelse "},{"$f":"$G$57&\"-års-hændelse \"","v":"-års-hændelse "}]
[null,null,null,null,{"$f":"IF($F$37=\"\", \" \",$F$37)","v":"Txx"}]
[null,null,null,null,{"$f":"IF($F$38=\"\", \" \",$F$38)","v":"Txx"}]
[null,null,null,null,{"$f":"IF($F$39=\"\", \" \",$F$39)","v":" "}]
[null,null,null,null,{"$f":"IF($F$40=\"\", \" \",$F$40)","v":" "}]
[null,null,null,null,{"$f":"IF($F$41=\"\", \" \",$F$41)","v":" "}]
[null,null,null,null,null,{"$f":"IF(SUM(F187:F191)+F184>0,\"FEJL: Omkostninger angivet i den første hændelse skal være nul. Ellers regner modellen forkert.\",\" \")","v":" "}]
[null,null,null,null,{"$f":"\"Skadestype 7 - \" &  _xlfn.XLOOKUP(7,Lister!$K$47:$K$62,Lister!$G$47:$G$62,\"-\",0,1)","v":"Skadestype 7 - -"}]
[null,null,null,null,"OBS: Skadesomkostningerne for den første hændelse skal sættes til 0.",null,null,null,{"$f":"IF(Antal_serviceniveauer=5,IF(OR(COUNTIF(F200:O200,\"\")<>10-Antal_haendelser,COUNTIF(F201:O201,\"\")<>10-Antal_haendelser,COUNTIF(F202:O202,\"\")<>10-Antal_haendelser,COUNTIF(F203:O203,\"\")<>10-Antal_haendelser,COUNTIF(F204:O204,\"\")<>10-Antal_haendelser,COUNTIF(F197:O197,\"\")<>10-Antal_haendelser),\"OBS alle skader skal udfyldes i tabellen\",\" \"),\nIF(Antal_serviceniveauer=4,IF(OR(COUNTIF(F200:O200,\"\")<>10-Antal_haendelser,COUNTIF(F201:O201,\"\")<>10-Antal_haendelser,COUNTIF(F202:O202,\"\")<>10-Antal_haendelser,COUNTIF(F203:O203,\"\")<>10-Antal_haendelser,COUNTIF(F197:O197,\"\")<>10-Antal_haendelser),\"OBS alle skader skal udfyldes i tabellen\",\" \"),\nIF(Antal_serviceniveauer=3,IF(OR(COUNTIF(F200:O200,\"\")<>10-Antal_haendelser,COUNTIF(F201:O201,\"\")<>10-Antal_haendelser,COUNTIF(F202:O202,\"\")<>10-Antal_haendelser,COUNTIF(F197:O197,\"\")<>10-Antal_haendelser),\"OBS alle skader skal udfyldes i tabellen\",\" \"),\nIF(Antal_serviceniveauer=2,IF(OR(COUNTIF(F200:O200,\"\")<>10-Antal_haendelser,COUNTIF(F201:O201,\"\")<>10-Antal_haendelser,COUNTIF(F197:O197,\"\")<>10-Antal_haendelser),\"OBS alle skader skal udfyldes i tabellen\",\" \")))))","v":"OBS alle skader skal udfyldes i tabellen"}]
[null,null,null,null,null,null,null,{"$f":" _xlfn.IFNA(\"Skader for \" & _xlfn.XLOOKUP(7,Lister!$K$47:$K$62,Lister!$G$47:$G$62,\"-\",0,1) & \" (skal angives i \" & VLOOKUP( _xlfn.XLOOKUP(7,Lister!$K$47:$K$62,Lister!$G$47:$G$62,\"-\",0,1),Enhedspriser!$E$152:$F$167,2,FALSE) & \" )\",\"\")","v":""}]
[null,null,null,null,null,{"$f":"$F$48&\"-års-hændelse \"","v":"0-års-hændelse "},{"$f":"$F$49&\"-års-hændelse \"","v":"0-års-hændelse "},{"$f":"$F$50&\"-års-hændelse \"","v":"0-års-hændelse "},{"$f":"$F$51&\"-års-hændelse \"","v":"0-års-hændelse "},{"$f":"$F$52&\"-års-hændelse \"","v":"-års-hændelse "},{"$f":"$F$53&\"-års-hændelse \"","v":"-års-hændelse "},{"$f":"$F$54&\"-års-hændelse \"","v":"-års-hændelse "},{"$f":"$F$55&\"-års-hændelse \"","v":"-års-hændelse "},{"$f":"$F$56&\"-års-hændelse \"","v":"-års-hændelse "},{"$f":"$F$57&\"-års-hændelse \"","v":"-års-hændelse "}]
[null,null,null,null,"Før tiltag"]
[null,null,null,null,null,null,null,{"$f":" _xlfn.IFNA(\"Skader for \" & _xlfn.XLOOKUP(7,Lister!$K$47:$K$62,Lister!$G$47:$G$62,\"-\",0,1) & \" (skal angives i \" & VLOOKUP( _xlfn.XLOOKUP(7,Lister!$K$47:$K$62,Lister!$G$47:$G$62,\"-\",0,1),Enhedspriser!$E$152:$F$167,2,FALSE) & \" )\",\"\")","v":""}]
[null,null,null,null,null,{"$f":"$G$48&\"-års-hændelse \"","v":"0-års-hændelse "},{"$f":"$G$49&\"-års-hændelse \"","v":"0-års-hændelse "},{"$f":"$G$50&\"-års-hændelse \"","v":"0-års-hændelse "},{"$f":"$G$51&\"-års-hændelse \"","v":"0-års-hændelse "},{"$f":"$G$52&\"-års-hændelse \"","v":"-års-hændelse "},{"$f":"$G$53&\"-års-hændelse \"","v":"-års-hændelse "},{"$f":"$G$54&\"-års-hændelse \"","v":"-års-hændelse "},{"$f":"$G$55&\"-års-hændelse \"","v":"-års-hændelse "},{"$f":"$G$56&\"-års-hændelse \"","v":"-års-hændelse "},{"$f":"$G$57&\"-års-hændelse \"","v":"-års-hændelse "}]
[null,null,null,null,{"$f":"IF($F$37=\"\", \" \",$F$37)","v":"Txx"}]
[null,null,null,null,{"$f":"IF($F$38=\"\", \" \",$F$38)","v":"Txx"}]
[null,null,null,null,{"$f":"IF($F$39=\"\", \" \",$F$39)","v":" "}]
[null,null,null,null,{"$f":"IF($F$40=\"\", \" \",$F$40)","v":" "}]
[null,null,null,null,{"$f":"IF($F$41=\"\", \" \",$F$41)","v":" "}]
[null,null,null,null,null,{"$f":"IF(SUM(F200:F204)+F197>0,\"FEJL: Omkostninger angivet i den første hændelse skal være nul. Ellers regner modellen forkert.\",\" \")","v":" "}]
[null,null,null,null,{"$f":"\"Skadestype 8 - \" &  _xlfn.XLOOKUP(8,Lister!$K$47:$K$62,Lister!$G$47:$G$62,\"-\",0,1)","v":"Skadestype 8 - -"}]
[null,null,null,null,"OBS: Skadesomkostningerne for den første hændelse skal sættes til 0.",null,null,null,{"$f":"IF(Antal_serviceniveauer=5,IF(OR(COUNTIF(F213:O213,\"\")<>10-Antal_haendelser,COUNTIF(F214:O214,\"\")<>10-Antal_haendelser,COUNTIF(F215:O215,\"\")<>10-Antal_haendelser,COUNTIF(F216:O216,\"\")<>10-Antal_haendelser,COUNTIF(F217:O217,\"\")<>10-Antal_haendelser,COUNTIF(F210:O210,\"\")<>10-Antal_haendelser),\"OBS alle skader skal udfyldes i tabellen\",\" \"),\nIF(Antal_serviceniveauer=4,IF(OR(COUNTIF(F213:O213,\"\")<>10-Antal_haendelser,COUNTIF(F214:O214,\"\")<>10-Antal_haendelser,COUNTIF(F215:O215,\"\")<>10-Antal_haendelser,COUNTIF(F216:O216,\"\")<>10-Antal_haendelser,COUNTIF(F210:O210,\"\")<>10-Antal_haendelser),\"OBS alle skader skal udfyldes i tabellen\",\" \"),\nIF(Antal_serviceniveauer=3,IF(OR(COUNTIF(F213:O213,\"\")<>10-Antal_haendelser,COUNTIF(F214:O214,\"\")<>10-Antal_haendelser,COUNTIF(F215:O215,\"\")<>10-Antal_haendelser,COUNTIF(F210:O210,\"\")<>10-Antal_haendelser),\"OBS alle skader skal udfyldes i tabellen\",\" \"),\nIF(Antal_serviceniveauer=2,IF(OR(COUNTIF(F213:O213,\"\")<>10-Antal_haendelser,COUNTIF(F214:O214,\"\")<>10-Antal_haendelser,COUNTIF(F210:O210,\"\")<>10-Antal_haendelser),\"OBS alle skader skal udfyldes i tabellen\",\" \")))))","v":"OBS alle skader skal udfyldes i tabellen"}]
[null,null,null,null,null,null,null,{"$f":"_xlfn.IFNA( \"Skader for \" & _xlfn.XLOOKUP(8,Lister!$K$47:$K$62,Lister!$G$47:$G$62,\"-\",0,1) & \" (skal angives i \" & VLOOKUP( _xlfn.XLOOKUP(8,Lister!$K$47:$K$62,Lister!$G$47:$G$62,\"-\",0,1),Enhedspriser!$E$152:$F$167,2,FALSE) & \" )\",\"\")","v":""}]
[null,null,null,null,null,{"$f":"$F$48&\"-års-hændelse \"","v":"0-års-hændelse "},{"$f":"$F$49&\"-års-hændelse \"","v":"0-års-hændelse "},{"$f":"$F$50&\"-års-hændelse \"","v":"0-års-hændelse "},{"$f":"$F$51&\"-års-hændelse \"","v":"0-års-hændelse "},{"$f":"$F$52&\"-års-hændelse \"","v":"-års-hændelse "},{"$f":"$F$53&\"-års-hændelse \"","v":"-års-hændelse "},{"$f":"$F$54&\"-års-hændelse \"","v":"-års-hændelse "},{"$f":"$F$55&\"-års-hændelse \"","v":"-års-hændelse "},{"$f":"$F$56&\"-års-hændelse \"","v":"-års-hændelse "},{"$f":"$F$57&\"-års-hændelse \"","v":"-års-hændelse "}]
[null,null,null,null,"Før tiltag"]
[null,null,null,null,null,null,null,{"$f":" _xlfn.IFNA(\"Skader for \" & _xlfn.XLOOKUP(8,Lister!$K$47:$K$62,Lister!$G$47:$G$62,\"-\",0,1) & \" (skal angives i \" & VLOOKUP( _xlfn.XLOOKUP(8,Lister!$K$47:$K$62,Lister!$G$47:$G$62,\"-\",0,1),Enhedspriser!$E$152:$F$167,2,FALSE) & \" )\",\"\")","v":""}]
[null,null,null,null,null,{"$f":"$G$48&\"-års-hændelse \"","v":"0-års-hændelse "},{"$f":"$G$49&\"-års-hændelse \"","v":"0-års-hændelse "},{"$f":"$G$50&\"-års-hændelse \"","v":"0-års-hændelse "},{"$f":"$G$51&\"-års-hændelse \"","v":"0-års-hændelse "},{"$f":"$G$52&\"-års-hændelse \"","v":"-års-hændelse "},{"$f":"$G$53&\"-års-hændelse \"","v":"-års-hændelse "},{"$f":"$G$54&\"-års-hændelse \"","v":"-års-hændelse "},{"$f":"$G$55&\"-års-hændelse \"","v":"-års-hændelse "},{"$f":"$G$56&\"-års-hændelse \"","v":"-års-hændelse "},{"$f":"$G$57&\"-års-hændelse \"","v":"-års-hændelse "}]
[null,null,null,null,{"$f":"IF($F$37=\"\", \" \",$F$37)","v":"Txx"}]
[null,null,null,null,{"$f":"IF($F$38=\"\", \" \",$F$38)","v":"Txx"}]
[null,null,null,null,{"$f":"IF($F$39=\"\", \" \",$F$39)","v":" "}]
[null,null,null,null,{"$f":"IF($F$40=\"\", \" \",$F$40)","v":" "}]
[null,null,null,null,{"$f":"IF($F$41=\"\", \" \",$F$41)","v":" "}]
[null,null,null,null,null,{"$f":"IF(SUM(F213:F217)+F210>0,\"FEJL: Omkostninger angivet i den første hændelse skal være nul. Ellers regner modellen forkert.\",\" \")","v":" "}]
[null,null,null,null,{"$f":"\"Skadestype 9 - \" &  _xlfn.XLOOKUP(9,Lister!$K$47:$K$62,Lister!$G$47:$G$62,\"-\",0,1)","v":"Skadestype 9 - -"}]
[null,null,null,null,"OBS: Skadesomkostningerne for den første hændelse skal sættes til 0.",null,null,null,{"$f":"IF(Antal_serviceniveauer=5,IF(OR(COUNTIF(F226:O226,\"\")<>10-Antal_haendelser,COUNTIF(F227:O227,\"\")<>10-Antal_haendelser,COUNTIF(F228:O228,\"\")<>10-Antal_haendelser,COUNTIF(F229:O229,\"\")<>10-Antal_haendelser,COUNTIF(F230:O230,\"\")<>10-Antal_haendelser,COUNTIF(F223:O223,\"\")<>10-Antal_haendelser),\"OBS alle skader skal udfyldes i tabellen\",\" \"),\nIF(Antal_serviceniveauer=4,IF(OR(COUNTIF(F226:O226,\"\")<>10-Antal_haendelser,COUNTIF(F227:O227,\"\")<>10-Antal_haendelser,COUNTIF(F228:O228,\"\")<>10-Antal_haendelser,COUNTIF(F229:O229,\"\")<>10-Antal_haendelser,COUNTIF(F223:O223,\"\")<>10-Antal_haendelser),\"OBS alle skader skal udfyldes i tabellen\",\" \"),\nIF(Antal_serviceniveauer=3,IF(OR(COUNTIF(F226:O226,\"\")<>10-Antal_haendelser,COUNTIF(F227:O227,\"\")<>10-Antal_haendelser,COUNTIF(F228:O228,\"\")<>10-Antal_haendelser,COUNTIF(F223:O223,\"\")<>10-Antal_haendelser),\"OBS alle skader skal udfyldes i tabellen\",\" \"),\nIF(Antal_serviceniveauer=2,IF(OR(COUNTIF(F226:O226,\"\")<>10-Antal_haendelser,COUNTIF(F227:O227,\"\")<>10-Antal_haendelser,COUNTIF(F223:O223,\"\")<>10-Antal_haendelser),\"OBS alle skader skal udfyldes i tabellen\",\" \")))))","v":"OBS alle skader skal udfyldes i tabellen"}]
[null,null,null,null,null,null,null,{"$f":" _xlfn.IFNA(\"Skader for \" & _xlfn.XLOOKUP(9,Lister!$K$47:$K$62,Lister!$G$47:$G$62,\"-\",0,1) & \" (skal angives i \" & VLOOKUP( _xlfn.XLOOKUP(9,Lister!$K$47:$K$62,Lister!$G$47:$G$62,\"-\",0,1),Enhedspriser!$E$152:$F$167,2,FALSE) & \" )\",\"\")","v":""}]
[null,null,null,null,null,{"$f":"$F$48&\"-års-hændelse \"","v":"0-års-hændelse "},{"$f":"$F$49&\"-års-hændelse \"","v":"0-års-hændelse "},{"$f":"$F$50&\"-års-hændelse \"","v":"0-års-hændelse "},{"$f":"$F$51&\"-års-hændelse \"","v":"0-års-hændelse "},{"$f":"$F$52&\"-års-hændelse \"","v":"-års-hændelse "},{"$f":"$F$53&\"-års-hændelse \"","v":"-års-hændelse "},{"$f":"$F$54&\"-års-hændelse \"","v":"-års-hændelse "},{"$f":"$F$55&\"-års-hændelse \"","v":"-års-hændelse "},{"$f":"$F$56&\"-års-hændelse \"","v":"-års-hændelse "},{"$f":"$F$57&\"-års-hændelse \"","v":"-års-hændelse "}]
[null,null,null,null,"Før tiltag"]
[null,null,null,null,null,null,null,{"$f":"_xlfn.IFNA( \"Skader for \" & _xlfn.XLOOKUP(9,Lister!$K$47:$K$62,Lister!$G$47:$G$62,\"-\",0,1) & \" (skal angives i \" & VLOOKUP( _xlfn.XLOOKUP(9,Lister!$K$47:$K$62,Lister!$G$47:$G$62,\"-\",0,1),Enhedspriser!$E$152:$F$167,2,FALSE) & \" )\",\"\")","v":""}]
[null,null,null,null,null,{"$f":"$G$48&\"-års-hændelse \"","v":"0-års-hændelse "},{"$f":"$G$49&\"-års-hændelse \"","v":"0-års-hændelse "},{"$f":"$G$50&\"-års-hændelse \"","v":"0-års-hændelse "},{"$f":"$G$51&\"-års-hændelse \"","v":"0-års-hændelse "},{"$f":"$G$52&\"-års-hændelse \"","v":"-års-hændelse "},{"$f":"$G$53&\"-års-hændelse \"","v":"-års-hændelse "},{"$f":"$G$54&\"-års-hændelse \"","v":"-års-hændelse "},{"$f":"$G$55&\"-års-hændelse \"","v":"-års-hændelse "},{"$f":"$G$56&\"-års-hændelse \"","v":"-års-hændelse "},{"$f":"$G$57&\"-års-hændelse \"","v":"-års-hændelse "}]
[null,null,null,null,{"$f":"IF($F$37=\"\", \" \",$F$37)","v":"Txx"}]
[null,null,null,null,{"$f":"IF($F$38=\"\", \" \",$F$38)","v":"Txx"}]
[null,null,null,null,{"$f":"IF($F$39=\"\", \" \",$F$39)","v":" "}]
[null,null,null,null,{"$f":"IF($F$40=\"\", \" \",$F$40)","v":" "}]
[null,null,null,null,{"$f":"IF($F$41=\"\", \" \",$F$41)","v":" "}]
[null,null,null,null,null,{"$f":"IF(SUM(F226:F230)+F223>0,\"FEJL: Omkostninger angivet i den første hændelse skal være nul. Ellers regner modellen forkert.\",\" \")","v":" "}]
[null,null,null,null,{"$f":"\"Skadestype 10 - \" &  _xlfn.XLOOKUP(10,Lister!$K$47:$K$62,Lister!$G$47:$G$62,\"-\",0,1)","v":"Skadestype 10 - -"}]
[null,null,null,null,"OBS: Skadesomkostningerne for den første hændelse skal sættes til 0.",null,null,null,{"$f":"IF(Antal_serviceniveauer=5,IF(OR(COUNTIF(F239:O239,\"\")<>10-Antal_haendelser,COUNTIF(F240:O240,\"\")<>10-Antal_haendelser,COUNTIF(F241:O241,\"\")<>10-Antal_haendelser,COUNTIF(F242:O242,\"\")<>10-Antal_haendelser,COUNTIF(F243:O243,\"\")<>10-Antal_haendelser,COUNTIF(F236:O236,\"\")<>10-Antal_haendelser),\"OBS alle skader skal udfyldes i tabellen\",\" \"),\nIF(Antal_serviceniveauer=4,IF(OR(COUNTIF(F239:O239,\"\")<>10-Antal_haendelser,COUNTIF(F240:O240,\"\")<>10-Antal_haendelser,COUNTIF(F241:O241,\"\")<>10-Antal_haendelser,COUNTIF(F242:O242,\"\")<>10-Antal_haendelser,COUNTIF(F236:O236,\"\")<>10-Antal_haendelser),\"OBS alle skader skal udfyldes i tabellen\",\" \"),\nIF(Antal_serviceniveauer=3,IF(OR(COUNTIF(F239:O239,\"\")<>10-Antal_haendelser,COUNTIF(F240:O240,\"\")<>10-Antal_haendelser,COUNTIF(F241:O241,\"\")<>10-Antal_haendelser,COUNTIF(F236:O236,\"\")<>10-Antal_haendelser),\"OBS alle skader skal udfyldes i tabellen\",\" \"),\nIF(Antal_serviceniveauer=2,IF(OR(COUNTIF(F239:O239,\"\")<>10-Antal_haendelser,COUNTIF(F240:O240,\"\")<>10-Antal_haendelser,COUNTIF(F236:O236,\"\")<>10-Antal_haendelser),\"OBS alle skader skal udfyldes i tabellen\",\" \")))))","v":"OBS alle skader skal udfyldes i tabellen"}]
[null,null,null,null,null,null,null,{"$f":" _xlfn.IFNA(\"Skader for \" & _xlfn.XLOOKUP(10,Lister!$K$47:$K$62,Lister!$G$47:$G$62,\"-\",0,1) & \" (skal angives i \" & VLOOKUP( _xlfn.XLOOKUP(10,Lister!$K$47:$K$62,Lister!$G$47:$G$62,\"-\",0,1),Enhedspriser!$E$152:$F$167,2,FALSE) & \" )\",\"\")","v":""}]
[null,null,null,null,null,{"$f":"$F$48&\"-års-hændelse \"","v":"0-års-hændelse "},{"$f":"$F$49&\"-års-hændelse \"","v":"0-års-hændelse "},{"$f":"$F$50&\"-års-hændelse \"","v":"0-års-hændelse "},{"$f":"$F$51&\"-års-hændelse \"","v":"0-års-hændelse "},{"$f":"$F$52&\"-års-hændelse \"","v":"-års-hændelse "},{"$f":"$F$53&\"-års-hændelse \"","v":"-års-hændelse "},{"$f":"$F$54&\"-års-hændelse \"","v":"-års-hændelse "},{"$f":"$F$55&\"-års-hændelse \"","v":"-års-hændelse "},{"$f":"$F$56&\"-års-hændelse \"","v":"-års-hændelse "},{"$f":"$F$57&\"-års-hændelse \"","v":"-års-hændelse "}]
[null,null,null,null,"Før tiltag"]
[null,null,null,null,null,null,null,{"$f":" _xlfn.IFNA(\"Skader for \" & _xlfn.XLOOKUP(10,Lister!$K$47:$K$62,Lister!$G$47:$G$62,\"-\",0,1) & \" (skal angives i \" & VLOOKUP( _xlfn.XLOOKUP(10,Lister!$K$47:$K$62,Lister!$G$47:$G$62,\"-\",0,1),Enhedspriser!$E$152:$F$167,2,FALSE) & \" )\",\"\")","v":""}]
[null,null,null,null,null,{"$f":"$G$48&\"-års-hændelse \"","v":"0-års-hændelse "},{"$f":"$G$49&\"-års-hændelse \"","v":"0-års-hændelse "},{"$f":"$G$50&\"-års-hændelse \"","v":"0-års-hændelse "},{"$f":"$G$51&\"-års-hændelse \"","v":"0-års-hændelse "},{"$f":"$G$52&\"-års-hændelse \"","v":"-års-hændelse "},{"$f":"$G$53&\"-års-hændelse \"","v":"-års-hændelse "},{"$f":"$G$54&\"-års-hændelse \"","v":"-års-hændelse "},{"$f":"$G$55&\"-års-hændelse \"","v":"-års-hændelse "},{"$f":"$G$56&\"-års-hændelse \"","v":"-års-hændelse "},{"$f":"$G$57&\"-års-hændelse \"","v":"-års-hændelse "}]
[null,null,null,null,{"$f":"IF($F$37=\"\", \" \",$F$37)","v":"Txx"}]
[null,null,null,null,{"$f":"IF($F$38=\"\", \" \",$F$38)","v":"Txx"}]
[null,null,null,null,{"$f":"IF($F$39=\"\", \" \",$F$39)","v":" "}]
[null,null,null,null,{"$f":"IF($F$40=\"\", \" \",$F$40)","v":" "}]
[null,null,null,null,{"$f":"IF($F$41=\"\", \" \",$F$41)","v":" "}]
[null,null,null,null,null,{"$f":"IF(SUM(F239:F243)+F236>0,\"FEJL: Omkostninger angivet i den første hændelse skal være nul. Ellers regner modellen forkert.\",\" \")","v":" "}]
[null,null,null,null,{"$f":"\"Skadestype 11 - \" &  _xlfn.XLOOKUP(11,Lister!$K$47:$K$62,Lister!$G$47:$G$62,\"-\",0,1)","v":"Skadestype 11 - -"}]
[null,null,null,null,"OBS: Skadesomkostningerne for den første hændelse skal sættes til 0.",null,null,null,{"$f":"IF(Antal_serviceniveauer=5,IF(OR(COUNTIF(F252:O252,\"\")<>10-Antal_haendelser,COUNTIF(F253:O253,\"\")<>10-Antal_haendelser,COUNTIF(F254:O254,\"\")<>10-Antal_haendelser,COUNTIF(F255:O255,\"\")<>10-Antal_haendelser,COUNTIF(F256:O256,\"\")<>10-Antal_haendelser,COUNTIF(F249:O249,\"\")<>10-Antal_haendelser),\"OBS alle skader skal udfyldes i tabellen\",\" \"),\nIF(Antal_serviceniveauer=4,IF(OR(COUNTIF(F252:O252,\"\")<>10-Antal_haendelser,COUNTIF(F253:O253,\"\")<>10-Antal_haendelser,COUNTIF(F254:O254,\"\")<>10-Antal_haendelser,COUNTIF(F255:O255,\"\")<>10-Antal_haendelser,COUNTIF(F249:O249,\"\")<>10-Antal_haendelser),\"OBS alle skader skal udfyldes i tabellen\",\" \"),\nIF(Antal_serviceniveauer=3,IF(OR(COUNTIF(F252:O252,\"\")<>10-Antal_haendelser,COUNTIF(F253:O253,\"\")<>10-Antal_haendelser,COUNTIF(F254:O254,\"\")<>10-Antal_haendelser,COUNTIF(F249:O249,\"\")<>10-Antal_haendelser),\"OBS alle skader skal udfyldes i tabellen\",\" \"),\nIF(Antal_serviceniveauer=2,IF(OR(COUNTIF(F252:O252,\"\")<>10-Antal_haendelser,COUNTIF(F253:O253,\"\")<>10-Antal_haendelser,COUNTIF(F249:O249,\"\")<>10-Antal_haendelser),\"OBS alle skader skal udfyldes i tabellen\",\" \")))))","v":"OBS alle skader skal udfyldes i tabellen"}]
[null,null,null,null,null,null,null,{"$f":"_xlfn.IFNA( \"Skader for \" & _xlfn.XLOOKUP(11,Lister!$K$47:$K$62,Lister!$G$47:$G$62,\"-\",0,1) & \" (skal angives i \" & VLOOKUP( _xlfn.XLOOKUP(11,Lister!$K$47:$K$62,Lister!$G$47:$G$62,\"-\",0,1),Enhedspriser!$E$152:$F$167,2,FALSE) & \" )\",\"\")","v":""}]
[null,null,null,null,null,{"$f":"$F$48&\"-års-hændelse \"","v":"0-års-hændelse "},{"$f":"$F$49&\"-års-hændelse \"","v":"0-års-hændelse "},{"$f":"$F$50&\"-års-hændelse \"","v":"0-års-hændelse "},{"$f":"$F$51&\"-års-hændelse \"","v":"0-års-hændelse "},{"$f":"$F$52&\"-års-hændelse \"","v":"-års-hændelse "},{"$f":"$F$53&\"-års-hændelse \"","v":"-års-hændelse "},{"$f":"$F$54&\"-års-hændelse \"","v":"-års-hændelse "},{"$f":"$F$55&\"-års-hændelse \"","v":"-års-hændelse "},{"$f":"$F$56&\"-års-hændelse \"","v":"-års-hændelse "},{"$f":"$F$57&\"-års-hændelse \"","v":"-års-hændelse "}]
[null,null,null,null,"Før tiltag"]
[null,null,null,null,null,null,null,{"$f":" _xlfn.IFNA(\"Skader for \" & _xlfn.XLOOKUP(11,Lister!$K$47:$K$62,Lister!$G$47:$G$62,\"-\",0,1) & \" (skal angives i \" & VLOOKUP( _xlfn.XLOOKUP(11,Lister!$K$47:$K$62,Lister!$G$47:$G$62,\"-\",0,1),Enhedspriser!$E$152:$F$167,2,FALSE) & \" )\",\"\")","v":""}]
[null,null,null,null,null,{"$f":"$G$48&\"-års-hændelse \"","v":"0-års-hændelse "},{"$f":"$G$49&\"-års-hændelse \"","v":"0-års-hændelse "},{"$f":"$G$50&\"-års-hændelse \"","v":"0-års-hændelse "},{"$f":"$G$51&\"-års-hændelse \"","v":"0-års-hændelse "},{"$f":"$G$52&\"-års-hændelse \"","v":"-års-hændelse "},{"$f":"$G$53&\"-års-hændelse \"","v":"-års-hændelse "},{"$f":"$G$54&\"-års-hændelse \"","v":"-års-hændelse "},{"$f":"$G$55&\"-års-hændelse \"","v":"-års-hændelse "},{"$f":"$G$56&\"-års-hændelse \"","v":"-års-hændelse "},{"$f":"$G$57&\"-års-hændelse \"","v":"-års-hændelse "}]
[null,null,null,null,{"$f":"IF($F$37=\"\", \" \",$F$37)","v":"Txx"}]
[null,null,null,null,{"$f":"IF($F$38=\"\", \" \",$F$38)","v":"Txx"}]
[null,null,null,null,{"$f":"IF($F$39=\"\", \" \",$F$39)","v":" "}]
[null,null,null,null,{"$f":"IF($F$40=\"\", \" \",$F$40)","v":" "}]
[]
[null,null,null,null,null,{"$f":"IF(SUM(F252:F256)+F249>0,\"FEJL: Omkostninger angivet i den første hændelse skal være nul. Ellers regner modellen forkert.\",\" \")","v":" "}]
[null,null,null,null,{"$f":"\"Skadestype 12 - \" &  _xlfn.XLOOKUP(12,Lister!$K$47:$K$62,Lister!$G$47:$G$62,\"-\",0,1)","v":"Skadestype 12 - -"}]
[null,null,null,null,"OBS: Skadesomkostningerne for den første hændelse skal sættes til 0.",null,null,null,{"$f":"IF(Antal_serviceniveauer=5,IF(OR(COUNTIF(F265:O265,\"\")<>10-Antal_haendelser,COUNTIF(F266:O266,\"\")<>10-Antal_haendelser,COUNTIF(F267:O267,\"\")<>10-Antal_haendelser,COUNTIF(F268:O268,\"\")<>10-Antal_haendelser,COUNTIF(F269:O269,\"\")<>10-Antal_haendelser,COUNTIF(F262:O262,\"\")<>10-Antal_haendelser),\"OBS alle skader skal udfyldes i tabellen\",\" \"),\nIF(Antal_serviceniveauer=4,IF(OR(COUNTIF(F265:O265,\"\")<>10-Antal_haendelser,COUNTIF(F266:O266,\"\")<>10-Antal_haendelser,COUNTIF(F267:O267,\"\")<>10-Antal_haendelser,COUNTIF(F268:O268,\"\")<>10-Antal_haendelser,COUNTIF(F262:O262,\"\")<>10-Antal_haendelser),\"OBS alle skader skal udfyldes i tabellen\",\" \"),\nIF(Antal_serviceniveauer=3,IF(OR(COUNTIF(F265:O265,\"\")<>10-Antal_haendelser,COUNTIF(F266:O266,\"\")<>10-Antal_haendelser,COUNTIF(F267:O267,\"\")<>10-Antal_haendelser,COUNTIF(F262:O262,\"\")<>10-Antal_haendelser),\"OBS alle skader skal udfyldes i tabellen\",\" \"),\nIF(Antal_serviceniveauer=2,IF(OR(COUNTIF(F265:O265,\"\")<>10-Antal_haendelser,COUNTIF(F266:O266,\"\")<>10-Antal_haendelser,COUNTIF(F262:O262,\"\")<>10-Antal_haendelser),\"OBS alle skader skal udfyldes i tabellen\",\" \")))))","v":"OBS alle skader skal udfyldes i tabellen"}]
[null,null,null,null,null,null,null,{"$f":" _xlfn.IFNA(\"Skader for \" & _xlfn.XLOOKUP(12,Lister!$K$47:$K$62,Lister!$G$47:$G$62,\"-\",0,1) & \" (skal angives i \" & VLOOKUP( _xlfn.XLOOKUP(12,Lister!$K$47:$K$62,Lister!$G$47:$G$62,\"-\",0,1),Enhedspriser!$E$152:$F$167,2,FALSE) & \" )\",\"\")","v":""}]
[null,null,null,null,null,{"$f":"$F$48&\"-års-hændelse \"","v":"0-års-hændelse "},{"$f":"$F$49&\"-års-hændelse \"","v":"0-års-hændelse "},{"$f":"$F$50&\"-års-hændelse \"","v":"0-års-hændelse "},{"$f":"$F$51&\"-års-hændelse \"","v":"0-års-hændelse "},{"$f":"$F$52&\"-års-hændelse \"","v":"-års-hændelse "},{"$f":"$F$53&\"-års-hændelse \"","v":"-års-hændelse "},{"$f":"$F$54&\"-års-hændelse \"","v":"-års-hændelse "},{"$f":"$F$55&\"-års-hændelse \"","v":"-års-hændelse "},{"$f":"$F$56&\"-års-hændelse \"","v":"-års-hændelse "},{"$f":"$F$57&\"-års-hændelse \"","v":"-års-hændelse "}]
[null,null,null,null,"Før tiltag"]
[null,null,null,null,null,null,null,{"$f":" _xlfn.IFNA(\"Skader for \" & _xlfn.XLOOKUP(12,Lister!$K$47:$K$62,Lister!$G$47:$G$62,\"-\",0,1) & \" (skal angives i \" & VLOOKUP( _xlfn.XLOOKUP(12,Lister!$K$47:$K$62,Lister!$G$47:$G$62,\"-\",0,1),Enhedspriser!$E$152:$F$167,2,FALSE) & \" )\",\"\")","v":""}]
[null,null,null,null,null,{"$f":"$G$48&\"-års-hændelse \"","v":"0-års-hændelse "},{"$f":"$G$49&\"-års-hændelse \"","v":"0-års-hændelse "},{"$f":"$G$50&\"-års-hændelse \"","v":"0-års-hændelse "},{"$f":"$G$51&\"-års-hændelse \"","v":"0-års-hændelse "},{"$f":"$G$52&\"-års-hændelse \"","v":"-års-hændelse "},{"$f":"$G$53&\"-års-hændelse \"","v":"-års-hændelse "},{"$f":"$G$54&\"-års-hændelse \"","v":"-års-hændelse "},{"$f":"$G$55&\"-års-hændelse \"","v":"-års-hændelse "},{"$f":"$G$56&\"-års-hændelse \"","v":"-års-hændelse "},{"$f":"$G$57&\"-års-hændelse \"","v":"-års-hændelse "}]
[null,null,null,null,{"$f":"IF($F$37=\"\", \" \",$F$37)","v":"Txx"}]
[null,null,null,null,{"$f":"IF($F$38=\"\", \" \",$F$38)","v":"Txx"}]
[null,null,null,null,{"$f":"IF($F$39=\"\", \" \",$F$39)","v":" "}]
[null,null,null,null,{"$f":"IF($F$40=\"\", \" \",$F$40)","v":" "}]
[null,null,null,null,{"$f":"IF($F$41=\"\", \" \",$F$41)","v":" "}]
[null,null,null,null,null,{"$f":"IF(SUM(F265:F269)+F262>0,\"FEJL: Omkostninger angivet i den første hændelse skal være nul. Ellers regner modellen forkert.\",\" \")","v":" "}]
[null,null,null,null,{"$f":"\"Skadestype 13 - \" &  _xlfn.XLOOKUP(13,Lister!$K$47:$K$62,Lister!$G$47:$G$62,\"-\",0,1)","v":"Skadestype 13 - -"}]
[null,null,null,null,"OBS: Skadesomkostningerne for den første hændelse skal sættes til 0.",null,null,null,{"$f":"IF(Antal_serviceniveauer=5,IF(OR(COUNTIF(F278:O278,\"\")<>10-Antal_haendelser,COUNTIF(F279:O279,\"\")<>10-Antal_haendelser,COUNTIF(F280:O280,\"\")<>10-Antal_haendelser,COUNTIF(F281:O281,\"\")<>10-Antal_haendelser,COUNTIF(F282:O282,\"\")<>10-Antal_haendelser,COUNTIF(F275:O275,\"\")<>10-Antal_haendelser),\"OBS alle skader skal udfyldes i tabellen\",\" \"),\nIF(Antal_serviceniveauer=4,IF(OR(COUNTIF(F278:O278,\"\")<>10-Antal_haendelser,COUNTIF(F279:O279,\"\")<>10-Antal_haendelser,COUNTIF(F280:O280,\"\")<>10-Antal_haendelser,COUNTIF(F281:O281,\"\")<>10-Antal_haendelser,COUNTIF(F275:O275,\"\")<>10-Antal_haendelser),\"OBS alle skader skal udfyldes i tabellen\",\" \"),\nIF(Antal_serviceniveauer=3,IF(OR(COUNTIF(F278:O278,\"\")<>10-Antal_haendelser,COUNTIF(F279:O279,\"\")<>10-Antal_haendelser,COUNTIF(F280:O280,\"\")<>10-Antal_haendelser,COUNTIF(F275:O275,\"\")<>10-Antal_haendelser),\"OBS alle skader skal udfyldes i tabellen\",\" \"),\nIF(Antal_serviceniveauer=2,IF(OR(COUNTIF(F278:O278,\"\")<>10-Antal_haendelser,COUNTIF(F279:O279,\"\")<>10-Antal_haendelser,COUNTIF(F275:O275,\"\")<>10-Antal_haendelser),\"OBS alle skader skal udfyldes i tabellen\",\" \")))))","v":"OBS alle skader skal udfyldes i tabellen"}]
[null,null,null,null,null,null,null,{"$f":" _xlfn.IFNA(\"Skader for \" & _xlfn.XLOOKUP(13,Lister!$K$47:$K$62,Lister!$G$47:$G$62,\"-\",0,1) & \" (skal angives i \" & VLOOKUP( _xlfn.XLOOKUP(13,Lister!$K$47:$K$62,Lister!$G$47:$G$62,\"-\",0,1),Enhedspriser!$E$152:$F$167,2,FALSE) & \" )\",\"\")","v":""}]
[null,null,null,null,null,{"$f":"$F$48&\"-års-hændelse \"","v":"0-års-hændelse "},{"$f":"$F$49&\"-års-hændelse \"","v":"0-års-hændelse "},{"$f":"$F$50&\"-års-hændelse \"","v":"0-års-hændelse "},{"$f":"$F$51&\"-års-hændelse \"","v":"0-års-hændelse "},{"$f":"$F$52&\"-års-hændelse \"","v":"-års-hændelse "},{"$f":"$F$53&\"-års-hændelse \"","v":"-års-hændelse "},{"$f":"$F$54&\"-års-hændelse \"","v":"-års-hændelse "},{"$f":"$F$55&\"-års-hændelse \"","v":"-års-hændelse "},{"$f":"$F$56&\"-års-hændelse \"","v":"-års-hændelse "},{"$f":"$F$57&\"-års-hændelse \"","v":"-års-hændelse "}]
[null,null,null,null,"Før tiltag"]
[null,null,null,null,null,null,null,{"$f":" _xlfn.IFNA(\"Skader for \" & _xlfn.XLOOKUP(13,Lister!$K$47:$K$62,Lister!$G$47:$G$62,\"-\",0,1) & \" (skal angives i \" & VLOOKUP( _xlfn.XLOOKUP(13,Lister!$K$47:$K$62,Lister!$G$47:$G$62,\"-\",0,1),Enhedspriser!$E$152:$F$167,2,FALSE) & \" )\",\"\")","v":""}]
[null,null,null,null,null,{"$f":"$G$48&\"-års-hændelse \"","v":"0-års-hændelse "},{"$f":"$G$49&\"-års-hændelse \"","v":"0-års-hændelse "},{"$f":"$G$50&\"-års-hændelse \"","v":"0-års-hændelse "},{"$f":"$G$51&\"-års-hændelse \"","v":"0-års-hændelse "},{"$f":"$G$52&\"-års-hændelse \"","v":"-års-hændelse "},{"$f":"$G$53&\"-års-hændelse \"","v":"-års-hændelse "},{"$f":"$G$54&\"-års-hændelse \"","v":"-års-hændelse "},{"$f":"$G$55&\"-års-hændelse \"","v":"-års-hændelse "},{"$f":"$G$56&\"-års-hændelse \"","v":"-års-hændelse "},{"$f":"$G$57&\"-års-hændelse \"","v":"-års-hændelse "}]
[null,null,null,null,{"$f":"IF($F$37=\"\", \" \",$F$37)","v":"Txx"}]
[null,null,null,null,{"$f":"IF($F$38=\"\", \" \",$F$38)","v":"Txx"}]
[null,null,null,null,{"$f":"IF($F$39=\"\", \" \",$F$39)","v":" "}]
[null,null,null,null,{"$f":"IF($F$40=\"\", \" \",$F$40)","v":" "}]
[null,null,null,null,{"$f":"IF($F$41=\"\", \" \",$F$41)","v":" "}]
[null,null,null,null,null,{"$f":"IF(SUM(F278:F282)+F275>0,\"FEJL: Omkostninger angivet i den første hændelse skal være nul. Ellers regner modellen forkert.\",\" \")","v":" "}]
[null,null,null,null,{"$f":"\"Skadestype 14 - \" &  _xlfn.XLOOKUP(14,Lister!$K$47:$K$62,Lister!$G$47:$G$62,\"-\",0,1)","v":"Skadestype 14 - -"}]
[null,null,null,null,"OBS: Skadesomkostningerne for den første hændelse skal sættes til 0.",null,null,null,{"$f":"IF(Antal_serviceniveauer=5,IF(OR(COUNTIF(F291:O291,\"\")<>10-Antal_haendelser,COUNTIF(F292:O292,\"\")<>10-Antal_haendelser,COUNTIF(F293:O293,\"\")<>10-Antal_haendelser,COUNTIF(F294:O294,\"\")<>10-Antal_haendelser,COUNTIF(F295:O295,\"\")<>10-Antal_haendelser,COUNTIF(F288:O288,\"\")<>10-Antal_haendelser),\"OBS alle skader skal udfyldes i tabellen\",\" \"),\nIF(Antal_serviceniveauer=4,IF(OR(COUNTIF(F291:O291,\"\")<>10-Antal_haendelser,COUNTIF(F292:O292,\"\")<>10-Antal_haendelser,COUNTIF(F293:O293,\"\")<>10-Antal_haendelser,COUNTIF(F294:O294,\"\")<>10-Antal_haendelser,COUNTIF(F288:O288,\"\")<>10-Antal_haendelser),\"OBS alle skader skal udfyldes i tabellen\",\" \"),\nIF(Antal_serviceniveauer=3,IF(OR(COUNTIF(F291:O291,\"\")<>10-Antal_haendelser,COUNTIF(F292:O292,\"\")<>10-Antal_haendelser,COUNTIF(F293:O293,\"\")<>10-Antal_haendelser,COUNTIF(F288:O288,\"\")<>10-Antal_haendelser),\"OBS alle skader skal udfyldes i tabellen\",\" \"),\nIF(Antal_serviceniveauer=2,IF(OR(COUNTIF(F291:O291,\"\")<>10-Antal_haendelser,COUNTIF(F292:O292,\"\")<>10-Antal_haendelser,COUNTIF(F288:O288,\"\")<>10-Antal_haendelser),\"OBS alle skader skal udfyldes i tabellen\",\" \")))))","v":"OBS alle skader skal udfyldes i tabellen"}]
[null,null,null,null,null,null,null,{"$f":" _xlfn.IFNA(\"Skader for \" & _xlfn.XLOOKUP(14,Lister!$K$47:$K$62,Lister!$G$47:$G$62,\"-\",0,1) & \" (skal angives i \" & VLOOKUP( _xlfn.XLOOKUP(14,Lister!$K$47:$K$62,Lister!$G$47:$G$62,\"-\",0,1),Enhedspriser!$E$152:$F$167,2,FALSE) & \" )\",\"\")","v":""}]
[null,null,null,null,null,{"$f":"$F$48&\"-års-hændelse \"","v":"0-års-hændelse "},{"$f":"$F$49&\"-års-hændelse \"","v":"0-års-hændelse "},{"$f":"$F$50&\"-års-hændelse \"","v":"0-års-hændelse "},{"$f":"$F$51&\"-års-hændelse \"","v":"0-års-hændelse "},{"$f":"$F$52&\"-års-hændelse \"","v":"-års-hændelse "},{"$f":"$F$53&\"-års-hændelse \"","v":"-års-hændelse "},{"$f":"$F$54&\"-års-hændelse \"","v":"-års-hændelse "},{"$f":"$F$55&\"-års-hændelse \"","v":"-års-hændelse "},{"$f":"$F$56&\"-års-hændelse \"","v":"-års-hændelse "},{"$f":"$F$57&\"-års-hændelse \"","v":"-års-hændelse "}]
[null,null,null,null,"Før tiltag"]
[null,null,null,null,null,null,null,{"$f":" _xlfn.IFNA(\"Skader for \" & _xlfn.XLOOKUP(14,Lister!$K$47:$K$62,Lister!$G$47:$G$62,\"-\",0,1) & \" (skal angives i \" & VLOOKUP( _xlfn.XLOOKUP(14,Lister!$K$47:$K$62,Lister!$G$47:$G$62,\"-\",0,1),Enhedspriser!$E$152:$F$167,2,FALSE) & \" )\",\"\")","v":""}]
[null,null,null,null,null,{"$f":"$G$48&\"-års-hændelse \"","v":"0-års-hændelse "},{"$f":"$G$49&\"-års-hændelse \"","v":"0-års-hændelse "},{"$f":"$G$50&\"-års-hændelse \"","v":"0-års-hændelse "},{"$f":"$G$51&\"-års-hændelse \"","v":"0-års-hændelse "},{"$f":"$G$52&\"-års-hændelse \"","v":"-års-hændelse "},{"$f":"$G$53&\"-års-hændelse \"","v":"-års-hændelse "},{"$f":"$G$54&\"-års-hændelse \"","v":"-års-hændelse "},{"$f":"$G$55&\"-års-hændelse \"","v":"-års-hændelse "},{"$f":"$G$56&\"-års-hændelse \"","v":"-års-hændelse "},{"$f":"$G$57&\"-års-hændelse \"","v":"-års-hændelse "}]
[null,null,null,null,{"$f":"IF($F$37=\"\", \" \",$F$37)","v":"Txx"}]
[null,null,null,null,{"$f":"IF($F$38=\"\", \" \",$F$38)","v":"Txx"}]
[null,null,null,null,{"$f":"IF($F$39=\"\", \" \",$F$39)","v":" "}]
[null,null,null,null,{"$f":"IF($F$40=\"\", \" \",$F$40)","v":" "}]
[null,null,null,null,{"$f":"IF($F$41=\"\", \" \",$F$41)","v":" "}]
[null,null,null,null,null,{"$f":"IF(SUM(F291:F295)+F288>0,\"FEJL: Omkostninger angivet i den første hændelse skal være nul. Ellers regner modellen forkert.\",\" \")","v":" "}]
[null,null,null,null,{"$f":"\"Skadestype 15 - \" &  _xlfn.XLOOKUP(15,Lister!$K$47:$K$62,Lister!$G$47:$G$62,\"-\",0,1)","v":"Skadestype 15 - -"}]
[null,null,null,null,"OBS: Skadesomkostningerne for den første hændelse skal sættes til 0.",null,null,null,{"$f":"IF(Antal_serviceniveauer=5,IF(OR(COUNTIF(F304:O304,\"\")<>10-Antal_haendelser,COUNTIF(F305:O305,\"\")<>10-Antal_haendelser,COUNTIF(F306:O306,\"\")<>10-Antal_haendelser,COUNTIF(F307:O307,\"\")<>10-Antal_haendelser,COUNTIF(F308:O308,\"\")<>10-Antal_haendelser,COUNTIF(F301:O301,\"\")<>10-Antal_haendelser),\"OBS alle skader skal udfyldes i tabellen\",\" \"),\nIF(Antal_serviceniveauer=4,IF(OR(COUNTIF(F304:O304,\"\")<>10-Antal_haendelser,COUNTIF(F305:O305,\"\")<>10-Antal_haendelser,COUNTIF(F306:O306,\"\")<>10-Antal_haendelser,COUNTIF(F307:O307,\"\")<>10-Antal_haendelser,COUNTIF(F301:O301,\"\")<>10-Antal_haendelser),\"OBS alle skader skal udfyldes i tabellen\",\" \"),\nIF(Antal_serviceniveauer=3,IF(OR(COUNTIF(F304:O304,\"\")<>10-Antal_haendelser,COUNTIF(F305:O305,\"\")<>10-Antal_haendelser,COUNTIF(F306:O306,\"\")<>10-Antal_haendelser,COUNTIF(F301:O301,\"\")<>10-Antal_haendelser),\"OBS alle skader skal udfyldes i tabellen\",\" \"),\nIF(Antal_serviceniveauer=2,IF(OR(COUNTIF(F304:O304,\"\")<>10-Antal_haendelser,COUNTIF(F305:O305,\"\")<>10-Antal_haendelser,COUNTIF(F301:O301,\"\")<>10-Antal_haendelser),\"OBS alle skader skal udfyldes i tabellen\",\" \")))))","v":"OBS alle skader skal udfyldes i tabellen"}]
[null,null,null,null,null,null,null,{"$f":" _xlfn.IFNA(\"Skader for \" & _xlfn.XLOOKUP(15,Lister!$K$47:$K$62,Lister!$G$47:$G$62,\"-\",0,1) & \" (skal angives i \" & VLOOKUP( _xlfn.XLOOKUP(15,Lister!$K$47:$K$62,Lister!$G$47:$G$62,\"-\",0,1),Enhedspriser!$E$152:$F$167,2,FALSE) & \" )\",\"\")","v":""}]
[null,null,null,null,null,{"$f":"$F$48&\"-års-hændelse \"","v":"0-års-hændelse "},{"$f":"$F$49&\"-års-hændelse \"","v":"0-års-hændelse "},{"$f":"$F$50&\"-års-hændelse \"","v":"0-års-hændelse "},{"$f":"$F$51&\"-års-hændelse \"","v":"0-års-hændelse "},{"$f":"$F$52&\"-års-hændelse \"","v":"-års-hændelse "},{"$f":"$F$53&\"-års-hændelse \"","v":"-års-hændelse "},{"$f":"$F$54&\"-års-hændelse \"","v":"-års-hændelse "},{"$f":"$F$55&\"-års-hændelse \"","v":"-års-hændelse "},{"$f":"$F$56&\"-års-hændelse \"","v":"-års-hændelse "},{"$f":"$F$57&\"-års-hændelse \"","v":"-års-hændelse "}]
[null,null,null,null,"Før tiltag"]
[null,null,null,null,null,null,null,{"$f":" _xlfn.IFNA(\"Skader for \" & _xlfn.XLOOKUP(15,Lister!$K$47:$K$62,Lister!$G$47:$G$62,\"-\",0,1) & \" (skal angives i \" & VLOOKUP( _xlfn.XLOOKUP(15,Lister!$K$47:$K$62,Lister!$G$47:$G$62,\"-\",0,1),Enhedspriser!$E$152:$F$167,2,FALSE) & \" )\",\"\")","v":""}]
[null,null,null,null,null,{"$f":"$G$48&\"-års-hændelse \"","v":"0-års-hændelse "},{"$f":"$G$49&\"-års-hændelse \"","v":"0-års-hændelse "},{"$f":"$G$50&\"-års-hændelse \"","v":"0-års-hændelse "},{"$f":"$G$51&\"-års-hændelse \"","v":"0-års-hændelse "},{"$f":"$G$52&\"-års-hændelse \"","v":"-års-hændelse "},{"$f":"$G$53&\"-års-hændelse \"","v":"-års-hændelse "},{"$f":"$G$54&\"-års-hændelse \"","v":"-års-hændelse "},{"$f":"$G$55&\"-års-hændelse \"","v":"-års-hændelse "},{"$f":"$G$56&\"-års-hændelse \"","v":"-års-hændelse "},{"$f":"$G$57&\"-års-hændelse \"","v":"-års-hændelse "}]
[null,null,null,null,{"$f":"IF($F$37=\"\", \" \",$F$37)","v":"Txx"}]
[null,null,null,null,{"$f":"IF($F$38=\"\", \" \",$F$38)","v":"Txx"}]
[null,null,null,null,{"$f":"IF($F$39=\"\", \" \",$F$39)","v":" "}]
[null,null,null,null,{"$f":"IF($F$40=\"\", \" \",$F$40)","v":" "}]
[null,null,null,null,{"$f":"IF($F$41=\"\", \" \",$F$41)","v":" "}]
[null,null,null,null,null,{"$f":"IF(SUM(F304:F308)+F301>0,\"FEJL: Omkostninger angivet i den første hændelse skal være nul. Ellers regner modellen forkert.\",\" \")","v":" "}]
[null,null,null,null,{"$f":"\"Skadestype 16 - \" &  _xlfn.XLOOKUP(16,Lister!$K$47:$K$62,Lister!$G$47:$G$62,\"-\",0,1)","v":"Skadestype 16 - -"}]
[null,null,null,null,"OBS: Skadesomkostningerne for den første hændelse skal sættes til 0.",null,null,null,{"$f":"IF(Antal_serviceniveauer=5,IF(OR(COUNTIF(F317:O317,\"\")<>10-Antal_haendelser,COUNTIF(F318:O318,\"\")<>10-Antal_haendelser,COUNTIF(F319:O319,\"\")<>10-Antal_haendelser,COUNTIF(F320:O320,\"\")<>10-Antal_haendelser,COUNTIF(F321:O321,\"\")<>10-Antal_haendelser,COUNTIF(F314:O314,\"\")<>10-Antal_haendelser),\"OBS alle skader skal udfyldes i tabellen\",\" \"),\nIF(Antal_serviceniveauer=4,IF(OR(COUNTIF(F317:O317,\"\")<>10-Antal_haendelser,COUNTIF(F318:O318,\"\")<>10-Antal_haendelser,COUNTIF(F319:O319,\"\")<>10-Antal_haendelser,COUNTIF(F320:O320,\"\")<>10-Antal_haendelser,COUNTIF(F314:O314,\"\")<>10-Antal_haendelser),\"OBS alle skader skal udfyldes i tabellen\",\" \"),\nIF(Antal_serviceniveauer=3,IF(OR(COUNTIF(F317:O317,\"\")<>10-Antal_haendelser,COUNTIF(F318:O318,\"\")<>10-Antal_haendelser,COUNTIF(F319:O319,\"\")<>10-Antal_haendelser,COUNTIF(F314:O314,\"\")<>10-Antal_haendelser),\"OBS alle skader skal udfyldes i tabellen\",\" \"),\nIF(Antal_serviceniveauer=2,IF(OR(COUNTIF(F317:O317,\"\")<>10-Antal_haendelser,COUNTIF(F318:O318,\"\")<>10-Antal_haendelser,COUNTIF(F314:O314,\"\")<>10-Antal_haendelser),\"OBS alle skader skal udfyldes i tabellen\",\" \")))))","v":"OBS alle skader skal udfyldes i tabellen"}]
[null,null,null,null,null,null,null,{"$f":" _xlfn.IFNA(\"Skader for \" & _xlfn.XLOOKUP(16,Lister!$K$47:$K$62,Lister!$G$47:$G$62,\"-\",0,1) & \" (skal angives i \" & VLOOKUP( _xlfn.XLOOKUP(16,Lister!$K$47:$K$62,Lister!$G$47:$G$62,\"-\",0,1),Enhedspriser!$E$152:$F$167,2,FALSE) & \" )\",\"\")","v":""}]
[null,null,null,null,null,{"$f":"$F$48&\"-års-hændelse \"","v":"0-års-hændelse "},{"$f":"$F$49&\"-års-hændelse \"","v":"0-års-hændelse "},{"$f":"$F$50&\"-års-hændelse \"","v":"0-års-hændelse "},{"$f":"$F$51&\"-års-hændelse \"","v":"0-års-hændelse "},{"$f":"$F$52&\"-års-hændelse \"","v":"-års-hændelse "},{"$f":"$F$53&\"-års-hændelse \"","v":"-års-hændelse "},{"$f":"$F$54&\"-års-hændelse \"","v":"-års-hændelse "},{"$f":"$F$55&\"-års-hændelse \"","v":"-års-hændelse "},{"$f":"$F$56&\"-års-hændelse \"","v":"-års-hændelse "},{"$f":"$F$57&\"-års-hændelse \"","v":"-års-hændelse "}]
[null,null,null,null,"Før tiltag"]
[null,null,null,null,null,null,null,{"$f":"_xlfn.IFNA( \"Skader for \" & _xlfn.XLOOKUP(16,Lister!$K$47:$K$62,Lister!$G$47:$G$62,\"-\",0,1) & \" (skal angives i \" & VLOOKUP( _xlfn.XLOOKUP(16,Lister!$K$47:$K$62,Lister!$G$47:$G$62,\"-\",0,1),Enhedspriser!$E$152:$F$167,2,FALSE) & \" )\",\"\")","v":""}]
[null,null,null,null,null,{"$f":"$G$48&\"-års-hændelse \"","v":"0-års-hændelse "},{"$f":"$G$49&\"-års-hændelse \"","v":"0-års-hændelse "},{"$f":"$G$50&\"-års-hændelse \"","v":"0-års-hændelse "},{"$f":"$G$51&\"-års-hændelse \"","v":"0-års-hændelse "},{"$f":"$G$52&\"-års-hændelse \"","v":"-års-hændelse "},{"$f":"$G$53&\"-års-hændelse \"","v":"-års-hændelse "},{"$f":"$G$54&\"-års-hændelse \"","v":"-års-hændelse "},{"$f":"$G$55&\"-års-hændelse \"","v":"-års-hændelse "},{"$f":"$G$56&\"-års-hændelse \"","v":"-års-hændelse "},{"$f":"$G$57&\"-års-hændelse \"","v":"-års-hændelse "}]
[null,null,null,null,{"$f":"IF($F$37=\"\", \" \",$F$37)","v":"Txx"}]
[null,null,null,null,{"$f":"IF($F$38=\"\", \" \",$F$38)","v":"Txx"}]
[null,null,null,null,{"$f":"IF($F$39=\"\", \" \",$F$39)","v":" "}]
[null,null,null,null,{"$f":"IF($F$40=\"\", \" \",$F$40)","v":" "}]
[null,null,null,null,{"$f":"IF($F$41=\"\", \" \",$F$41)","v":" "}]
[null,null,null,null,null,{"$f":"IF(SUM(F317:F321)+F314>0,\"FEJL: Omkostninger angivet i den første hændelse skal være nul. Ellers regner modellen forkert.\",\" \")","v":" "}]
[]
[null,null,null,null,"Trin 4 Omkostninger til klimatiltag"]
[]
[null,null,null,null,"Her indtastes data for det eller de klimatilpasningtiltag, som er tilstrækkelige til at nå de pågældende serviceniveauer, som du har angivet. Du skal selv vurdere effekten af tiltaget, fx ved at beregne hvor meget vand der tilbageholdes ved den valgte løsning.  Det er muligt både at indtaste tiltagsomkostninger i tabellen nedenfor eller bruge tiltagskataloget til at beregne omkostningen ved tiltaget.  \n"]
[]
[]
[null,null,null,null,"Det er muligt at taste 2 alternative klimatilpasningstiltag, som resulterer i den samme skadesreduktion.",null,null,null,null,"Genvej til:"]
[]
[]
[null,null,null,null,"Navngiv navnet på projekterne:","Projekt","Alternativ projekt"]
[]
[null,null,null,null,"Vælg om du ønsker at indtaste tiltagsomkostninger i mio. kr., eller i antal, længder og arealer for tiltagene."]
[]
[]
[null,null,null,null,"Note: Bemærk, at det er muligt at indtaste i både A og B, begge vil i så fald blive medregnet i den samfundsøkonomiske analyse. \nVær opmærsom på at slette tidligere indtastet data, hvis du bruger en model, som du har indtastet data i før, eller hvis du tidligere har indtastet tiltagsomkostninger i mio. kr., men nu udelukkende ønsker at beregne tiltagsomkostninger på baggrund af antal, længder og arealer."]
[]
[null,null,null,null,{"$f":"\"A1: Tiltagsomkostningerne for \"&$F$332","v":"A1: Tiltagsomkostningerne for Projekt"}]
[]
[null,null,null,null,"Vælg antal af tiltagstyper i projektet (op til 6)",1,{"$f":"IF(COUNTIF(D345:D374,\"OBS\")>0,\"OBS: husk at ufylde alt information i nedenstående tabel. Der er information, som mangler. Se kollonne D for hvilke rækker.\",\"\")","v":"OBS: husk at ufylde alt information i nedenstående tabel. Der er information, som mangler. Se kollonne D for hvilke rækker."}]
[]
[null,null,null,null,{"$f":"\"Indtast information om projektet, \"&Alternativt_projekt_navn&\", og dets tiltag. Alle informationer i hvide celler med blå kant skal udfyldes. Der er info, som skal indtastes til og med kollonne P.\"","v":"Indtast information om projektet, Alternativ projekt, og dets tiltag. Alle informationer i hvide celler med blå kant skal udfyldes. Der er info, som skal indtastes til og med kollonne P."}]
[null,null,null,null,"Projekt","Serviceniveau der sikres til","Tiltags navn","Investering, mio. kr. ","Drifts- og vedligeholdelsomk. mio.kr/år","Reinvestering, mio. kr. ","Start byggeår","Aktiv byggetid, antal år","Levetid, antal år","Tiltaget står klart","Hvem afholder investeringen?","Hvem afholder driftsomkostningen?"]
[null,1,{"$f":"E345&F345&G345","v":"ProjektTxx"},{"$f":"IF(AND(B345<=$F$341, F345<>0, COUNTBLANK(G345:P345)<>0),\"OBS\", \"\")","v":"OBS"},{"$f":"$F$332","v":"Projekt"},{"$f":"Serviceniveau1","v":"Txx"},null,null,null,null,null,null,null,{"$f":"IFERROR(IF(K345+L345=0,\" \",K345+L345),\" \")","v":" "}]
[null,2,"ProjektTxx",{"$f":"IF(AND(B346<=$F$341, F346<>0, COUNTBLANK(G346:P346)<>0),\"OBS\", \"\")","v":""},"Projekt",{"$f":"Serviceniveau1","v":"Txx"},null,null,null,null,null,null,null,{"$f":"IFERROR(IF(K346+L346=0,\" \",K346+L346),\" \")","v":" "}]
[null,3,"ProjektTxx","","Projekt","Txx",null,null,null,null,null,null,null,{"$f":"IFERROR(IF(K347+L347=0,\" \",K347+L347),\" \")","v":" "}]
[null,4,"ProjektTxx","","Projekt","Txx",null,null,null,null,null,null,null," "]
[null,5,"ProjektTxx","","Projekt","Txx",null,null,null,null,null,null,null," "]
[null,6,"ProjektTxx","","Projekt","Txx",null,null,null,null,null,null,null,{"$f":"IFERROR(IF(K350+L350=0,\" \",K350+L350),\" \")","v":" "}]
[null,1,"ProjektTxx ","OBS","Projekt",{"$f":"Serviceniveau2","v":"Txx"},{"$f":"IF(G345=0, \" \", G345)","v":" "},null,null,null,{"$f":"IF(K345=0,\" \", K345)","v":" "},null,{"$f":"IF(M345=0,\" \", M345)","v":" "},{"$f":"IFERROR(IF(K351+L351=0,\" \",K351+L351),\" \")","v":" "}]
[null,2,"ProjektTxx ","","Projekt",{"$f":"Serviceniveau2","v":"Txx"},{"$f":"IF(G346=0, \" \", G346)","v":" "},null,null,null,{"$f":"IF(K346=0,\" \", K346)","v":" "},null,{"$f":"IF(M346=0,\" \", M346)","v":" "},{"$f":"IFERROR(IF(K352+L352=0,\" \",K352+L352),\" \")","v":" "}]
[null,3,"ProjektTxx ","","Projekt","Txx"," ",null,null,null," ",null," ",{"$f":"IFERROR(IF(K353+L353=0,\" \",K353+L353),\" \")","v":" "}]
[null,4,"ProjektTxx ","","Projekt","Txx"," ",null,null,null," ",null," "," "]
[null,5,"ProjektTxx ","","Projekt","Txx"," ",null,null,null," ",null," "," "]
[null,6,"ProjektTxx ","","Projekt","Txx"," ",null,null,null," ",null," ",{"$f":"IFERROR(IF(K356+L356=0,\" \",K356+L356),\" \")","v":" "}]
[null,1,"Projekt0 ","","Projekt",{"$f":"Serviceniveau3","v":0},{"$f":"IF(G351=0, \" \", G351)","v":" "},null,null,null,{"$f":"IF(K351=0,\" \", K351)","v":" "},null,{"$f":"IF(M351=0,\" \", M351)","v":" "},{"$f":"IFERROR(IF(K357+L357=0,\" \",K357+L357),\" \")","v":" "}]
[null,2,"Projekt0 ","","Projekt",0," ",null,null,null," ",null," ",{"$f":"IFERROR(IF(K358+L358=0,\" \",K358+L358),\" \")","v":" "}]
[null,3,"Projekt0 ","","Projekt",0," ",null,null,null," ",null," ",{"$f":"IFERROR(IF(K359+L359=0,\" \",K359+L359),\" \")","v":" "}]
[null,4,"Projekt0 ","","Projekt",0," ",null,null,null," ",null," "," "]
[null,5,"Projekt0 ","","Projekt",0," ",null,null,null," ",null," "," "]
[null,6,"Projekt0 ","","Projekt",0," ",null,null,null," ",null," ",{"$f":"IFERROR(IF(K362+L362=0,\" \",K362+L362),\" \")","v":" "}]
[null,1,"Projekt0 ","","Projekt",{"$f":"Serviceniveau4","v":0},{"$f":"IF(G357=0, \" \", G357)","v":" "},null,null,null,{"$f":"IF(K357=0,\" \", K357)","v":" "},null,{"$f":"IF(M357=0,\" \", M357)","v":" "},{"$f":"IFERROR(IF(K363+L363=0,\" \",K363+L363),\" \")","v":" "}]
[null,2,"Projekt0 ","","Projekt",{"$f":"Serviceniveau4","v":0}," ",null,null,null," ",null," ",{"$f":"IFERROR(IF(K364+L364=0,\" \",K364+L364),\" \")","v":" "}]
[null,3,"Projekt0 ","","Projekt",0," ",null,null,null," ",null," ",{"$f":"IFERROR(IF(K365+L365=0,\" \",K365+L365),\" \")","v":" "}]
[null,4,"Projekt0 ","","Projekt",0," ",null,null,null," ",null," "," "]
[null,5,"Projekt0 ","","Projekt",0," ",null,null,null," ",null," "," "]
[null,6,"Projekt0 ","","Projekt",0," ",null,null,null," ",null," ",{"$f":"IFERROR(IF(K368+L368=0,\" \",K368+L368),\" \")","v":" "}]
[null,1,"Projekt0 ","","Projekt",{"$f":"Serviceniveau5","v":0},{"$f":"IF(G363=0, \" \", G363)","v":" "},null,null,null,{"$f":"IF(K363=0,\" \", K363)","v":" "},null,{"$f":"IF(M363=0,\" \", M363)","v":" "},{"$f":"IFERROR(IF(K369+L369=0,\" \",K369+L369),\" \")","v":" "}]
[null,2,"Projekt0 ","","Projekt",0," ",null,null,null," ",null," ",{"$f":"IFERROR(IF(K370+L370=0,\" \",K370+L370),\" \")","v":" "}]
[null,3,"Projekt0 ","","Projekt",0," ",null,null,null," ",null," ",{"$f":"IFERROR(IF(K371+L371=0,\" \",K371+L371),\" \")","v":" "}]
[null,4,"Projekt0 ","","Projekt",0," ",null,null,null," ",null," "," "]
[null,5,"Projekt0 ","","Projekt",0," ",null,null,null," ",null," "," "]
[null,6,"Projekt0 ","","Projekt",{"$f":"Serviceniveau5","v":0}," ",null,null,null," ",null," ",{"$f":"IFERROR(IF(K374+L374=0,\" \",K374+L374),\" \")","v":" "}]
[]
[]
[null,null,null,null,{"$f":"\"A2: Tiltagsomkostningerne for \"&$G$332","v":"A2: Tiltagsomkostningerne for Alternativ projekt"}]
[null,null,{"$f":"E378&F378&G378","v":""}]
[null,null,null,null,"Vælg antal af tiltagstyper i projektet (op til 6)",1,{"$f":"IF(COUNTIF(D383:D412,\"OBS\")>0,\"OBS: husk at ufylde alt information i nedenstående tabel. Der er information, som mangler. Se kollonne D for hvilke rækker.\",\"\")","v":"OBS: husk at ufylde alt information i nedenstående tabel. Der er information, som mangler. Se kollonne D for hvilke rækker."}]
[null,null,{"$f":"E380&F380&G380","v":""}]
[null,null,null,null,{"$f":"\"Indtast information om projektet, \"&Alternativt_projekt_navn&\", og dets tiltag. Alle informationer i hvide celler med blå kant skal udfyldes. Der er info, som skal indtastes til og med kollonne P.\"","v":"Indtast information om projektet, Alternativ projekt, og dets tiltag. Alle informationer i hvide celler med blå kant skal udfyldes. Der er info, som skal indtastes til og med kollonne P."}]
[null,null,{"$f":"E382&F382&G382","v":"ProjektServiceniveau der sikres tilTiltags navn"},null,"Projekt","Serviceniveau der sikres til","Tiltags navn","Investering, mio. kr. ","Drifts- og vedligeholdelsomk. mio.kr/år","Reinvestering, mio. kr. ","Start byggeår","Aktiv byggetid, antal år","Levetid, antal år","Tiltaget står klart","Hvem afholder investeringen?","Hvem afholder driftsomkostningen?"]
[null,1,"Alternativ projektTxx",{"$f":"IF(AND(B383<=$F$379, F383<>0, COUNTBLANK(G383:P383)<>0),\"OBS\", \"\")","v":"OBS"},{"$f":"$G$332","v":"Alternativ projekt"},{"$f":"Serviceniveau1","v":"Txx"},null,null,null,null,null,null,null,{"$f":"IFERROR(IF(K383+L383=0,\" \",K383+L383),\" \")","v":" "}]
[null,2,"Alternativ projektTxx",{"$f":"IF(AND(B384<=$F$379, F384<>0, COUNTBLANK(G384:P384)<>0),\"OBS\", \"\")","v":""},"Alternativ projekt","Txx",null,null,null,null,null,null,null,{"$f":"IFERROR(IF(K384+L384=0,\" \",K384+L384),\" \")","v":" "}]
[null,3,"Alternativ projektTxx","","Alternativ projekt","Txx",null,null,null,null,null,null,null,{"$f":"IFERROR(IF(K385+L385=0,\" \",K385+L385),\" \")","v":" "}]
[null,4,"Alternativ projektTxx","","Alternativ projekt","Txx",null,null,null,null,null,null,null," "]
[null,5,"Alternativ projektTxx","","Alternativ projekt","Txx",null,null,null,null,null,null,null," "]
[null,6,"Alternativ projektTxx","","Alternativ projekt","Txx",null,null,null,null,null,null,null,{"$f":"IFERROR(IF(K388+L388=0,\" \",K388+L388),\" \")","v":" "}]
[null,1,"Alternativ projektTxx ","OBS","Alternativ projekt",{"$f":"Serviceniveau2","v":"Txx"},{"$f":"IF(G383=0, \" \", G383)","v":" "},null,null,null,{"$f":"IF(K383=0,\" \", K383)","v":" "},null,{"$f":"IF(M383=0,\" \", M383)","v":" "},{"$f":"IFERROR(IF(K389+L389=0,\" \",K389+L389),\" \")","v":" "}]
[null,2,"Alternativ projektTxx ","","Alternativ projekt","Txx",{"$f":"IF(G384=0, \" \", G384)","v":" "},null,null,null,{"$f":"IF(K384=0,\" \", K384)","v":" "},null,{"$f":"IF(M384=0,\" \", M384)","v":" "},{"$f":"IFERROR(IF(K390+L390=0,\" \",K390+L390),\" \")","v":" "}]
[null,3,"Alternativ projektTxx ","","Alternativ projekt","Txx"," ",null,null,null," ",null," ",{"$f":"IFERROR(IF(K391+L391=0,\" \",K391+L391),\" \")","v":" "}]
[null,4,"Alternativ projektTxx ","","Alternativ projekt","Txx"," ",null,null,null," ",null," "," "]
[null,5,{"$f":"E393&F393&G393","v":"Alternativ projektTxx "},"","Alternativ projekt","Txx"," ",null,null,null," ",null," "," "]
[null,6,"Alternativ projektTxx ","","Alternativ projekt","Txx"," ",null,null,null," ",null," ",{"$f":"IFERROR(IF(K394+L394=0,\" \",K394+L394),\" \")","v":" "}]
[null,1,"Alternativ projekt0 ","","Alternativ projekt",{"$f":"Serviceniveau3","v":0},{"$f":"IF(G389=0, \" \", G389)","v":" "},null,null,null,{"$f":"IF(K389=0,\" \", K389)","v":" "},null,{"$f":"IF(M389=0,\" \", M389)","v":" "},{"$f":"IFERROR(IF(K395+L395=0,\" \",K395+L395),\" \")","v":" "}]
[null,2,"Alternativ projekt0 ","","Alternativ projekt",0,{"$f":"IF(G390=0, \" \", G390)","v":" "},null,null,null," ",null," ",{"$f":"IFERROR(IF(K396+L396=0,\" \",K396+L396),\" \")","v":" "}]
[null,3,"Alternativ projekt0 ","","Alternativ projekt",0," ",null,null,null," ",null," ",{"$f":"IFERROR(IF(K397+L397=0,\" \",K397+L397),\" \")","v":" "}]
[null,4,"Alternativ projekt0 ","","Alternativ projekt",0," ",null,null,null," ",null," "," "]
[null,5,"Alternativ projekt0 ","","Alternativ projekt",0," ",null,null,null," ",null," "," "]
[null,6,"Alternativ projekt0 ","","Alternativ projekt",0," ",null,null,null," ",null," ",{"$f":"IFERROR(IF(K400+L400=0,\" \",K400+L400),\" \")","v":" "}]
[null,1,"Alternativ projekt0 ","","Alternativ projekt",{"$f":"Serviceniveau4","v":0},{"$f":"IF(G395=0, \" \", G395)","v":" "},null,null,null,{"$f":"IF(K395=0,\" \", K395)","v":" "},null,{"$f":"IF(M395=0,\" \", M395)","v":" "},{"$f":"IFERROR(IF(K401+L401=0,\" \",K401+L401),\" \")","v":" "}]
[null,2,"Alternativ projekt0 ","","Alternativ projekt",{"$f":"Serviceniveau4","v":0},{"$f":"IF(G396=0, \" \", G396)","v":" "},null,null,null," ",null," ",{"$f":"IFERROR(IF(K402+L402=0,\" \",K402+L402),\" \")","v":" "}]
[null,3,"Alternativ projekt0 ","","Alternativ projekt",0," ",null,null,null," ",null," ",{"$f":"IFERROR(IF(K403+L403=0,\" \",K403+L403),\" \")","v":" "}]
[null,4,"Alternativ projekt0 ","","Alternativ projekt",0," ",null,null,null," ",null," "," "]
[null,5,"Alternativ projekt0 ","","Alternativ projekt",0," ",null,null,null," ",null," "," "]
[null,6,"Alternativ projekt0 ","","Alternativ projekt",0," ",null,null,null," ",null," ",{"$f":"IFERROR(IF(K406+L406=0,\" \",K406+L406),\" \")","v":" "}]
[null,1,"Alternativ projekt0 ","","Alternativ projekt",{"$f":"Serviceniveau5","v":0},{"$f":"IF(G401=0, \" \", G401)","v":" "},null,null,null,{"$f":"IF(K401=0,\" \", K401)","v":" "},null,{"$f":"IF(M401=0,\" \", M401)","v":" "},{"$f":"IFERROR(IF(K407+L407=0,\" \",K407+L407),\" \")","v":" "}]
[null,2,"Alternativ projekt0 ","","Alternativ projekt",0,{"$f":"IF(G402=0, \" \", G402)","v":" "},null,null,null," ",null," ",{"$f":"IFERROR(IF(K408+L408=0,\" \",K408+L408),\" \")","v":" "}]
[null,3,"Alternativ projekt0 ","","Alternativ projekt",0," ",null,null,null," ",null," ",{"$f":"IFERROR(IF(K409+L409=0,\" \",K409+L409),\" \")","v":" "}]
[null,4,"Alternativ projekt0 ","","Alternativ projekt",0," ",null,null,null," ",null," "," "]
[null,5,"Alternativ projekt0 ","","Alternativ projekt",0," ",null,null,null," ",null," "," "]
[null,6,"Alternativ projekt0 ","","Alternativ projekt",0," ",null,null,null," ",null," ",{"$f":"IFERROR(IF(K412+L412=0,\" \",K412+L412),\" \")","v":" "}]
[]
[null,null,null,null,"B: Indtast antal, længder og arealer af tiltag fra tiltagskataloget"]
[null,null,null,null,{"$f":" \"Vælg herunder, hvilke tiltag du vil tilføje til dit klimatilpasningsprojekt.  Du skal længere nede tilføje længder/mængder for de valgte tiltag. Du vælger et tiltag ved at vælge 'Tilføj' i boksen til højre for tiltagstypen.\"","v":"Vælg herunder, hvilke tiltag du vil tilføje til dit klimatilpasningsprojekt.  Du skal længere nede tilføje længder/mængder for de valgte tiltag. Du vælger et tiltag ved at vælge 'Tilføj' i boksen til højre for tiltagstypen."}]
[null,null,null,null,{"$f":"\"Du kan vælge op til 10 forskellige tiltag for hhv. \" & F332 & \" og \" &G332 & \". Det er vigtig at du vælger alle de relevante tiltag før, at du udfylder længder, antal og størrelser længere nede.\"","v":"Du kan vælge op til 10 forskellige tiltag for hhv. Projekt og Alternativ projekt. Det er vigtig at du vælger alle de relevante tiltag før, at du udfylder længder, antal og størrelser længere nede."}]
[]
[null,null,null,null,"Deltaljeret tiltagskategori","Tiltagstype",null,{"$f":"F332","v":"Projekt"},{"$f":"G332","v":"Alternativ projekt"}]
[null,null,null,null,{"$f":"Tiltagskatalog!E16","v":"Overordnet renovering af kloaksystem - separering"},{"$f":"Tiltagskatalog!F16","v":"Omlægning af fællessystem til separatsystem, Villa"},null,"-","-"]
[null,null,null,null,{"$f":"Tiltagskatalog!E17","v":"Overordnet renovering af kloaksystem - separering"},{"$f":"Tiltagskatalog!F17","v":"Omlægning af fællessystem til separatsystem, Bymidte"},null,"-","-"]
[null,null,null,null,{"$f":"Tiltagskatalog!E18","v":"Overordnet renovering af kloaksystem - separering"},{"$f":"Tiltagskatalog!F18","v":"Omlægning af fællessystem til separatsystem, Erhverv"},null,"-","-"]
[null,null,null,null,{"$f":"Tiltagskatalog!E19","v":"Overordnet renovering af kloaksystem - opdimensionering"},{"$f":"Tiltagskatalog!F19","v":"Omlægning af fællessystem til separatsystem, Villa"},null,"-","-"]
[null,null,null,null,{"$f":"Tiltagskatalog!E20","v":"Overordnet renovering af kloaksystem - opdimensionering"},{"$f":"Tiltagskatalog!F20","v":"Omlægning af fællessystem til separatsystem, Bymidte"},null,"-","-"]
[null,null,null,null,{"$f":"Tiltagskatalog!E21","v":"Overordnet renovering af kloaksystem - opdimensionering"},{"$f":"Tiltagskatalog!F21","v":"Omlægning af fællessystem til separatsystem, Erhverv"},null,"-","-"]
[null,null,null,null,{"$f":"Tiltagskatalog!E22","v":"Etablering af rør"},{"$f":"Tiltagskatalog!F22","v":"Gravitationsledning Ø500 mm"},null,"-","-"]
[null,null,null,null,{"$f":"Tiltagskatalog!E23","v":"Etablering af rør"},{"$f":"Tiltagskatalog!F23","v":"Gravitationsledning Ø600 mm"},null,"-","-"]
[null,null,null,null,{"$f":"Tiltagskatalog!E24","v":"Etablering af rør"},{"$f":"Tiltagskatalog!F24","v":"Gravitationsledning Ø700 mm"},null,"-","-"]
[null,null,null,null,{"$f":"Tiltagskatalog!E25","v":"Etablering af rør"},{"$f":"Tiltagskatalog!F25","v":"Gravitationsledning Ø800 mm"},null,"-","-"]
[null,null,null,null,{"$f":"Tiltagskatalog!E26","v":"Etablering af rør"},{"$f":"Tiltagskatalog!F26","v":"Gravitationsledning Ø900 mm"},null,"-","-"]
[null,null,null,null,{"$f":"Tiltagskatalog!E27","v":"Etablering af rør"},{"$f":"Tiltagskatalog!F27","v":"Gravitationsledning Ø1000 mm"},null,"-","-"]
[null,null,null,null,{"$f":"Tiltagskatalog!E28","v":"Etablering af rør"},{"$f":"Tiltagskatalog!F28","v":"Gravitationsledning Ø1200 mm"},null,"-","-"]
[null,null,null,null,{"$f":"Tiltagskatalog!E29","v":"Etablering af rør"},{"$f":"Tiltagskatalog!F29","v":"Gravitationsledning Ø1600 mm"},null,"-","-"]
[null,null,null,null,{"$f":"Tiltagskatalog!E30","v":"Tunnel"},{"$f":"Tiltagskatalog!F30","v":"Skybrudstunnel Ø2500 mm"},null,"-","-"]
[null,null,null,null,{"$f":"Tiltagskatalog!E31","v":"Tunnel"},{"$f":"Tiltagskatalog!F31","v":"Skybrudstunnel Ø3000 mm"},null,"-","-"]
[null,null,null,null,{"$f":"Tiltagskatalog!E32","v":"Skybrudsvej"},{"$f":"Tiltagskatalog!F32","v":"Skybrudsvej "},null,"-","-"]
[null,null,null,null,{"$f":"Tiltagskatalog!E33","v":"Skybrudsvej"},{"$f":"Tiltagskatalog!F33","v":"Grønne veje med regnbede"},null,"-","-"]
[null,null,null,null,{"$f":"Tiltagskatalog!E34","v":"Vandløb"},{"$f":"Tiltagskatalog!F34","v":"Vandløb, bundbredde 0,5 m, dybde 1 m"},null,"-","-"]
[null,null,null,null,{"$f":"Tiltagskatalog!E35","v":"Vandløb"},{"$f":"Tiltagskatalog!F35","v":"Vandløb, bundbredde 0,5 m, dybde 2 m"},null,"-","-"]
[null,null,null,null,{"$f":"Tiltagskatalog!E36","v":"Vandløb"},{"$f":"Tiltagskatalog!F36","v":"Vandløb, bundbredde 1 m, dybde 1 m"},null,"-","-"]
[null,null,null,null,{"$f":"Tiltagskatalog!E37","v":"Vandløb"},{"$f":"Tiltagskatalog!F37","v":"Vandløb, bundbredde 1 m, dybde 2 m"},null,"-","-"]
[null,null,null,null,{"$f":"Tiltagskatalog!E38","v":"Rende"},{"$f":"Tiltagskatalog!F38","v":"Rende, bundbredde 1 m, dybde 0,2 m, ovenbredde 3m"},null,"-","-"]
[null,null,null,null,{"$f":"Tiltagskatalog!E39","v":"Rende"},{"$f":"Tiltagskatalog!F39","v":"Rende, bundbredde 1 m, dybde 0,4 m, ovenbredde 5m"},null,"-","-"]
[null,null,null,null,{"$f":"Tiltagskatalog!E40","v":"Rende"},{"$f":"Tiltagskatalog!F40","v":"Rende, bundbredde 2 m, dybde 0,4 m, ovenbredde 6m"},null,"-","-"]
[null,null,null,null,{"$f":"Tiltagskatalog!E41","v":"Lukket bassin"},{"$f":"Tiltagskatalog!F41","v":"Lukket bassin uden rensning, <1000 m³"},null,"-","-"]
[null,null,null,null,{"$f":"Tiltagskatalog!E42","v":"Lukket bassin"},{"$f":"Tiltagskatalog!F42","v":"Lukket bassin med rensning 500-1000 m³"},null,"-","-"]
[null,null,null,null,{"$f":"Tiltagskatalog!E43","v":"Lukket bassin"},{"$f":"Tiltagskatalog!F43","v":"Lukket bassin med rensning 1000-3000 m³"},null,"-","-"]
[null,null,null,null,{"$f":"Tiltagskatalog!E44","v":"Lukket bassin"},{"$f":"Tiltagskatalog!F44","v":"Lukket bassin med rensning 5000-10000 m³"},null,"-","-"]
[null,null,null,null,{"$f":"Tiltagskatalog!E45","v":"Lukket bassin"},{"$f":"Tiltagskatalog!F45","v":"Lukket bassin med rensning >10.000 m³"},null,"-","-"]
[null,null,null,null,{"$f":"Tiltagskatalog!E46","v":"Åbent bassin, beton"},{"$f":"Tiltagskatalog!F46","v":"Åbent bassin, beton"},null,"-","-"]
[null,null,null,null,{"$f":"Tiltagskatalog!E47","v":"Åbent bassin, grønt"},{"$f":"Tiltagskatalog!F47","v":"Jordbassin"},null,"-","-"]
[null,null,null,null,{"$f":"Tiltagskatalog!E48","v":"Åbent bassin, grønt"},{"$f":"Tiltagskatalog!F48","v":"Jordbassin Klasse A"},null,"-","-"]
[null,null,null,null,{"$f":"Tiltagskatalog!E49","v":"Forsinkelsesvej"},{"$f":"Tiltagskatalog!F49","v":"Stor forsinkelsesvej >5000 ÅDT"},null,"-","-"]
[null,null,null,null,{"$f":"Tiltagskatalog!E50","v":"Forsinkelsesvej"},{"$f":"Tiltagskatalog!F50","v":"Lille forsinkelsesvej <5000 ÅDT"},null,"-","-"]
[null,null,null,null,{"$f":"Tiltagskatalog!E51","v":"Forsinkelsesplads"},{"$f":"Tiltagskatalog!F51","v":"Forsinkelsesplads"},null,"-","-"]
[null,null,null,null,{"$f":"Tiltagskatalog!E52","v":"Faskine (flere ejendomme)"},{"$f":"Tiltagskatalog!F52","v":"Faskine"},null,"-","-"]
[null,null,null,null,{"$f":"Tiltagskatalog!E53","v":"Regnbed"},{"$f":"Tiltagskatalog!F53","v":"Regnbed på vejareal i 1 meters bredde"},null,"-","-"]
[null,null,null,null,{"$f":"Tiltagskatalog!E54","v":"Regnbed"},{"$f":"Tiltagskatalog!F54","v":"Regnbed i have eller park (afkobling)"},null,"-","-"]
[null,null,null,null,{"$f":"Tiltagskatalog!E55","v":"Trug/render"},{"$f":"Tiltagskatalog!F55","v":"Rende, bundbredde 1 m, dybde 0,2 m, ovenbredde 3m"},null,"-","-"]
[null,null,null,null,{"$f":"Tiltagskatalog!E56","v":"Trug/render"},{"$f":"Tiltagskatalog!F56","v":"Rende, bundbredde 1 m, dybde 0,4 m, ovenbredde 5m"},null,"-","-"]
[null,null,null,null,{"$f":"Tiltagskatalog!E57","v":"Trug/render"},{"$f":"Tiltagskatalog!F57","v":"Rende, bundbredde 2 m, dybde 0,4 m, ovenbredde 6m"},null,"-","-"]
[null,null,null,null,{"$f":"Tiltagskatalog!E58","v":"Grønne tage"},{"$f":"Tiltagskatalog!F58","v":"Grønne tage"},null,"-","-"]
[null,null,null,null,{"$f":"Tiltagskatalog!E59","v":"Grønne veje"},{"$f":"Tiltagskatalog!F59","v":"Grønne veje med regnbede"},null,"-","-"]
[null,null,null,null,{"$f":"Tiltagskatalog!E60","v":"Permeable belægninger"},{"$f":"Tiltagskatalog!F60","v":"Græs"},null,"-","-"]
[null,null,null,null,{"$f":"Tiltagskatalog!E61","v":"Permeable belægninger"},{"$f":"Tiltagskatalog!F61","v":"Græsarmeringssten"},null,"-","-"]
[null,null,null,null,{"$f":"Tiltagskatalog!E62","v":"Permeable belægninger"},{"$f":"Tiltagskatalog!F62","v":"Porøs asfalt"},null,"-","-"]
[null,null,null,null,{"$f":"Tiltagskatalog!E63","v":"Vådområde"},{"$f":"Tiltagskatalog!F63","v":"Etablering af vådområde"},null,"-","-"]
[null,null,null,null,{"$f":"Tiltagskatalog!E64","v":"Opstrøms dæmninger med regulering på vandløb"},{"$f":"Tiltagskatalog!F64","v":"Dæmning på tværs af vandløb, ikke prissat"},null,"-","-"]
[null,null,null,null,{"$f":"Tiltagskatalog!E65","v":"By-dæmninger"},{"$f":"Tiltagskatalog!F65","v":"Dæmning af beton i 1 meters højde"},null,"-","-"]
[null,null,null,null,{"$f":"Tiltagskatalog!E66","v":"Diger langs vandløb"},{"$f":"Tiltagskatalog!F66","v":"Jordvold, terræn hæves ca. 1 m"},null,"-","-"]
[null,null,null,null,{"$f":"Tiltagskatalog!E67","v":"Pumper på vandløb ifm. kontraklapper og højvandslukker"},{"$f":"Tiltagskatalog!F67","v":"Sluse og pumpe med kapacitet på 8 m³/s"},null,"-","-"]
[null,null,null,null,{"$f":"Tiltagskatalog!E68","v":"Pumper på vandløb ifm. kontraklapper og højvandslukker"},{"$f":"Tiltagskatalog!F68","v":"Sluse og pumpe med kapacitet på 18 m³/s"},null,"-","-"]
[null,null,null,null,{"$f":"Tiltagskatalog!E69","v":"Mobile dæmninger"},{"$f":"Tiltagskatalog!F69","v":"Mobil dæmning 50 cm høj"},null,"-","-"]
[null,null,null,null,{"$f":"Tiltagskatalog!E70","v":"Mobile dæmninger"},{"$f":"Tiltagskatalog!F70","v":"Mobil dæmning 75 cm høj"},null,"-","-"]
[null,null,null,null,{"$f":"Tiltagskatalog!E71","v":"Mobile dæmninger"},{"$f":"Tiltagskatalog!F71","v":"Mobil dæmning 100 cm høj"},null,"-","-"]
[null,null,null,null,{"$f":"Tiltagskatalog!E72","v":"Faskine (enkeltejendom)"},{"$f":"Tiltagskatalog!F72","v":"Faskine (høj infiltration, sand)"},null,"-","-"]
[null,null,null,null,{"$f":"Tiltagskatalog!E73","v":"Faskine (enkeltejendom)"},{"$f":"Tiltagskatalog!F73","v":"Faskine (mellem infiltration, silt)"},null,"-","-"]
[null,null,null,null,{"$f":"Tiltagskatalog!E74","v":"Faskine (enkeltejendom)"},{"$f":"Tiltagskatalog!F74","v":"Faskine (lav infiltration, ler)"},null,"-","-"]
[null,null,null,null,{"$f":"Tiltagskatalog!E75","v":"Regnbed"},{"$f":"Tiltagskatalog!F75","v":"Regnbed i have eller park (ejendomsniveau)"},null,"-","-"]
[null,null,null,null,{"$f":"Tiltagskatalog!E76","v":"Pumpebrønd med tilbageløbssikring"},{"$f":"Tiltagskatalog!F76","v":"Etablering af pumpebrønd"},null,"-","-"]
[null,null,null,null,{"$f":"Tiltagskatalog!E77","v":"Regnvandstank, opsamling på ejendomsniveau"},{"$f":"Tiltagskatalog!F77","v":"Regnvandstank 5 m³"},null,"-","-"]
[null,null,null,null,{"$f":"Tiltagskatalog!E78","v":"Højvandslukke"},{"$f":"Tiltagskatalog!F78","v":"Højvandslukke"},null,"-","-"]
[]
[null,null,null,null,"Angiv antallet af tiltagstyper, som er tilføjet i ovenstående tabel (maks 10)",null,null,1,1]
[null,null,null,null,null,null,{"$f":"IF(H483>10,\"OBS: du må maks vælge 10 forskellige tiltagstyper\",\" \")","v":" "},null,{"$f":"IF(I483>10,\"OBS: du må maks vælge 10 forskellige tiltagstyper\",\" \")","v":" "}]
[null,null,null,null,{"$f":"\"B1: Tiltagsomkostningerne for \"&$F$332","v":"B1: Tiltagsomkostningerne for Projekt"}]
[]
[null,null,null,null,{"$f":"\"Du kan herunder indtaste de antal, længder og arealer, som der skal bruges for hver tiltagstype i projektet \"&Projekt_navn&\". Mængderne kan bruges til at udregne tiltagsomkostningerne for tiltagene alene eller de kan supplere allerede indtastede omkostnigner. Der er info, som skal indtastes til og med kollonne T.\"","v":"Du kan herunder indtaste de antal, længder og arealer, som der skal bruges for hver tiltagstype i projektet Projekt. Mængderne kan bruges til at udregne tiltagsomkostningerne for tiltagene alene eller de kan supplere allerede indtastede omkostnigner. Der er info, som skal indtastes til og med kollonne T."}]
[]
[null,null,null,null,"Til højre (kolonne M-R) kommer de enhedsomkostninger, prisår og levetider frem, som er antaget i PLASK modellen for de pågældende tiltag. De er angivet med blå skrift. Hvis du har lokalt kendte værdier for enhedsomkostninger, så kan standardomkostninger overskrives med de lokale værdier. Værdier som er overskrevet vil fremgå med sort skrift og hvid baggrund. "]
[]
[null,null,null,null,{"$f":"IF(COUNTIF(B495:D544,\"OBS\")>0,\"OBS: husk at ufylde alt information i nedenstående tabel. Der er information, som mangler. Se kollonne D for hvilke rækker.\",\"\")","v":"OBS: husk at ufylde alt information i nedenstående tabel. Der er information, som mangler. Se kollonne D for hvilke rækker."}]
[]
[null,null,null,null,"Indtast tiltagsomkostninger","Serviceniveau der sikres til","Tiltags navn","Enhed for indtastning"," Antal/længde/størrelse","Start byggeår","Aktiv byggetid","Tiltag står klar",{"$f":"Tiltagskatalog!J14","v":"Investerings-omkostning"},{"$f":"Tiltagskatalog!K14","v":"Driftsomkostning"},{"$f":"Tiltagskatalog!L14","v":"Prisår i tiltagskatalog, investering"},{"$f":"Tiltagskatalog!M14","v":"Prisår i tiltagskatalog, drift"},{"$f":"Tiltagskatalog!N14","v":"Levetid"},{"$f":"Tiltagskatalog!O14","v":"Reinvestering"},"Hvem afholder investeringen?","Hvem afholder driftsomkostningen?"]
[null,null,null,null,"Projekt","(Tx)",null,"(ha/m/km/m^3)",null,"(årstal)","(antal år)","(årstal)",{"$f":"Tiltagskatalog!J15","v":"(kr/enhed)"},{"$f":"Tiltagskatalog!K15","v":"(kr/enhed/år)"},{"$f":"Tiltagskatalog!L15","v":"(årstal)"},{"$f":"Tiltagskatalog!M15","v":"(årstal)"},{"$f":"Tiltagskatalog!N15","v":"(år)"},{"$f":"Tiltagskatalog!O15","v":"(%)"},null,null,null,null,"Samlet investering","Samlet drift"]
[null,1,{"$f":"E495&F495&G495","v":"ProjektTxx"},{"$f":"IF(AND(B495<=$H$483, F495<>\" \", COUNTBLANK(I495:T495)<>0),\"OBS\", \"\")","v":"OBS"},{"$f":"$F$332","v":"Projekt"},{"$f":"IF(Serviceniveau1=0,\" \",Serviceniveau1)","v":"Txx"},{"$f":"IFERROR(_xlfn.UNIQUE(_xlfn._xlws.FILTER(Lister!D91:D100,(Lister!D91:D100<>\"\")*(Lister!D91:D100<>0))),\"\")","v":""},{"$f":"IFERROR(INDEX(Lister!$E$91:$E$100,MATCH(G495,Lister!$D$91:$D$100,0)),\"\")","v":""},null,null,null,{"$f":"IFERROR(IF(J495=0,\" \",J495+K495),\" \")","v":" "},{"$f":"IFERROR(_xlfn.IFNA(VLOOKUP($G495,Tiltagskatalog!$F$16:$O$78,5,FALSE),\" \"),\"\")","v":" "},{"$f":"IFERROR(_xlfn.IFNA(VLOOKUP($G495,Tiltagskatalog!$F$16:$O$78,6,FALSE),\" \"),\"\")","v":" "},{"$f":"IFERROR(_xlfn.IFNA(VLOOKUP($G495,Tiltagskatalog!$F$16:$O$78,7,FALSE),\" \"),\"\")","v":" "},{"$f":"IFERROR(_xlfn.IFNA(VLOOKUP($G495,Tiltagskatalog!$F$16:$O$78,8,FALSE),\" \"),\"\")","v":" "},{"$f":"IFERROR(_xlfn.IFNA(VLOOKUP($G495,Tiltagskatalog!$F$16:$O$78,9,FALSE),\" \"),\"\")","v":" "},{"$f":"IFERROR(_xlfn.IFNA(VLOOKUP($G495,Tiltagskatalog!$F$16:$O$78,10,FALSE),\" \"),\"\")","v":" "},null,null,null,null,{"$f":"IFERROR((_xlfn.IFNA(M495/HLOOKUP(O495,Nettoprisindeks,4)*HLOOKUP(Prisaar,Nettoprisindeks,4),0)*I495)/1000000,0)","v":0},{"$f":"IFERROR((_xlfn.IFNA(N495/HLOOKUP(P495,Nettoprisindeks,4)*HLOOKUP(Prisaar,Nettoprisindeks,4),0)*I495)/1000000,0)","v":0}]
[null,2,"ProjektTxx",{"$f":"IF(AND(B496<=$H$483, F496<>\" \", COUNTBLANK(I496:T496)<>0),\"OBS\", \"\")","v":""},"Projekt","Txx",null,{"$f":"IFERROR(INDEX(Lister!$E$91:$E$100,MATCH(G496,Lister!$D$91:$D$100,0)),\"\")","v":""},null,null,null,{"$f":"IFERROR(IF(J496=0,\" \",J496+K496),\" \")","v":" "},{"$f":"_xlfn.IFNA(VLOOKUP($G496,Tiltagskatalog!$F$16:$O$78,5,FALSE),\" \")","v":" "},{"$f":"_xlfn.IFNA(VLOOKUP($G496,Tiltagskatalog!$F$16:$O$78,6,FALSE),\" \")","v":" "},{"$f":"_xlfn.IFNA(VLOOKUP($G496,Tiltagskatalog!$F$16:$O$78,7,FALSE),\" \")","v":" "},{"$f":"_xlfn.IFNA(VLOOKUP($G496,Tiltagskatalog!$F$16:$O$78,8,FALSE),\" \")","v":" "},{"$f":"_xlfn.IFNA(VLOOKUP($G496,Tiltagskatalog!$F$16:$O$78,9,FALSE),\" \")","v":" "},{"$f":"_xlfn.IFNA(VLOOKUP($G496,Tiltagskatalog!$F$16:$O$78,10,FALSE),\" \")","v":" "},null,null,null,null,0,0]
[null,3,"ProjektTxx","","Projekt","Txx",null,{"$f":"IFERROR(INDEX(Lister!$E$91:$E$100,MATCH(G497,Lister!$D$91:$D$100,0)),\"\")","v":""},null,null,null," ",{"$f":"_xlfn.IFNA(VLOOKUP($G497,Tiltagskatalog!$F$16:$O$78,5,FALSE),\" \")","v":" "},{"$f":"_xlfn.IFNA(VLOOKUP($G497,Tiltagskatalog!$F$16:$O$78,6,FALSE),\" \")","v":" "},{"$f":"_xlfn.IFNA(VLOOKUP($G497,Tiltagskatalog!$F$16:$O$78,7,FALSE),\" \")","v":" "},{"$f":"_xlfn.IFNA(VLOOKUP($G497,Tiltagskatalog!$F$16:$O$78,8,FALSE),\" \")","v":" "},{"$f":"_xlfn.IFNA(VLOOKUP($G497,Tiltagskatalog!$F$16:$O$78,9,FALSE),\" \")","v":" "},{"$f":"_xlfn.IFNA(VLOOKUP($G497,Tiltagskatalog!$F$16:$O$78,10,FALSE),\" \")","v":" "},null,null,null,null,0,0]
[null,4,"ProjektTxx","","Projekt","Txx",null,{"$f":"IFERROR(INDEX(Lister!$E$91:$E$100,MATCH(G498,Lister!$D$91:$D$100,0)),\"\")","v":""},null,null,null," ",{"$f":"_xlfn.IFNA(VLOOKUP($G498,Tiltagskatalog!$F$16:$O$78,5,FALSE),\" \")","v":" "},{"$f":"_xlfn.IFNA(VLOOKUP($G498,Tiltagskatalog!$F$16:$O$78,6,FALSE),\" \")","v":" "},{"$f":"_xlfn.IFNA(VLOOKUP($G498,Tiltagskatalog!$F$16:$O$78,7,FALSE),\" \")","v":" "},{"$f":"_xlfn.IFNA(VLOOKUP($G498,Tiltagskatalog!$F$16:$O$78,8,FALSE),\" \")","v":" "},{"$f":"_xlfn.IFNA(VLOOKUP($G498,Tiltagskatalog!$F$16:$O$78,9,FALSE),\" \")","v":" "},{"$f":"_xlfn.IFNA(VLOOKUP($G498,Tiltagskatalog!$F$16:$O$78,10,FALSE),\" \")","v":" "},null,null,null,null,0,0]
[null,5,"ProjektTxx","","Projekt","Txx",null,{"$f":"IFERROR(INDEX(Lister!$E$91:$E$100,MATCH(G499,Lister!$D$91:$D$100,0)),\"\")","v":""},null,null,null," ",{"$f":"_xlfn.IFNA(VLOOKUP($G499,Tiltagskatalog!$F$16:$O$78,5,FALSE),\" \")","v":" "},{"$f":"_xlfn.IFNA(VLOOKUP($G499,Tiltagskatalog!$F$16:$O$78,6,FALSE),\" \")","v":" "},{"$f":"_xlfn.IFNA(VLOOKUP($G499,Tiltagskatalog!$F$16:$O$78,7,FALSE),\" \")","v":" "},{"$f":"_xlfn.IFNA(VLOOKUP($G499,Tiltagskatalog!$F$16:$O$78,8,FALSE),\" \")","v":" "},{"$f":"_xlfn.IFNA(VLOOKUP($G499,Tiltagskatalog!$F$16:$O$78,9,FALSE),\" \")","v":" "},{"$f":"_xlfn.IFNA(VLOOKUP($G499,Tiltagskatalog!$F$16:$O$78,10,FALSE),\" \")","v":" "},null,null,null,null,0,0]
[null,6,"ProjektTxx","","Projekt","Txx",null,{"$f":"IFERROR(INDEX(Lister!$E$91:$E$100,MATCH(G500,Lister!$D$91:$D$100,0)),\"\")","v":""},null,null,null," ",{"$f":"_xlfn.IFNA(VLOOKUP($G500,Tiltagskatalog!$F$16:$O$78,5,FALSE),\" \")","v":" "},{"$f":"_xlfn.IFNA(VLOOKUP($G500,Tiltagskatalog!$F$16:$O$78,6,FALSE),\" \")","v":" "},{"$f":"_xlfn.IFNA(VLOOKUP($G500,Tiltagskatalog!$F$16:$O$78,7,FALSE),\" \")","v":" "},{"$f":"_xlfn.IFNA(VLOOKUP($G500,Tiltagskatalog!$F$16:$O$78,8,FALSE),\" \")","v":" "},{"$f":"_xlfn.IFNA(VLOOKUP($G500,Tiltagskatalog!$F$16:$O$78,9,FALSE),\" \")","v":" "},{"$f":"_xlfn.IFNA(VLOOKUP($G500,Tiltagskatalog!$F$16:$O$78,10,FALSE),\" \")","v":" "},null,null,null,null,0,0]
[null,7,"ProjektTxx","","Projekt","Txx",null,{"$f":"IFERROR(INDEX(Lister!$E$91:$E$100,MATCH(G501,Lister!$D$91:$D$100,0)),\"\")","v":""},null,null,null," ",{"$f":"_xlfn.IFNA(VLOOKUP($G501,Tiltagskatalog!$F$16:$O$78,5,FALSE),\" \")","v":" "},{"$f":"_xlfn.IFNA(VLOOKUP($G501,Tiltagskatalog!$F$16:$O$78,6,FALSE),\" \")","v":" "},{"$f":"_xlfn.IFNA(VLOOKUP($G501,Tiltagskatalog!$F$16:$O$78,7,FALSE),\" \")","v":" "},{"$f":"_xlfn.IFNA(VLOOKUP($G501,Tiltagskatalog!$F$16:$O$78,8,FALSE),\" \")","v":" "},{"$f":"_xlfn.IFNA(VLOOKUP($G501,Tiltagskatalog!$F$16:$O$78,9,FALSE),\" \")","v":" "},{"$f":"_xlfn.IFNA(VLOOKUP($G501,Tiltagskatalog!$F$16:$O$78,10,FALSE),\" \")","v":" "},null,null,null,null,0,0]
[null,8,"ProjektTxx","","Projekt","Txx",null,{"$f":"IFERROR(INDEX(Lister!$E$91:$E$100,MATCH(G502,Lister!$D$91:$D$100,0)),\"\")","v":""},null,null,null," ",{"$f":"_xlfn.IFNA(VLOOKUP($G502,Tiltagskatalog!$F$16:$O$78,5,FALSE),\" \")","v":" "},{"$f":"_xlfn.IFNA(VLOOKUP($G502,Tiltagskatalog!$F$16:$O$78,6,FALSE),\" \")","v":" "},{"$f":"_xlfn.IFNA(VLOOKUP($G502,Tiltagskatalog!$F$16:$O$78,7,FALSE),\" \")","v":" "},{"$f":"_xlfn.IFNA(VLOOKUP($G502,Tiltagskatalog!$F$16:$O$78,8,FALSE),\" \")","v":" "},{"$f":"_xlfn.IFNA(VLOOKUP($G502,Tiltagskatalog!$F$16:$O$78,9,FALSE),\" \")","v":" "},{"$f":"_xlfn.IFNA(VLOOKUP($G502,Tiltagskatalog!$F$16:$O$78,10,FALSE),\" \")","v":" "},null,null,null,null,0,0]
[null,9,"ProjektTxx","","Projekt","Txx",null,{"$f":"IFERROR(INDEX(Lister!$E$91:$E$100,MATCH(G503,Lister!$D$91:$D$100,0)),\"\")","v":""},null,null,null," ",{"$f":"_xlfn.IFNA(VLOOKUP($G503,Tiltagskatalog!$F$16:$O$78,5,FALSE),\" \")","v":" "},{"$f":"_xlfn.IFNA(VLOOKUP($G503,Tiltagskatalog!$F$16:$O$78,6,FALSE),\" \")","v":" "},{"$f":"_xlfn.IFNA(VLOOKUP($G503,Tiltagskatalog!$F$16:$O$78,7,FALSE),\" \")","v":" "},{"$f":"_xlfn.IFNA(VLOOKUP($G503,Tiltagskatalog!$F$16:$O$78,8,FALSE),\" \")","v":" "},{"$f":"_xlfn.IFNA(VLOOKUP($G503,Tiltagskatalog!$F$16:$O$78,9,FALSE),\" \")","v":" "},{"$f":"_xlfn.IFNA(VLOOKUP($G503,Tiltagskatalog!$F$16:$O$78,10,FALSE),\" \")","v":" "},null,null,null,null,0,0]
[null,10,"ProjektTxx","","Projekt","Txx",null,{"$f":"IFERROR(INDEX(Lister!$E$91:$E$100,MATCH(G504,Lister!$D$91:$D$100,0)),\"\")","v":""},null,null,null," ",{"$f":"_xlfn.IFNA(VLOOKUP($G504,Tiltagskatalog!$F$16:$O$78,5,FALSE),\" \")","v":" "},{"$f":"_xlfn.IFNA(VLOOKUP($G504,Tiltagskatalog!$F$16:$O$78,6,FALSE),\" \")","v":" "},{"$f":"_xlfn.IFNA(VLOOKUP($G504,Tiltagskatalog!$F$16:$O$78,7,FALSE),\" \")","v":" "},{"$f":"_xlfn.IFNA(VLOOKUP($G504,Tiltagskatalog!$F$16:$O$78,8,FALSE),\" \")","v":" "},{"$f":"_xlfn.IFNA(VLOOKUP($G504,Tiltagskatalog!$F$16:$O$78,9,FALSE),\" \")","v":" "},{"$f":"_xlfn.IFNA(VLOOKUP($G504,Tiltagskatalog!$F$16:$O$78,10,FALSE),\" \")","v":" "},null,null,null,null,0,0]
[null,1,"ProjektTxx","OBS","Projekt",{"$f":"IF(Serviceniveau2=0,\" \",Serviceniveau2)","v":"Txx"},{"$f":"IF(G495=0,\"\",G495)","v":""},{"$f":"IFERROR(INDEX(Lister!$E$91:$E$100,MATCH(G505,Lister!$D$91:$D$100,0)),\"\")","v":""},null,{"$f":"IF(J495=0,\" \",J495)","v":" "},null," ",{"$f":"IFERROR(_xlfn.IFNA(VLOOKUP($G505,Tiltagskatalog!$F$16:$O$78,5,FALSE),\" \"),\"\")","v":" "},{"$f":"IFERROR(_xlfn.IFNA(VLOOKUP($G505,Tiltagskatalog!$F$16:$O$78,6,FALSE),\" \"),\"\")","v":" "},{"$f":"IFERROR(_xlfn.IFNA(VLOOKUP($G505,Tiltagskatalog!$F$16:$O$78,7,FALSE),\" \"),\"\")","v":" "},{"$f":"IFERROR(_xlfn.IFNA(VLOOKUP($G505,Tiltagskatalog!$F$16:$O$78,8,FALSE),\" \"),\"\")","v":" "},{"$f":"IFERROR(_xlfn.IFNA(VLOOKUP($G505,Tiltagskatalog!$F$16:$O$78,9,FALSE),\" \"),\"\")","v":" "},{"$f":"IFERROR(_xlfn.IFNA(VLOOKUP($G505,Tiltagskatalog!$F$16:$O$78,10,FALSE),\" \"),\"\")","v":" "},null,null,null,null,0,0]
[null,2,"ProjektTxx","","Projekt","Txx",{"$f":"IF(G496=0,\"\",G496)","v":""},{"$f":"IFERROR(INDEX(Lister!$E$91:$E$100,MATCH(G506,Lister!$D$91:$D$100,0)),\"\")","v":""},null,{"$f":"IF(J496=0,\" \",J496)","v":" "},null," ",{"$f":"_xlfn.IFNA(VLOOKUP($G506,Tiltagskatalog!$F$16:$O$78,5,FALSE),\" \")","v":" "},{"$f":"_xlfn.IFNA(VLOOKUP($G506,Tiltagskatalog!$F$16:$O$78,6,FALSE),\" \")","v":" "},{"$f":"_xlfn.IFNA(VLOOKUP($G506,Tiltagskatalog!$F$16:$O$78,7,FALSE),\" \")","v":" "},{"$f":"_xlfn.IFNA(VLOOKUP($G506,Tiltagskatalog!$F$16:$O$78,8,FALSE),\" \")","v":" "},{"$f":"_xlfn.IFNA(VLOOKUP($G506,Tiltagskatalog!$F$16:$O$78,9,FALSE),\" \")","v":" "},{"$f":"_xlfn.IFNA(VLOOKUP($G506,Tiltagskatalog!$F$16:$O$78,10,FALSE),\" \")","v":" "},null,null,null,null,0,0]
[null,3,"ProjektTxx","","Projekt","Txx","",{"$f":"IFERROR(INDEX(Lister!$E$91:$E$100,MATCH(G507,Lister!$D$91:$D$100,0)),\"\")","v":""},null," ",null," ",{"$f":"_xlfn.IFNA(VLOOKUP($G507,Tiltagskatalog!$F$16:$O$78,5,FALSE),\" \")","v":" "},{"$f":"_xlfn.IFNA(VLOOKUP($G507,Tiltagskatalog!$F$16:$O$78,6,FALSE),\" \")","v":" "},{"$f":"_xlfn.IFNA(VLOOKUP($G507,Tiltagskatalog!$F$16:$O$78,7,FALSE),\" \")","v":" "},{"$f":"_xlfn.IFNA(VLOOKUP($G507,Tiltagskatalog!$F$16:$O$78,8,FALSE),\" \")","v":" "},{"$f":"_xlfn.IFNA(VLOOKUP($G507,Tiltagskatalog!$F$16:$O$78,9,FALSE),\" \")","v":" "},{"$f":"_xlfn.IFNA(VLOOKUP($G507,Tiltagskatalog!$F$16:$O$78,10,FALSE),\" \")","v":" "},null,null,null,null,0,0]
[null,4,"ProjektTxx","","Projekt","Txx","",{"$f":"IFERROR(INDEX(Lister!$E$91:$E$100,MATCH(G508,Lister!$D$91:$D$100,0)),\"\")","v":""},null," ",null," ",{"$f":"_xlfn.IFNA(VLOOKUP($G508,Tiltagskatalog!$F$16:$O$78,5,FALSE),\" \")","v":" "},{"$f":"_xlfn.IFNA(VLOOKUP($G508,Tiltagskatalog!$F$16:$O$78,6,FALSE),\" \")","v":" "},{"$f":"_xlfn.IFNA(VLOOKUP($G508,Tiltagskatalog!$F$16:$O$78,7,FALSE),\" \")","v":" "},{"$f":"_xlfn.IFNA(VLOOKUP($G508,Tiltagskatalog!$F$16:$O$78,8,FALSE),\" \")","v":" "},{"$f":"_xlfn.IFNA(VLOOKUP($G508,Tiltagskatalog!$F$16:$O$78,9,FALSE),\" \")","v":" "},{"$f":"_xlfn.IFNA(VLOOKUP($G508,Tiltagskatalog!$F$16:$O$78,10,FALSE),\" \")","v":" "},null,null,null,null,0,0]
[null,5,"ProjektTxx","","Projekt","Txx","",{"$f":"IFERROR(INDEX(Lister!$E$91:$E$100,MATCH(G509,Lister!$D$91:$D$100,0)),\"\")","v":""},null," ",null," ",{"$f":"_xlfn.IFNA(VLOOKUP($G509,Tiltagskatalog!$F$16:$O$78,5,FALSE),\" \")","v":" "},{"$f":"_xlfn.IFNA(VLOOKUP($G509,Tiltagskatalog!$F$16:$O$78,6,FALSE),\" \")","v":" "},{"$f":"_xlfn.IFNA(VLOOKUP($G509,Tiltagskatalog!$F$16:$O$78,7,FALSE),\" \")","v":" "},{"$f":"_xlfn.IFNA(VLOOKUP($G509,Tiltagskatalog!$F$16:$O$78,8,FALSE),\" \")","v":" "},{"$f":"_xlfn.IFNA(VLOOKUP($G509,Tiltagskatalog!$F$16:$O$78,9,FALSE),\" \")","v":" "},{"$f":"_xlfn.IFNA(VLOOKUP($G509,Tiltagskatalog!$F$16:$O$78,10,FALSE),\" \")","v":" "},null,null,null,null,0,0]
[null,6,"ProjektTxx","","Projekt","Txx","",{"$f":"IFERROR(INDEX(Lister!$E$91:$E$100,MATCH(G510,Lister!$D$91:$D$100,0)),\"\")","v":""},null," ",null," ",{"$f":"_xlfn.IFNA(VLOOKUP($G510,Tiltagskatalog!$F$16:$O$78,5,FALSE),\" \")","v":" "},{"$f":"_xlfn.IFNA(VLOOKUP($G510,Tiltagskatalog!$F$16:$O$78,6,FALSE),\" \")","v":" "},{"$f":"_xlfn.IFNA(VLOOKUP($G510,Tiltagskatalog!$F$16:$O$78,7,FALSE),\" \")","v":" "},{"$f":"_xlfn.IFNA(VLOOKUP($G510,Tiltagskatalog!$F$16:$O$78,8,FALSE),\" \")","v":" "},{"$f":"_xlfn.IFNA(VLOOKUP($G510,Tiltagskatalog!$F$16:$O$78,9,FALSE),\" \")","v":" "},{"$f":"_xlfn.IFNA(VLOOKUP($G510,Tiltagskatalog!$F$16:$O$78,10,FALSE),\" \")","v":" "},null,null,null,null,0,0]
[null,7,"ProjektTxx","","Projekt","Txx","",{"$f":"IFERROR(INDEX(Lister!$E$91:$E$100,MATCH(G511,Lister!$D$91:$D$100,0)),\"\")","v":""},null," ",null," ",{"$f":"_xlfn.IFNA(VLOOKUP($G511,Tiltagskatalog!$F$16:$O$78,5,FALSE),\" \")","v":" "},{"$f":"_xlfn.IFNA(VLOOKUP($G511,Tiltagskatalog!$F$16:$O$78,6,FALSE),\" \")","v":" "},{"$f":"_xlfn.IFNA(VLOOKUP($G511,Tiltagskatalog!$F$16:$O$78,7,FALSE),\" \")","v":" "},{"$f":"_xlfn.IFNA(VLOOKUP($G511,Tiltagskatalog!$F$16:$O$78,8,FALSE),\" \")","v":" "},{"$f":"_xlfn.IFNA(VLOOKUP($G511,Tiltagskatalog!$F$16:$O$78,9,FALSE),\" \")","v":" "},{"$f":"_xlfn.IFNA(VLOOKUP($G511,Tiltagskatalog!$F$16:$O$78,10,FALSE),\" \")","v":" "},null,null,null,null,0,0]
[null,8,"ProjektTxx","","Projekt","Txx","",{"$f":"IFERROR(INDEX(Lister!$E$91:$E$100,MATCH(G512,Lister!$D$91:$D$100,0)),\"\")","v":""},null," ",null," ",{"$f":"_xlfn.IFNA(VLOOKUP($G512,Tiltagskatalog!$F$16:$O$78,5,FALSE),\" \")","v":" "},{"$f":"_xlfn.IFNA(VLOOKUP($G512,Tiltagskatalog!$F$16:$O$78,6,FALSE),\" \")","v":" "},{"$f":"_xlfn.IFNA(VLOOKUP($G512,Tiltagskatalog!$F$16:$O$78,7,FALSE),\" \")","v":" "},{"$f":"_xlfn.IFNA(VLOOKUP($G512,Tiltagskatalog!$F$16:$O$78,8,FALSE),\" \")","v":" "},{"$f":"_xlfn.IFNA(VLOOKUP($G512,Tiltagskatalog!$F$16:$O$78,9,FALSE),\" \")","v":" "},{"$f":"_xlfn.IFNA(VLOOKUP($G512,Tiltagskatalog!$F$16:$O$78,10,FALSE),\" \")","v":" "},null,null,null,null,0,0]
[null,9,"ProjektTxx","","Projekt","Txx","",{"$f":"IFERROR(INDEX(Lister!$E$91:$E$100,MATCH(G513,Lister!$D$91:$D$100,0)),\"\")","v":""},null," ",null," ",{"$f":"_xlfn.IFNA(VLOOKUP($G513,Tiltagskatalog!$F$16:$O$78,5,FALSE),\" \")","v":" "},{"$f":"_xlfn.IFNA(VLOOKUP($G513,Tiltagskatalog!$F$16:$O$78,6,FALSE),\" \")","v":" "},{"$f":"_xlfn.IFNA(VLOOKUP($G513,Tiltagskatalog!$F$16:$O$78,7,FALSE),\" \")","v":" "},{"$f":"_xlfn.IFNA(VLOOKUP($G513,Tiltagskatalog!$F$16:$O$78,8,FALSE),\" \")","v":" "},{"$f":"_xlfn.IFNA(VLOOKUP($G513,Tiltagskatalog!$F$16:$O$78,9,FALSE),\" \")","v":" "},{"$f":"_xlfn.IFNA(VLOOKUP($G513,Tiltagskatalog!$F$16:$O$78,10,FALSE),\" \")","v":" "},null,null,null,null,0,0]
[null,10,"ProjektTxx","","Projekt","Txx","",{"$f":"IFERROR(INDEX(Lister!$E$91:$E$100,MATCH(G514,Lister!$D$91:$D$100,0)),\"\")","v":""},null," ",null," ",{"$f":"_xlfn.IFNA(VLOOKUP($G514,Tiltagskatalog!$F$16:$O$78,5,FALSE),\" \")","v":" "},{"$f":"_xlfn.IFNA(VLOOKUP($G514,Tiltagskatalog!$F$16:$O$78,6,FALSE),\" \")","v":" "},{"$f":"_xlfn.IFNA(VLOOKUP($G514,Tiltagskatalog!$F$16:$O$78,7,FALSE),\" \")","v":" "},{"$f":"_xlfn.IFNA(VLOOKUP($G514,Tiltagskatalog!$F$16:$O$78,8,FALSE),\" \")","v":" "},{"$f":"_xlfn.IFNA(VLOOKUP($G514,Tiltagskatalog!$F$16:$O$78,9,FALSE),\" \")","v":" "},{"$f":"_xlfn.IFNA(VLOOKUP($G514,Tiltagskatalog!$F$16:$O$78,10,FALSE),\" \")","v":" "},null,null,null,null,0,0]
[null,1,"Projekt ","","Projekt",{"$f":"IF(Serviceniveau3=0,\" \",Serviceniveau3)","v":" "},{"$f":"G505","v":""},{"$f":"IFERROR(INDEX(Lister!$E$91:$E$100,MATCH(G515,Lister!$D$91:$D$100,0)),\"\")","v":""},null,{"$f":"IF(J505=0,\" \",J505)","v":" "},null,{"$f":"IFERROR(IF(J515=0,\" \",J515+K515),\" \")","v":" "},{"$f":"IFERROR(_xlfn.IFNA(VLOOKUP($G515,Tiltagskatalog!$F$16:$O$78,5,FALSE),\" \"),\"\")","v":" "},{"$f":"IFERROR(_xlfn.IFNA(VLOOKUP($G515,Tiltagskatalog!$F$16:$O$78,6,FALSE),\" \"),\"\")","v":" "},{"$f":"IFERROR(_xlfn.IFNA(VLOOKUP($G515,Tiltagskatalog!$F$16:$O$78,7,FALSE),\" \"),\"\")","v":" "},{"$f":"IFERROR(_xlfn.IFNA(VLOOKUP($G515,Tiltagskatalog!$F$16:$O$78,8,FALSE),\" \"),\"\")","v":" "},{"$f":"IFERROR(_xlfn.IFNA(VLOOKUP($G515,Tiltagskatalog!$F$16:$O$78,9,FALSE),\" \"),\"\")","v":" "},{"$f":"IFERROR(_xlfn.IFNA(VLOOKUP($G515,Tiltagskatalog!$F$16:$O$78,10,FALSE),\" \"),\"\")","v":" "},null,null,null,null,0,0]
[null,2,"Projekt ","","Projekt"," ","",{"$f":"IFERROR(INDEX(Lister!$E$91:$E$100,MATCH(G516,Lister!$D$91:$D$100,0)),\"\")","v":""},null," ",null," ",{"$f":"_xlfn.IFNA(VLOOKUP($G516,Tiltagskatalog!$F$16:$O$78,5,FALSE),\" \")","v":" "},{"$f":"_xlfn.IFNA(VLOOKUP($G516,Tiltagskatalog!$F$16:$O$78,6,FALSE),\" \")","v":" "},{"$f":"_xlfn.IFNA(VLOOKUP($G516,Tiltagskatalog!$F$16:$O$78,7,FALSE),\" \")","v":" "},{"$f":"_xlfn.IFNA(VLOOKUP($G516,Tiltagskatalog!$F$16:$O$78,8,FALSE),\" \")","v":" "},{"$f":"_xlfn.IFNA(VLOOKUP($G516,Tiltagskatalog!$F$16:$O$78,9,FALSE),\" \")","v":" "},{"$f":"_xlfn.IFNA(VLOOKUP($G516,Tiltagskatalog!$F$16:$O$78,10,FALSE),\" \")","v":" "},null,null,null,null,0,0]
[null,3,"Projekt ","","Projekt"," ","",{"$f":"IFERROR(INDEX(Lister!$E$91:$E$100,MATCH(G517,Lister!$D$91:$D$100,0)),\"\")","v":""},null," ",null," ",{"$f":"_xlfn.IFNA(VLOOKUP($G517,Tiltagskatalog!$F$16:$O$78,5,FALSE),\" \")","v":" "},{"$f":"_xlfn.IFNA(VLOOKUP($G517,Tiltagskatalog!$F$16:$O$78,6,FALSE),\" \")","v":" "},{"$f":"_xlfn.IFNA(VLOOKUP($G517,Tiltagskatalog!$F$16:$O$78,7,FALSE),\" \")","v":" "},{"$f":"_xlfn.IFNA(VLOOKUP($G517,Tiltagskatalog!$F$16:$O$78,8,FALSE),\" \")","v":" "},{"$f":"_xlfn.IFNA(VLOOKUP($G517,Tiltagskatalog!$F$16:$O$78,9,FALSE),\" \")","v":" "},{"$f":"_xlfn.IFNA(VLOOKUP($G517,Tiltagskatalog!$F$16:$O$78,10,FALSE),\" \")","v":" "},null,null,null,null,0,0]
[null,4,"Projekt ","","Projekt"," ","",{"$f":"IFERROR(INDEX(Lister!$E$91:$E$100,MATCH(G518,Lister!$D$91:$D$100,0)),\"\")","v":""},null," ",null," ",{"$f":"_xlfn.IFNA(VLOOKUP($G518,Tiltagskatalog!$F$16:$O$78,5,FALSE),\" \")","v":" "},{"$f":"_xlfn.IFNA(VLOOKUP($G518,Tiltagskatalog!$F$16:$O$78,6,FALSE),\" \")","v":" "},{"$f":"_xlfn.IFNA(VLOOKUP($G518,Tiltagskatalog!$F$16:$O$78,7,FALSE),\" \")","v":" "},{"$f":"_xlfn.IFNA(VLOOKUP($G518,Tiltagskatalog!$F$16:$O$78,8,FALSE),\" \")","v":" "},{"$f":"_xlfn.IFNA(VLOOKUP($G518,Tiltagskatalog!$F$16:$O$78,9,FALSE),\" \")","v":" "},{"$f":"_xlfn.IFNA(VLOOKUP($G518,Tiltagskatalog!$F$16:$O$78,10,FALSE),\" \")","v":" "},null,null,null,null,0,0]
[null,5,"Projekt ","","Projekt"," ","",{"$f":"IFERROR(INDEX(Lister!$E$91:$E$100,MATCH(G519,Lister!$D$91:$D$100,0)),\"\")","v":""},null," ",null," ",{"$f":"_xlfn.IFNA(VLOOKUP($G519,Tiltagskatalog!$F$16:$O$78,5,FALSE),\" \")","v":" "},{"$f":"_xlfn.IFNA(VLOOKUP($G519,Tiltagskatalog!$F$16:$O$78,6,FALSE),\" \")","v":" "},{"$f":"_xlfn.IFNA(VLOOKUP($G519,Tiltagskatalog!$F$16:$O$78,7,FALSE),\" \")","v":" "},{"$f":"_xlfn.IFNA(VLOOKUP($G519,Tiltagskatalog!$F$16:$O$78,8,FALSE),\" \")","v":" "},{"$f":"_xlfn.IFNA(VLOOKUP($G519,Tiltagskatalog!$F$16:$O$78,9,FALSE),\" \")","v":" "},{"$f":"_xlfn.IFNA(VLOOKUP($G519,Tiltagskatalog!$F$16:$O$78,10,FALSE),\" \")","v":" "},null,null,null,null,0,0]
[null,6,"Projekt ","","Projekt"," ","",{"$f":"IFERROR(INDEX(Lister!$E$91:$E$100,MATCH(G520,Lister!$D$91:$D$100,0)),\"\")","v":""},null," ",null," ",{"$f":"_xlfn.IFNA(VLOOKUP($G520,Tiltagskatalog!$F$16:$O$78,5,FALSE),\" \")","v":" "},{"$f":"_xlfn.IFNA(VLOOKUP($G520,Tiltagskatalog!$F$16:$O$78,6,FALSE),\" \")","v":" "},{"$f":"_xlfn.IFNA(VLOOKUP($G520,Tiltagskatalog!$F$16:$O$78,7,FALSE),\" \")","v":" "},{"$f":"_xlfn.IFNA(VLOOKUP($G520,Tiltagskatalog!$F$16:$O$78,8,FALSE),\" \")","v":" "},{"$f":"_xlfn.IFNA(VLOOKUP($G520,Tiltagskatalog!$F$16:$O$78,9,FALSE),\" \")","v":" "},{"$f":"_xlfn.IFNA(VLOOKUP($G520,Tiltagskatalog!$F$16:$O$78,10,FALSE),\" \")","v":" "},null,null,null,null,0,0]
[null,7,"Projekt ","","Projekt"," ","",{"$f":"IFERROR(INDEX(Lister!$E$91:$E$100,MATCH(G521,Lister!$D$91:$D$100,0)),\"\")","v":""},null," ",null," ",{"$f":"_xlfn.IFNA(VLOOKUP($G521,Tiltagskatalog!$F$16:$O$78,5,FALSE),\" \")","v":" "},{"$f":"_xlfn.IFNA(VLOOKUP($G521,Tiltagskatalog!$F$16:$O$78,6,FALSE),\" \")","v":" "},{"$f":"_xlfn.IFNA(VLOOKUP($G521,Tiltagskatalog!$F$16:$O$78,7,FALSE),\" \")","v":" "},{"$f":"_xlfn.IFNA(VLOOKUP($G521,Tiltagskatalog!$F$16:$O$78,8,FALSE),\" \")","v":" "},{"$f":"_xlfn.IFNA(VLOOKUP($G521,Tiltagskatalog!$F$16:$O$78,9,FALSE),\" \")","v":" "},{"$f":"_xlfn.IFNA(VLOOKUP($G521,Tiltagskatalog!$F$16:$O$78,10,FALSE),\" \")","v":" "},null,null,null,null,0,0]
[null,8,"Projekt ","","Projekt"," ","",{"$f":"IFERROR(INDEX(Lister!$E$91:$E$100,MATCH(G522,Lister!$D$91:$D$100,0)),\"\")","v":""},null," ",null," ",{"$f":"_xlfn.IFNA(VLOOKUP($G522,Tiltagskatalog!$F$16:$O$78,5,FALSE),\" \")","v":" "},{"$f":"_xlfn.IFNA(VLOOKUP($G522,Tiltagskatalog!$F$16:$O$78,6,FALSE),\" \")","v":" "},{"$f":"_xlfn.IFNA(VLOOKUP($G522,Tiltagskatalog!$F$16:$O$78,7,FALSE),\" \")","v":" "},{"$f":"_xlfn.IFNA(VLOOKUP($G522,Tiltagskatalog!$F$16:$O$78,8,FALSE),\" \")","v":" "},{"$f":"_xlfn.IFNA(VLOOKUP($G522,Tiltagskatalog!$F$16:$O$78,9,FALSE),\" \")","v":" "},{"$f":"_xlfn.IFNA(VLOOKUP($G522,Tiltagskatalog!$F$16:$O$78,10,FALSE),\" \")","v":" "},null,null,null,null,0,0]
[null,9,"Projekt ","","Projekt"," ","",{"$f":"IFERROR(INDEX(Lister!$E$91:$E$100,MATCH(G523,Lister!$D$91:$D$100,0)),\"\")","v":""},null," ",null," ",{"$f":"_xlfn.IFNA(VLOOKUP($G523,Tiltagskatalog!$F$16:$O$78,5,FALSE),\" \")","v":" "},{"$f":"_xlfn.IFNA(VLOOKUP($G523,Tiltagskatalog!$F$16:$O$78,6,FALSE),\" \")","v":" "},{"$f":"_xlfn.IFNA(VLOOKUP($G523,Tiltagskatalog!$F$16:$O$78,7,FALSE),\" \")","v":" "},{"$f":"_xlfn.IFNA(VLOOKUP($G523,Tiltagskatalog!$F$16:$O$78,8,FALSE),\" \")","v":" "},{"$f":"_xlfn.IFNA(VLOOKUP($G523,Tiltagskatalog!$F$16:$O$78,9,FALSE),\" \")","v":" "},{"$f":"_xlfn.IFNA(VLOOKUP($G523,Tiltagskatalog!$F$16:$O$78,10,FALSE),\" \")","v":" "},null,null,null,null,0,0]
[null,10,"Projekt ","","Projekt"," ","",{"$f":"IFERROR(INDEX(Lister!$E$91:$E$100,MATCH(G524,Lister!$D$91:$D$100,0)),\"\")","v":""},null," ",null," ",{"$f":"_xlfn.IFNA(VLOOKUP($G524,Tiltagskatalog!$F$16:$O$78,5,FALSE),\" \")","v":" "},{"$f":"_xlfn.IFNA(VLOOKUP($G524,Tiltagskatalog!$F$16:$O$78,6,FALSE),\" \")","v":" "},{"$f":"_xlfn.IFNA(VLOOKUP($G524,Tiltagskatalog!$F$16:$O$78,7,FALSE),\" \")","v":" "},{"$f":"_xlfn.IFNA(VLOOKUP($G524,Tiltagskatalog!$F$16:$O$78,8,FALSE),\" \")","v":" "},{"$f":"_xlfn.IFNA(VLOOKUP($G524,Tiltagskatalog!$F$16:$O$78,9,FALSE),\" \")","v":" "},{"$f":"_xlfn.IFNA(VLOOKUP($G524,Tiltagskatalog!$F$16:$O$78,10,FALSE),\" \")","v":" "},null,null,null,null,0,0]
[null,1,"Projekt ","","Projekt",{"$f":"IF(Serviceniveau4=0,\" \",Serviceniveau4)","v":" "},"",{"$f":"_xlfn.IFNA(VLOOKUP(G525,Tiltagskatalog!$F$12:$G$71,2,FALSE),\"-\")","v":"-"},null,{"$f":"IF(J515=0,\" \",J515)","v":" "},null,{"$f":"IFERROR(IF(J525=0,\" \",J525+K525),\" \")","v":" "},{"$f":"_xlfn.IFNA(VLOOKUP($G525,Tiltagskatalog!$F$16:$O$78,5,FALSE),\" \")","v":" "},{"$f":"_xlfn.IFNA(VLOOKUP($G525,Tiltagskatalog!$F$16:$O$78,6,FALSE),\" \")","v":" "},{"$f":"_xlfn.IFNA(VLOOKUP($G525,Tiltagskatalog!$F$16:$O$78,7,FALSE),\" \")","v":" "},{"$f":"_xlfn.IFNA(VLOOKUP($G525,Tiltagskatalog!$F$16:$O$78,8,FALSE),\" \")","v":" "},{"$f":"_xlfn.IFNA(VLOOKUP($G525,Tiltagskatalog!$F$16:$O$78,9,FALSE),\" \")","v":" "},{"$f":"_xlfn.IFNA(VLOOKUP($G525,Tiltagskatalog!$F$16:$O$78,10,FALSE),\" \")","v":" "},null,null,null,null,0,0]
[null,2,"Projekt ","","Projekt"," ","",{"$f":"_xlfn.IFNA(VLOOKUP(G526,Tiltagskatalog!$F$12:$G$71,2,FALSE),\"-\")","v":"-"},null," ",null," ",{"$f":"_xlfn.IFNA(VLOOKUP($G526,Tiltagskatalog!$F$16:$O$78,5,FALSE),\" \")","v":" "},{"$f":"_xlfn.IFNA(VLOOKUP($G526,Tiltagskatalog!$F$16:$O$78,6,FALSE),\" \")","v":" "},{"$f":"_xlfn.IFNA(VLOOKUP($G526,Tiltagskatalog!$F$16:$O$78,7,FALSE),\" \")","v":" "},{"$f":"_xlfn.IFNA(VLOOKUP($G526,Tiltagskatalog!$F$16:$O$78,8,FALSE),\" \")","v":" "},{"$f":"_xlfn.IFNA(VLOOKUP($G526,Tiltagskatalog!$F$16:$O$78,9,FALSE),\" \")","v":" "},{"$f":"_xlfn.IFNA(VLOOKUP($G526,Tiltagskatalog!$F$16:$O$78,10,FALSE),\" \")","v":" "},null,null,null,null,0,0]
[null,3,"Projekt ","",{"$f":"$F$332","v":"Projekt"}," ","",{"$f":"_xlfn.IFNA(VLOOKUP(G527,Tiltagskatalog!$F$12:$G$71,2,FALSE),\"-\")","v":"-"},null," ",null," ",{"$f":"_xlfn.IFNA(VLOOKUP($G527,Tiltagskatalog!$F$16:$O$78,5,FALSE),\" \")","v":" "},{"$f":"_xlfn.IFNA(VLOOKUP($G527,Tiltagskatalog!$F$16:$O$78,6,FALSE),\" \")","v":" "},{"$f":"_xlfn.IFNA(VLOOKUP($G527,Tiltagskatalog!$F$16:$O$78,7,FALSE),\" \")","v":" "},{"$f":"_xlfn.IFNA(VLOOKUP($G527,Tiltagskatalog!$F$16:$O$78,8,FALSE),\" \")","v":" "},{"$f":"_xlfn.IFNA(VLOOKUP($G527,Tiltagskatalog!$F$16:$O$78,9,FALSE),\" \")","v":" "},{"$f":"_xlfn.IFNA(VLOOKUP($G527,Tiltagskatalog!$F$16:$O$78,10,FALSE),\" \")","v":" "},null,null,null,null,{"$f":"IFERROR((_xlfn.IFNA(M527/HLOOKUP(O527,Nettoprisindeks,4)*HLOOKUP(Prisaar,Nettoprisindeks,4),0)*I527)/1000000,0)","v":0},{"$f":"IFERROR((_xlfn.IFNA(N527/HLOOKUP(P527,Nettoprisindeks,4)*HLOOKUP(Prisaar,Nettoprisindeks,4),0)*I527)/1000000,0)","v":0}]
[null,4,"Projekt ","","Projekt"," ","",{"$f":"_xlfn.IFNA(VLOOKUP(G528,Tiltagskatalog!$F$12:$G$71,2,FALSE),\"-\")","v":"-"},null," ",null," ",{"$f":"_xlfn.IFNA(VLOOKUP($G528,Tiltagskatalog!$F$16:$O$78,5,FALSE),\" \")","v":" "},{"$f":"_xlfn.IFNA(VLOOKUP($G528,Tiltagskatalog!$F$16:$O$78,6,FALSE),\" \")","v":" "},{"$f":"_xlfn.IFNA(VLOOKUP($G528,Tiltagskatalog!$F$16:$O$78,7,FALSE),\" \")","v":" "},{"$f":"_xlfn.IFNA(VLOOKUP($G528,Tiltagskatalog!$F$16:$O$78,8,FALSE),\" \")","v":" "},{"$f":"_xlfn.IFNA(VLOOKUP($G528,Tiltagskatalog!$F$16:$O$78,9,FALSE),\" \")","v":" "},{"$f":"_xlfn.IFNA(VLOOKUP($G528,Tiltagskatalog!$F$16:$O$78,10,FALSE),\" \")","v":" "},null,null,null,null,0,0]
[null,5,"Projekt ","","Projekt"," ","",{"$f":"_xlfn.IFNA(VLOOKUP(G529,Tiltagskatalog!$F$12:$G$71,2,FALSE),\"-\")","v":"-"},null," ",null," ",{"$f":"_xlfn.IFNA(VLOOKUP($G529,Tiltagskatalog!$F$16:$O$78,5,FALSE),\" \")","v":" "},{"$f":"_xlfn.IFNA(VLOOKUP($G529,Tiltagskatalog!$F$16:$O$78,6,FALSE),\" \")","v":" "},{"$f":"_xlfn.IFNA(VLOOKUP($G529,Tiltagskatalog!$F$16:$O$78,7,FALSE),\" \")","v":" "},{"$f":"_xlfn.IFNA(VLOOKUP($G529,Tiltagskatalog!$F$16:$O$78,8,FALSE),\" \")","v":" "},{"$f":"_xlfn.IFNA(VLOOKUP($G529,Tiltagskatalog!$F$16:$O$78,9,FALSE),\" \")","v":" "},{"$f":"_xlfn.IFNA(VLOOKUP($G529,Tiltagskatalog!$F$16:$O$78,10,FALSE),\" \")","v":" "},null,null,null,null,0,0]
[null,6,"Projekt ","","Projekt"," ","",{"$f":"_xlfn.IFNA(VLOOKUP(G530,Tiltagskatalog!$F$12:$G$71,2,FALSE),\"-\")","v":"-"},null," ",null," ",{"$f":"_xlfn.IFNA(VLOOKUP($G530,Tiltagskatalog!$F$16:$O$78,5,FALSE),\" \")","v":" "},{"$f":"_xlfn.IFNA(VLOOKUP($G530,Tiltagskatalog!$F$16:$O$78,6,FALSE),\" \")","v":" "},{"$f":"_xlfn.IFNA(VLOOKUP($G530,Tiltagskatalog!$F$16:$O$78,7,FALSE),\" \")","v":" "},{"$f":"_xlfn.IFNA(VLOOKUP($G530,Tiltagskatalog!$F$16:$O$78,8,FALSE),\" \")","v":" "},{"$f":"_xlfn.IFNA(VLOOKUP($G530,Tiltagskatalog!$F$16:$O$78,9,FALSE),\" \")","v":" "},{"$f":"_xlfn.IFNA(VLOOKUP($G530,Tiltagskatalog!$F$16:$O$78,10,FALSE),\" \")","v":" "},null,null,null,null,0,0]
[null,7,"Projekt ","","Projekt"," ","",{"$f":"_xlfn.IFNA(VLOOKUP(G531,Tiltagskatalog!$F$12:$G$71,2,FALSE),\"-\")","v":"-"},null," ",null," ",{"$f":"_xlfn.IFNA(VLOOKUP($G531,Tiltagskatalog!$F$16:$O$78,5,FALSE),\" \")","v":" "},{"$f":"_xlfn.IFNA(VLOOKUP($G531,Tiltagskatalog!$F$16:$O$78,6,FALSE),\" \")","v":" "},{"$f":"_xlfn.IFNA(VLOOKUP($G531,Tiltagskatalog!$F$16:$O$78,7,FALSE),\" \")","v":" "},{"$f":"_xlfn.IFNA(VLOOKUP($G531,Tiltagskatalog!$F$16:$O$78,8,FALSE),\" \")","v":" "},{"$f":"_xlfn.IFNA(VLOOKUP($G531,Tiltagskatalog!$F$16:$O$78,9,FALSE),\" \")","v":" "},{"$f":"_xlfn.IFNA(VLOOKUP($G531,Tiltagskatalog!$F$16:$O$78,10,FALSE),\" \")","v":" "},null,null,null,null,0,0]
[null,8,"Projekt ","","Projekt"," ","",{"$f":"_xlfn.IFNA(VLOOKUP(G532,Tiltagskatalog!$F$12:$G$71,2,FALSE),\"-\")","v":"-"},null," ",null," ",{"$f":"_xlfn.IFNA(VLOOKUP($G532,Tiltagskatalog!$F$16:$O$78,5,FALSE),\" \")","v":" "},{"$f":"_xlfn.IFNA(VLOOKUP($G532,Tiltagskatalog!$F$16:$O$78,6,FALSE),\" \")","v":" "},{"$f":"_xlfn.IFNA(VLOOKUP($G532,Tiltagskatalog!$F$16:$O$78,7,FALSE),\" \")","v":" "},{"$f":"_xlfn.IFNA(VLOOKUP($G532,Tiltagskatalog!$F$16:$O$78,8,FALSE),\" \")","v":" "},{"$f":"_xlfn.IFNA(VLOOKUP($G532,Tiltagskatalog!$F$16:$O$78,9,FALSE),\" \")","v":" "},{"$f":"_xlfn.IFNA(VLOOKUP($G532,Tiltagskatalog!$F$16:$O$78,10,FALSE),\" \")","v":" "},null,null,null,null,0,0]
[null,9,"Projekt ","","Projekt"," ","",{"$f":"_xlfn.IFNA(VLOOKUP(G533,Tiltagskatalog!$F$12:$G$71,2,FALSE),\"-\")","v":"-"},null," ",null," ",{"$f":"_xlfn.IFNA(VLOOKUP($G533,Tiltagskatalog!$F$16:$O$78,5,FALSE),\" \")","v":" "},{"$f":"_xlfn.IFNA(VLOOKUP($G533,Tiltagskatalog!$F$16:$O$78,6,FALSE),\" \")","v":" "},{"$f":"_xlfn.IFNA(VLOOKUP($G533,Tiltagskatalog!$F$16:$O$78,7,FALSE),\" \")","v":" "},{"$f":"_xlfn.IFNA(VLOOKUP($G533,Tiltagskatalog!$F$16:$O$78,8,FALSE),\" \")","v":" "},{"$f":"_xlfn.IFNA(VLOOKUP($G533,Tiltagskatalog!$F$16:$O$78,9,FALSE),\" \")","v":" "},{"$f":"_xlfn.IFNA(VLOOKUP($G533,Tiltagskatalog!$F$16:$O$78,10,FALSE),\" \")","v":" "},null,null,null,null,0,0]
[null,10,"Projekt ","","Projekt"," ","",{"$f":"_xlfn.IFNA(VLOOKUP(G534,Tiltagskatalog!$F$12:$G$71,2,FALSE),\"-\")","v":"-"},null," ",null," ",{"$f":"_xlfn.IFNA(VLOOKUP($G534,Tiltagskatalog!$F$16:$O$78,5,FALSE),\" \")","v":" "},{"$f":"_xlfn.IFNA(VLOOKUP($G534,Tiltagskatalog!$F$16:$O$78,6,FALSE),\" \")","v":" "},{"$f":"_xlfn.IFNA(VLOOKUP($G534,Tiltagskatalog!$F$16:$O$78,7,FALSE),\" \")","v":" "},{"$f":"_xlfn.IFNA(VLOOKUP($G534,Tiltagskatalog!$F$16:$O$78,8,FALSE),\" \")","v":" "},{"$f":"_xlfn.IFNA(VLOOKUP($G534,Tiltagskatalog!$F$16:$O$78,9,FALSE),\" \")","v":" "},{"$f":"_xlfn.IFNA(VLOOKUP($G534,Tiltagskatalog!$F$16:$O$78,10,FALSE),\" \")","v":" "},null,null,null,null,0,0]
[null,1,"Projekt ","","Projekt",{"$f":"IF(Serviceniveau5=0,\" \",Serviceniveau5)","v":" "},"",{"$f":"_xlfn.IFNA(VLOOKUP(G535,Tiltagskatalog!$F$12:$G$71,2,FALSE),\"-\")","v":"-"},null,{"$f":"IF(J525=0,\" \",J525)","v":" "},null,{"$f":"IFERROR(IF(J535=0,\" \",J535+K535),\" \")","v":" "},{"$f":"_xlfn.IFNA(VLOOKUP($G535,Tiltagskatalog!$F$16:$O$78,5,FALSE),\" \")","v":" "},{"$f":"_xlfn.IFNA(VLOOKUP($G535,Tiltagskatalog!$F$16:$O$78,6,FALSE),\" \")","v":" "},{"$f":"_xlfn.IFNA(VLOOKUP($G535,Tiltagskatalog!$F$16:$O$78,7,FALSE),\" \")","v":" "},{"$f":"_xlfn.IFNA(VLOOKUP($G535,Tiltagskatalog!$F$16:$O$78,8,FALSE),\" \")","v":" "},{"$f":"_xlfn.IFNA(VLOOKUP($G535,Tiltagskatalog!$F$16:$O$78,9,FALSE),\" \")","v":" "},{"$f":"_xlfn.IFNA(VLOOKUP($G535,Tiltagskatalog!$F$16:$O$78,10,FALSE),\" \")","v":" "},null,null,null,null,0,0]
[null,2,"Projekt ","","Projekt"," ","",{"$f":"_xlfn.IFNA(VLOOKUP(G536,Tiltagskatalog!$F$12:$G$71,2,FALSE),\"-\")","v":"-"},null," ",null," ",{"$f":"_xlfn.IFNA(VLOOKUP($G536,Tiltagskatalog!$F$16:$O$78,5,FALSE),\" \")","v":" "},{"$f":"_xlfn.IFNA(VLOOKUP($G536,Tiltagskatalog!$F$16:$O$78,6,FALSE),\" \")","v":" "},{"$f":"_xlfn.IFNA(VLOOKUP($G536,Tiltagskatalog!$F$16:$O$78,7,FALSE),\" \")","v":" "},{"$f":"_xlfn.IFNA(VLOOKUP($G536,Tiltagskatalog!$F$16:$O$78,8,FALSE),\" \")","v":" "},{"$f":"_xlfn.IFNA(VLOOKUP($G536,Tiltagskatalog!$F$16:$O$78,9,FALSE),\" \")","v":" "},{"$f":"_xlfn.IFNA(VLOOKUP($G536,Tiltagskatalog!$F$16:$O$78,10,FALSE),\" \")","v":" "},null,null,null,null,0,0]
[null,3,"Projekt ","","Projekt"," ","",{"$f":"_xlfn.IFNA(VLOOKUP(G537,Tiltagskatalog!$F$12:$G$71,2,FALSE),\"-\")","v":"-"},null," ",null," ",{"$f":"_xlfn.IFNA(VLOOKUP($G537,Tiltagskatalog!$F$16:$O$78,5,FALSE),\" \")","v":" "},{"$f":"_xlfn.IFNA(VLOOKUP($G537,Tiltagskatalog!$F$16:$O$78,6,FALSE),\" \")","v":" "},{"$f":"_xlfn.IFNA(VLOOKUP($G537,Tiltagskatalog!$F$16:$O$78,7,FALSE),\" \")","v":" "},{"$f":"_xlfn.IFNA(VLOOKUP($G537,Tiltagskatalog!$F$16:$O$78,8,FALSE),\" \")","v":" "},{"$f":"_xlfn.IFNA(VLOOKUP($G537,Tiltagskatalog!$F$16:$O$78,9,FALSE),\" \")","v":" "},{"$f":"_xlfn.IFNA(VLOOKUP($G537,Tiltagskatalog!$F$16:$O$78,10,FALSE),\" \")","v":" "},null,null,null,null,0,0]
[null,4,"Projekt ","","Projekt"," ","",{"$f":"_xlfn.IFNA(VLOOKUP(G538,Tiltagskatalog!$F$12:$G$71,2,FALSE),\"-\")","v":"-"},null," ",null," ",{"$f":"_xlfn.IFNA(VLOOKUP($G538,Tiltagskatalog!$F$16:$O$78,5,FALSE),\" \")","v":" "},{"$f":"_xlfn.IFNA(VLOOKUP($G538,Tiltagskatalog!$F$16:$O$78,6,FALSE),\" \")","v":" "},{"$f":"_xlfn.IFNA(VLOOKUP($G538,Tiltagskatalog!$F$16:$O$78,7,FALSE),\" \")","v":" "},{"$f":"_xlfn.IFNA(VLOOKUP($G538,Tiltagskatalog!$F$16:$O$78,8,FALSE),\" \")","v":" "},{"$f":"_xlfn.IFNA(VLOOKUP($G538,Tiltagskatalog!$F$16:$O$78,9,FALSE),\" \")","v":" "},{"$f":"_xlfn.IFNA(VLOOKUP($G538,Tiltagskatalog!$F$16:$O$78,10,FALSE),\" \")","v":" "},null,null,null,null,0,0]
[null,5,"Projekt ","","Projekt"," ","",{"$f":"_xlfn.IFNA(VLOOKUP(G539,Tiltagskatalog!$F$12:$G$71,2,FALSE),\"-\")","v":"-"},null," ",null," ",{"$f":"_xlfn.IFNA(VLOOKUP($G539,Tiltagskatalog!$F$16:$O$78,5,FALSE),\" \")","v":" "},{"$f":"_xlfn.IFNA(VLOOKUP($G539,Tiltagskatalog!$F$16:$O$78,6,FALSE),\" \")","v":" "},{"$f":"_xlfn.IFNA(VLOOKUP($G539,Tiltagskatalog!$F$16:$O$78,7,FALSE),\" \")","v":" "},{"$f":"_xlfn.IFNA(VLOOKUP($G539,Tiltagskatalog!$F$16:$O$78,8,FALSE),\" \")","v":" "},{"$f":"_xlfn.IFNA(VLOOKUP($G539,Tiltagskatalog!$F$16:$O$78,9,FALSE),\" \")","v":" "},{"$f":"_xlfn.IFNA(VLOOKUP($G539,Tiltagskatalog!$F$16:$O$78,10,FALSE),\" \")","v":" "},null,null,null,null,0,0]
[null,6,"Projekt ","","Projekt"," ","",{"$f":"_xlfn.IFNA(VLOOKUP(G540,Tiltagskatalog!$F$12:$G$71,2,FALSE),\"-\")","v":"-"},null," ",null," ",{"$f":"_xlfn.IFNA(VLOOKUP($G540,Tiltagskatalog!$F$16:$O$78,5,FALSE),\" \")","v":" "},{"$f":"_xlfn.IFNA(VLOOKUP($G540,Tiltagskatalog!$F$16:$O$78,6,FALSE),\" \")","v":" "},{"$f":"_xlfn.IFNA(VLOOKUP($G540,Tiltagskatalog!$F$16:$O$78,7,FALSE),\" \")","v":" "},{"$f":"_xlfn.IFNA(VLOOKUP($G540,Tiltagskatalog!$F$16:$O$78,8,FALSE),\" \")","v":" "},{"$f":"_xlfn.IFNA(VLOOKUP($G540,Tiltagskatalog!$F$16:$O$78,9,FALSE),\" \")","v":" "},{"$f":"_xlfn.IFNA(VLOOKUP($G540,Tiltagskatalog!$F$16:$O$78,10,FALSE),\" \")","v":" "},null,null,null,null,0,0]
[null,7,"Projekt ","","Projekt"," ","",{"$f":"_xlfn.IFNA(VLOOKUP(G541,Tiltagskatalog!$F$12:$G$71,2,FALSE),\"-\")","v":"-"},null," ",null," ",{"$f":"_xlfn.IFNA(VLOOKUP($G541,Tiltagskatalog!$F$16:$O$78,5,FALSE),\" \")","v":" "},{"$f":"_xlfn.IFNA(VLOOKUP($G541,Tiltagskatalog!$F$16:$O$78,6,FALSE),\" \")","v":" "},{"$f":"_xlfn.IFNA(VLOOKUP($G541,Tiltagskatalog!$F$16:$O$78,7,FALSE),\" \")","v":" "},{"$f":"_xlfn.IFNA(VLOOKUP($G541,Tiltagskatalog!$F$16:$O$78,8,FALSE),\" \")","v":" "},{"$f":"_xlfn.IFNA(VLOOKUP($G541,Tiltagskatalog!$F$16:$O$78,9,FALSE),\" \")","v":" "},{"$f":"_xlfn.IFNA(VLOOKUP($G541,Tiltagskatalog!$F$16:$O$78,10,FALSE),\" \")","v":" "},null,null,null,null,0,0]
[null,8,"Projekt ","","Projekt"," ","",{"$f":"_xlfn.IFNA(VLOOKUP(G542,Tiltagskatalog!$F$12:$G$71,2,FALSE),\"-\")","v":"-"},null," ",null," ",{"$f":"_xlfn.IFNA(VLOOKUP($G542,Tiltagskatalog!$F$16:$O$78,5,FALSE),\" \")","v":" "},{"$f":"_xlfn.IFNA(VLOOKUP($G542,Tiltagskatalog!$F$16:$O$78,6,FALSE),\" \")","v":" "},{"$f":"_xlfn.IFNA(VLOOKUP($G542,Tiltagskatalog!$F$16:$O$78,7,FALSE),\" \")","v":" "},{"$f":"_xlfn.IFNA(VLOOKUP($G542,Tiltagskatalog!$F$16:$O$78,8,FALSE),\" \")","v":" "},{"$f":"_xlfn.IFNA(VLOOKUP($G542,Tiltagskatalog!$F$16:$O$78,9,FALSE),\" \")","v":" "},{"$f":"_xlfn.IFNA(VLOOKUP($G542,Tiltagskatalog!$F$16:$O$78,10,FALSE),\" \")","v":" "},null,null,null,null,0,0]
[null,9,"Projekt ","","Projekt"," ","",{"$f":"_xlfn.IFNA(VLOOKUP(G543,Tiltagskatalog!$F$12:$G$71,2,FALSE),\"-\")","v":"-"},null," ",null," ",{"$f":"_xlfn.IFNA(VLOOKUP($G543,Tiltagskatalog!$F$16:$O$78,5,FALSE),\" \")","v":" "},{"$f":"_xlfn.IFNA(VLOOKUP($G543,Tiltagskatalog!$F$16:$O$78,6,FALSE),\" \")","v":" "},{"$f":"_xlfn.IFNA(VLOOKUP($G543,Tiltagskatalog!$F$16:$O$78,7,FALSE),\" \")","v":" "},{"$f":"_xlfn.IFNA(VLOOKUP($G543,Tiltagskatalog!$F$16:$O$78,8,FALSE),\" \")","v":" "},{"$f":"_xlfn.IFNA(VLOOKUP($G543,Tiltagskatalog!$F$16:$O$78,9,FALSE),\" \")","v":" "},{"$f":"_xlfn.IFNA(VLOOKUP($G543,Tiltagskatalog!$F$16:$O$78,10,FALSE),\" \")","v":" "},null,null,null,null,0,0]
[null,10,"Projekt ","","Projekt"," ","",{"$f":"_xlfn.IFNA(VLOOKUP(G544,Tiltagskatalog!$F$12:$G$71,2,FALSE),\"-\")","v":"-"},null," ",null," ",{"$f":"_xlfn.IFNA(VLOOKUP($G544,Tiltagskatalog!$F$16:$O$78,5,FALSE),\" \")","v":" "},{"$f":"_xlfn.IFNA(VLOOKUP($G544,Tiltagskatalog!$F$16:$O$78,6,FALSE),\" \")","v":" "},{"$f":"_xlfn.IFNA(VLOOKUP($G544,Tiltagskatalog!$F$16:$O$78,7,FALSE),\" \")","v":" "},{"$f":"_xlfn.IFNA(VLOOKUP($G544,Tiltagskatalog!$F$16:$O$78,8,FALSE),\" \")","v":" "},{"$f":"_xlfn.IFNA(VLOOKUP($G544,Tiltagskatalog!$F$16:$O$78,9,FALSE),\" \")","v":" "},{"$f":"_xlfn.IFNA(VLOOKUP($G544,Tiltagskatalog!$F$16:$O$78,10,FALSE),\" \")","v":" "},null,null,null,null,0,0]
[]
[null,null,null,null,{"$f":"\"B2: Tiltagsomkostningerne for \"&$G$332","v":"B2: Tiltagsomkostningerne for Alternativ projekt"}]
[]
[null,null,null,null,{"$f":"\"Du kan herunder indtaste de antal, længder og arealer, som der skal bruges for hver tiltagstype i projektet \"&Alternativt_projekt_navn&\". Mængderne kan bruges til at udregne tiltagsomkostningerne for tiltagene alene eller de kan supplere allerede indtastede omkostnigner. Der er info, som skal indtastes til og med kollonne T.\"","v":"Du kan herunder indtaste de antal, længder og arealer, som der skal bruges for hver tiltagstype i projektet Alternativ projekt. Mængderne kan bruges til at udregne tiltagsomkostningerne for tiltagene alene eller de kan supplere allerede indtastede omkostnigner. Der er info, som skal indtastes til og med kollonne T."}]
[]
[null,null,null,null,"Til højre (kolonne M-R) kommer de enhedsomkostninger, prisår og levetider frem, som er antaget i PLASK modellen for de pågældende tiltag. De er angivet med blå skrift. Hvis du har lokalt kendte værdier for enhedsomkostninger, så kan standardomkostninger overskrives med de lokale værdier. Værdier som er overskrevet vil fremgå med sort skrift og hvid baggrund. "]
[]
[null,null,null,null,{"$f":"IF(COUNTIF(B556:D605,\"OBS\")>0,\"OBS: husk at ufylde alt information i nedenstående tabel. Der er information, som mangler. Se kollonne D for hvilke rækker.\",\"\")","v":"OBS: husk at ufylde alt information i nedenstående tabel. Der er information, som mangler. Se kollonne D for hvilke rækker."}]
[]
[null,null,null,null,"Indtast tiltagsomkostninger","Serviceniveau der sikres til","Tiltags navn","Enhed for indtastning"," Antal/længde/størrelse","Start byggeår","Aktiv byggetid","Tiltag står klar",{"$f":"Tiltagskatalog!J14","v":"Investerings-omkostning"},{"$f":"Tiltagskatalog!K14","v":"Driftsomkostning"},{"$f":"Tiltagskatalog!L14","v":"Prisår i tiltagskatalog, investering"},{"$f":"Tiltagskatalog!M14","v":"Prisår i tiltagskatalog, drift"},{"$f":"Tiltagskatalog!N14","v":"Levetid"},{"$f":"Tiltagskatalog!O14","v":"Reinvestering"},"Hvem afholder investeringen?","Hvem afholder driftsomkostningen?"]
[null,null,null,null,"Projekt","(Tx)",null,"(ha/m/km/m^3)",null,"(årstal)","(antal år)","(årstal)",{"$f":"Tiltagskatalog!J15","v":"(kr/enhed)"},{"$f":"Tiltagskatalog!K15","v":"(kr/enhed/år)"},{"$f":"Tiltagskatalog!L15","v":"(årstal)"},{"$f":"Tiltagskatalog!M15","v":"(årstal)"},{"$f":"Tiltagskatalog!N15","v":"(år)"},{"$f":"Tiltagskatalog!O15","v":"(%)"},null,null,null,null,"Samlet investering","Samlet drift"]
[null,1,{"$f":"E556&F556&G556","v":"Alternativ projektTxx"},{"$f":"IF(AND(B556<=$I$483, F556<>\" \", COUNTBLANK(I556:T556)<>0),\"OBS\", \"\")","v":"OBS"},{"$f":"$G$332","v":"Alternativ projekt"},{"$f":"IF(Serviceniveau1=0,\" \",Serviceniveau1)","v":"Txx"},{"$f":"IFERROR(_xlfn.UNIQUE(_xlfn._xlws.FILTER(Lister!D115:D124,(Lister!D115:D124<>\"\")*(Lister!D115:D124<>0))),\"\")","v":""},{"$f":"IFERROR(INDEX(Lister!$E$91:$E$100,MATCH(G495,Lister!$D$91:$D$100,0)),\"\")","v":""},null,null,null,{"$f":"IFERROR(IF(J556=0,\" \",J556+K556),\" \")","v":" "},{"$f":"IFERROR(_xlfn.IFNA(VLOOKUP($G556,Tiltagskatalog!$F$16:$O$78,5,FALSE),\" \"),\"\")","v":" "},{"$f":"IFERROR(_xlfn.IFNA(VLOOKUP($G556,Tiltagskatalog!$F$16:$O$78,6,FALSE),\" \"),\"\")","v":" "},{"$f":"IFERROR(_xlfn.IFNA(VLOOKUP($G556,Tiltagskatalog!$F$16:$O$78,7,FALSE),\" \"),\"\")","v":" "},{"$f":"IFERROR(_xlfn.IFNA(VLOOKUP($G556,Tiltagskatalog!$F$16:$O$78,8,FALSE),\" \"),\"\")","v":" "},{"$f":"IFERROR(_xlfn.IFNA(VLOOKUP($G556,Tiltagskatalog!$F$16:$O$78,9,FALSE),\" \"),\"\")","v":" "},{"$f":"IFERROR(_xlfn.IFNA(VLOOKUP($G556,Tiltagskatalog!$F$16:$O$78,10,FALSE),\" \"),\"\")","v":" "},null,null,null,null,{"$f":"IFERROR((_xlfn.IFNA(M556/HLOOKUP(O556,Nettoprisindeks,4)*HLOOKUP(Prisaar,Nettoprisindeks,4),0)*I556)/1000000,0)","v":0},{"$f":"IFERROR((_xlfn.IFNA(N556/HLOOKUP(P556,Nettoprisindeks,4)*HLOOKUP(Prisaar,Nettoprisindeks,4),0)*I556)/1000000,0)","v":0}]
[null,2,"Alternativ projektTxx",{"$f":"IF(AND(B557<=$I$483, F557<>\" \", COUNTBLANK(I557:T557)<>0),\"OBS\", \"\")","v":""},"Alternativ projekt",{"$f":"IF(Serviceniveau1=0,\" \",Serviceniveau1)","v":"Txx"},null,{"$f":"IFERROR(INDEX(Lister!$E$91:$E$100,MATCH(G496,Lister!$D$91:$D$100,0)),\"\")","v":""},null,null,null,{"$f":"IFERROR(IF(J557=0,\" \",J557+K557),\" \")","v":" "},{"$f":"_xlfn.IFNA(VLOOKUP($G557,Tiltagskatalog!$F$16:$O$78,5,FALSE),\" \")","v":" "},{"$f":"_xlfn.IFNA(VLOOKUP($G557,Tiltagskatalog!$F$16:$O$78,6,FALSE),\" \")","v":" "},{"$f":"_xlfn.IFNA(VLOOKUP($G557,Tiltagskatalog!$F$16:$O$78,7,FALSE),\" \")","v":" "},{"$f":"_xlfn.IFNA(VLOOKUP($G557,Tiltagskatalog!$F$16:$O$78,8,FALSE),\" \")","v":" "},{"$f":"_xlfn.IFNA(VLOOKUP($G557,Tiltagskatalog!$F$16:$O$78,9,FALSE),\" \")","v":" "},{"$f":"_xlfn.IFNA(VLOOKUP($G557,Tiltagskatalog!$F$16:$O$78,10,FALSE),\" \")","v":" "},null,null,null,null,0,0]
[null,3,"Alternativ projektTxx","","Alternativ projekt","Txx",null,{"$f":"IFERROR(INDEX(Lister!$E$91:$E$100,MATCH(G497,Lister!$D$91:$D$100,0)),\"\")","v":""},null,null,null," ",{"$f":"_xlfn.IFNA(VLOOKUP($G558,Tiltagskatalog!$F$16:$O$78,5,FALSE),\" \")","v":" "},{"$f":"_xlfn.IFNA(VLOOKUP($G558,Tiltagskatalog!$F$16:$O$78,6,FALSE),\" \")","v":" "},{"$f":"_xlfn.IFNA(VLOOKUP($G558,Tiltagskatalog!$F$16:$O$78,7,FALSE),\" \")","v":" "},{"$f":"_xlfn.IFNA(VLOOKUP($G558,Tiltagskatalog!$F$16:$O$78,8,FALSE),\" \")","v":" "},{"$f":"_xlfn.IFNA(VLOOKUP($G558,Tiltagskatalog!$F$16:$O$78,9,FALSE),\" \")","v":" "},{"$f":"_xlfn.IFNA(VLOOKUP($G558,Tiltagskatalog!$F$16:$O$78,10,FALSE),\" \")","v":" "},null,null,null,null,0,0]
[null,4,"Alternativ projektTxx","","Alternativ projekt","Txx",null,{"$f":"IFERROR(INDEX(Lister!$E$91:$E$100,MATCH(G498,Lister!$D$91:$D$100,0)),\"\")","v":""},null,null,null," ",{"$f":"_xlfn.IFNA(VLOOKUP($G559,Tiltagskatalog!$F$16:$O$78,5,FALSE),\" \")","v":" "},{"$f":"_xlfn.IFNA(VLOOKUP($G559,Tiltagskatalog!$F$16:$O$78,6,FALSE),\" \")","v":" "},{"$f":"_xlfn.IFNA(VLOOKUP($G559,Tiltagskatalog!$F$16:$O$78,7,FALSE),\" \")","v":" "},{"$f":"_xlfn.IFNA(VLOOKUP($G559,Tiltagskatalog!$F$16:$O$78,8,FALSE),\" \")","v":" "},{"$f":"_xlfn.IFNA(VLOOKUP($G559,Tiltagskatalog!$F$16:$O$78,9,FALSE),\" \")","v":" "},{"$f":"_xlfn.IFNA(VLOOKUP($G559,Tiltagskatalog!$F$16:$O$78,10,FALSE),\" \")","v":" "},null,null,null,null,0,0]
[null,5,"Alternativ projektTxx","","Alternativ projekt","Txx",null,{"$f":"IFERROR(INDEX(Lister!$E$91:$E$100,MATCH(G499,Lister!$D$91:$D$100,0)),\"\")","v":""},null,null,null," ",{"$f":"_xlfn.IFNA(VLOOKUP($G560,Tiltagskatalog!$F$16:$O$78,5,FALSE),\" \")","v":" "},{"$f":"_xlfn.IFNA(VLOOKUP($G560,Tiltagskatalog!$F$16:$O$78,6,FALSE),\" \")","v":" "},{"$f":"_xlfn.IFNA(VLOOKUP($G560,Tiltagskatalog!$F$16:$O$78,7,FALSE),\" \")","v":" "},{"$f":"_xlfn.IFNA(VLOOKUP($G560,Tiltagskatalog!$F$16:$O$78,8,FALSE),\" \")","v":" "},{"$f":"_xlfn.IFNA(VLOOKUP($G560,Tiltagskatalog!$F$16:$O$78,9,FALSE),\" \")","v":" "},{"$f":"_xlfn.IFNA(VLOOKUP($G560,Tiltagskatalog!$F$16:$O$78,10,FALSE),\" \")","v":" "},null,null,null,null,0,0]
[null,6,"Alternativ projektTxx","","Alternativ projekt","Txx",null,{"$f":"IFERROR(INDEX(Lister!$E$91:$E$100,MATCH(G500,Lister!$D$91:$D$100,0)),\"\")","v":""},null,null,null," ",{"$f":"_xlfn.IFNA(VLOOKUP($G561,Tiltagskatalog!$F$16:$O$78,5,FALSE),\" \")","v":" "},{"$f":"_xlfn.IFNA(VLOOKUP($G561,Tiltagskatalog!$F$16:$O$78,6,FALSE),\" \")","v":" "},{"$f":"_xlfn.IFNA(VLOOKUP($G561,Tiltagskatalog!$F$16:$O$78,7,FALSE),\" \")","v":" "},{"$f":"_xlfn.IFNA(VLOOKUP($G561,Tiltagskatalog!$F$16:$O$78,8,FALSE),\" \")","v":" "},{"$f":"_xlfn.IFNA(VLOOKUP($G561,Tiltagskatalog!$F$16:$O$78,9,FALSE),\" \")","v":" "},{"$f":"_xlfn.IFNA(VLOOKUP($G561,Tiltagskatalog!$F$16:$O$78,10,FALSE),\" \")","v":" "},null,null,null,null,0,0]
[null,7,"Alternativ projektTxx","","Alternativ projekt","Txx",null,{"$f":"IFERROR(INDEX(Lister!$E$91:$E$100,MATCH(G501,Lister!$D$91:$D$100,0)),\"\")","v":""},null,null,null," ",{"$f":"_xlfn.IFNA(VLOOKUP($G562,Tiltagskatalog!$F$16:$O$78,5,FALSE),\" \")","v":" "},{"$f":"_xlfn.IFNA(VLOOKUP($G562,Tiltagskatalog!$F$16:$O$78,6,FALSE),\" \")","v":" "},{"$f":"_xlfn.IFNA(VLOOKUP($G562,Tiltagskatalog!$F$16:$O$78,7,FALSE),\" \")","v":" "},{"$f":"_xlfn.IFNA(VLOOKUP($G562,Tiltagskatalog!$F$16:$O$78,8,FALSE),\" \")","v":" "},{"$f":"_xlfn.IFNA(VLOOKUP($G562,Tiltagskatalog!$F$16:$O$78,9,FALSE),\" \")","v":" "},{"$f":"_xlfn.IFNA(VLOOKUP($G562,Tiltagskatalog!$F$16:$O$78,10,FALSE),\" \")","v":" "},null,null,null,null,0,0]
[null,8,"Alternativ projektTxx","","Alternativ projekt","Txx",null,{"$f":"IFERROR(INDEX(Lister!$E$91:$E$100,MATCH(G502,Lister!$D$91:$D$100,0)),\"\")","v":""},null,null,null," ",{"$f":"_xlfn.IFNA(VLOOKUP($G563,Tiltagskatalog!$F$16:$O$78,5,FALSE),\" \")","v":" "},{"$f":"_xlfn.IFNA(VLOOKUP($G563,Tiltagskatalog!$F$16:$O$78,6,FALSE),\" \")","v":" "},{"$f":"_xlfn.IFNA(VLOOKUP($G563,Tiltagskatalog!$F$16:$O$78,7,FALSE),\" \")","v":" "},{"$f":"_xlfn.IFNA(VLOOKUP($G563,Tiltagskatalog!$F$16:$O$78,8,FALSE),\" \")","v":" "},{"$f":"_xlfn.IFNA(VLOOKUP($G563,Tiltagskatalog!$F$16:$O$78,9,FALSE),\" \")","v":" "},{"$f":"_xlfn.IFNA(VLOOKUP($G563,Tiltagskatalog!$F$16:$O$78,10,FALSE),\" \")","v":" "},null,null,null,null,0,0]
[null,9,"Alternativ projektTxx","","Alternativ projekt","Txx",null,{"$f":"IFERROR(INDEX(Lister!$E$91:$E$100,MATCH(G503,Lister!$D$91:$D$100,0)),\"\")","v":""},null,null,null," ",{"$f":"_xlfn.IFNA(VLOOKUP($G564,Tiltagskatalog!$F$16:$O$78,5,FALSE),\" \")","v":" "},{"$f":"_xlfn.IFNA(VLOOKUP($G564,Tiltagskatalog!$F$16:$O$78,6,FALSE),\" \")","v":" "},{"$f":"_xlfn.IFNA(VLOOKUP($G564,Tiltagskatalog!$F$16:$O$78,7,FALSE),\" \")","v":" "},{"$f":"_xlfn.IFNA(VLOOKUP($G564,Tiltagskatalog!$F$16:$O$78,8,FALSE),\" \")","v":" "},{"$f":"_xlfn.IFNA(VLOOKUP($G564,Tiltagskatalog!$F$16:$O$78,9,FALSE),\" \")","v":" "},{"$f":"_xlfn.IFNA(VLOOKUP($G564,Tiltagskatalog!$F$16:$O$78,10,FALSE),\" \")","v":" "},null,null,null,null,0,0]
[null,10,"Alternativ projektTxx","","Alternativ projekt","Txx",null,{"$f":"IFERROR(INDEX(Lister!$E$91:$E$100,MATCH(G504,Lister!$D$91:$D$100,0)),\"\")","v":""},null,null,null," ",{"$f":"_xlfn.IFNA(VLOOKUP($G565,Tiltagskatalog!$F$16:$O$78,5,FALSE),\" \")","v":" "},{"$f":"_xlfn.IFNA(VLOOKUP($G565,Tiltagskatalog!$F$16:$O$78,6,FALSE),\" \")","v":" "},{"$f":"_xlfn.IFNA(VLOOKUP($G565,Tiltagskatalog!$F$16:$O$78,7,FALSE),\" \")","v":" "},{"$f":"_xlfn.IFNA(VLOOKUP($G565,Tiltagskatalog!$F$16:$O$78,8,FALSE),\" \")","v":" "},{"$f":"_xlfn.IFNA(VLOOKUP($G565,Tiltagskatalog!$F$16:$O$78,9,FALSE),\" \")","v":" "},{"$f":"_xlfn.IFNA(VLOOKUP($G565,Tiltagskatalog!$F$16:$O$78,10,FALSE),\" \")","v":" "},null,null,null,null,0,0]
[null,1,"Alternativ projektTxx","OBS","Alternativ projekt",{"$f":"IF(Serviceniveau2=0,\" \",Serviceniveau2)","v":"Txx"},{"$f":"IF(G556=0,\"\",G556)","v":""},{"$f":"IFERROR(INDEX(Lister!$E$91:$E$100,MATCH(G505,Lister!$D$91:$D$100,0)),\"\")","v":""},null,{"$f":"IF(J556=0,\" \",J556)","v":" "},null,{"$f":"IFERROR(IF(J566=0,\" \",J566+K566),\" \")","v":" "},{"$f":"IFERROR(_xlfn.IFNA(VLOOKUP($G566,Tiltagskatalog!$F$16:$O$78,5,FALSE),\" \"),\"\")","v":" "},{"$f":"IFERROR(_xlfn.IFNA(VLOOKUP($G566,Tiltagskatalog!$F$16:$O$78,6,FALSE),\" \"),\"\")","v":" "},{"$f":"IFERROR(_xlfn.IFNA(VLOOKUP($G566,Tiltagskatalog!$F$16:$O$78,7,FALSE),\" \"),\"\")","v":" "},{"$f":"IFERROR(_xlfn.IFNA(VLOOKUP($G566,Tiltagskatalog!$F$16:$O$78,8,FALSE),\" \"),\"\")","v":" "},{"$f":"IFERROR(_xlfn.IFNA(VLOOKUP($G566,Tiltagskatalog!$F$16:$O$78,9,FALSE),\" \"),\"\")","v":" "},{"$f":"IFERROR(_xlfn.IFNA(VLOOKUP($G566,Tiltagskatalog!$F$16:$O$78,10,FALSE),\" \"),\"\")","v":" "},null,null,null,null,0,0]
[null,2,"Alternativ projektTxx","","Alternativ projekt","Txx",{"$f":"IF(G557=0,\"\",G557)","v":""},{"$f":"IFERROR(INDEX(Lister!$E$91:$E$100,MATCH(G506,Lister!$D$91:$D$100,0)),\"\")","v":""},null,{"$f":"IF(J557=0,\" \",J557)","v":" "},null," ",{"$f":"_xlfn.IFNA(VLOOKUP($G567,Tiltagskatalog!$F$16:$O$78,5,FALSE),\" \")","v":" "},{"$f":"_xlfn.IFNA(VLOOKUP($G567,Tiltagskatalog!$F$16:$O$78,6,FALSE),\" \")","v":" "},{"$f":"_xlfn.IFNA(VLOOKUP($G567,Tiltagskatalog!$F$16:$O$78,7,FALSE),\" \")","v":" "},{"$f":"_xlfn.IFNA(VLOOKUP($G567,Tiltagskatalog!$F$16:$O$78,8,FALSE),\" \")","v":" "},{"$f":"_xlfn.IFNA(VLOOKUP($G567,Tiltagskatalog!$F$16:$O$78,9,FALSE),\" \")","v":" "},{"$f":"_xlfn.IFNA(VLOOKUP($G567,Tiltagskatalog!$F$16:$O$78,10,FALSE),\" \")","v":" "},null,null,null,null,0,0]
[null,3,"Alternativ projektTxx","","Alternativ projekt","Txx","",{"$f":"IFERROR(INDEX(Lister!$E$91:$E$100,MATCH(G507,Lister!$D$91:$D$100,0)),\"\")","v":""},null," ",null," ",{"$f":"_xlfn.IFNA(VLOOKUP($G568,Tiltagskatalog!$F$16:$O$78,5,FALSE),\" \")","v":" "},{"$f":"_xlfn.IFNA(VLOOKUP($G568,Tiltagskatalog!$F$16:$O$78,6,FALSE),\" \")","v":" "},{"$f":"_xlfn.IFNA(VLOOKUP($G568,Tiltagskatalog!$F$16:$O$78,7,FALSE),\" \")","v":" "},{"$f":"_xlfn.IFNA(VLOOKUP($G568,Tiltagskatalog!$F$16:$O$78,8,FALSE),\" \")","v":" "},{"$f":"_xlfn.IFNA(VLOOKUP($G568,Tiltagskatalog!$F$16:$O$78,9,FALSE),\" \")","v":" "},{"$f":"_xlfn.IFNA(VLOOKUP($G568,Tiltagskatalog!$F$16:$O$78,10,FALSE),\" \")","v":" "},null,null,null,null,0,0]
[null,4,"Alternativ projektTxx","","Alternativ projekt","Txx","",{"$f":"IFERROR(INDEX(Lister!$E$91:$E$100,MATCH(G508,Lister!$D$91:$D$100,0)),\"\")","v":""},null," ",null," ",{"$f":"_xlfn.IFNA(VLOOKUP($G569,Tiltagskatalog!$F$16:$O$78,5,FALSE),\" \")","v":" "},{"$f":"_xlfn.IFNA(VLOOKUP($G569,Tiltagskatalog!$F$16:$O$78,6,FALSE),\" \")","v":" "},{"$f":"_xlfn.IFNA(VLOOKUP($G569,Tiltagskatalog!$F$16:$O$78,7,FALSE),\" \")","v":" "},{"$f":"_xlfn.IFNA(VLOOKUP($G569,Tiltagskatalog!$F$16:$O$78,8,FALSE),\" \")","v":" "},{"$f":"_xlfn.IFNA(VLOOKUP($G569,Tiltagskatalog!$F$16:$O$78,9,FALSE),\" \")","v":" "},{"$f":"_xlfn.IFNA(VLOOKUP($G569,Tiltagskatalog!$F$16:$O$78,10,FALSE),\" \")","v":" "},null,null,null,null,0,0]
[null,5,"Alternativ projektTxx","","Alternativ projekt","Txx","",{"$f":"IFERROR(INDEX(Lister!$E$91:$E$100,MATCH(G509,Lister!$D$91:$D$100,0)),\"\")","v":""},null," ",null," ",{"$f":"_xlfn.IFNA(VLOOKUP($G570,Tiltagskatalog!$F$16:$O$78,5,FALSE),\" \")","v":" "},{"$f":"_xlfn.IFNA(VLOOKUP($G570,Tiltagskatalog!$F$16:$O$78,6,FALSE),\" \")","v":" "},{"$f":"_xlfn.IFNA(VLOOKUP($G570,Tiltagskatalog!$F$16:$O$78,7,FALSE),\" \")","v":" "},{"$f":"_xlfn.IFNA(VLOOKUP($G570,Tiltagskatalog!$F$16:$O$78,8,FALSE),\" \")","v":" "},{"$f":"_xlfn.IFNA(VLOOKUP($G570,Tiltagskatalog!$F$16:$O$78,9,FALSE),\" \")","v":" "},{"$f":"_xlfn.IFNA(VLOOKUP($G570,Tiltagskatalog!$F$16:$O$78,10,FALSE),\" \")","v":" "},null,null,null,null,0,0]
[null,6,"Alternativ projektTxx","","Alternativ projekt","Txx","",{"$f":"IFERROR(INDEX(Lister!$E$91:$E$100,MATCH(G510,Lister!$D$91:$D$100,0)),\"\")","v":""},null," ",null," ",{"$f":"_xlfn.IFNA(VLOOKUP($G571,Tiltagskatalog!$F$16:$O$78,5,FALSE),\" \")","v":" "},{"$f":"_xlfn.IFNA(VLOOKUP($G571,Tiltagskatalog!$F$16:$O$78,6,FALSE),\" \")","v":" "},{"$f":"_xlfn.IFNA(VLOOKUP($G571,Tiltagskatalog!$F$16:$O$78,7,FALSE),\" \")","v":" "},{"$f":"_xlfn.IFNA(VLOOKUP($G571,Tiltagskatalog!$F$16:$O$78,8,FALSE),\" \")","v":" "},{"$f":"_xlfn.IFNA(VLOOKUP($G571,Tiltagskatalog!$F$16:$O$78,9,FALSE),\" \")","v":" "},{"$f":"_xlfn.IFNA(VLOOKUP($G571,Tiltagskatalog!$F$16:$O$78,10,FALSE),\" \")","v":" "},null,null,null,null,0,0]
[null,7,"Alternativ projektTxx","","Alternativ projekt","Txx","",{"$f":"IFERROR(INDEX(Lister!$E$91:$E$100,MATCH(G511,Lister!$D$91:$D$100,0)),\"\")","v":""},null," ",null," ",{"$f":"_xlfn.IFNA(VLOOKUP($G572,Tiltagskatalog!$F$16:$O$78,5,FALSE),\" \")","v":" "},{"$f":"_xlfn.IFNA(VLOOKUP($G572,Tiltagskatalog!$F$16:$O$78,6,FALSE),\" \")","v":" "},{"$f":"_xlfn.IFNA(VLOOKUP($G572,Tiltagskatalog!$F$16:$O$78,7,FALSE),\" \")","v":" "},{"$f":"_xlfn.IFNA(VLOOKUP($G572,Tiltagskatalog!$F$16:$O$78,8,FALSE),\" \")","v":" "},{"$f":"_xlfn.IFNA(VLOOKUP($G572,Tiltagskatalog!$F$16:$O$78,9,FALSE),\" \")","v":" "},{"$f":"_xlfn.IFNA(VLOOKUP($G572,Tiltagskatalog!$F$16:$O$78,10,FALSE),\" \")","v":" "},null,null,null,null,0,0]
[null,8,"Alternativ projektTxx","","Alternativ projekt","Txx","",{"$f":"IFERROR(INDEX(Lister!$E$91:$E$100,MATCH(G512,Lister!$D$91:$D$100,0)),\"\")","v":""},null," ",null," ",{"$f":"_xlfn.IFNA(VLOOKUP($G573,Tiltagskatalog!$F$16:$O$78,5,FALSE),\" \")","v":" "},{"$f":"_xlfn.IFNA(VLOOKUP($G573,Tiltagskatalog!$F$16:$O$78,6,FALSE),\" \")","v":" "},{"$f":"_xlfn.IFNA(VLOOKUP($G573,Tiltagskatalog!$F$16:$O$78,7,FALSE),\" \")","v":" "},{"$f":"_xlfn.IFNA(VLOOKUP($G573,Tiltagskatalog!$F$16:$O$78,8,FALSE),\" \")","v":" "},{"$f":"_xlfn.IFNA(VLOOKUP($G573,Tiltagskatalog!$F$16:$O$78,9,FALSE),\" \")","v":" "},{"$f":"_xlfn.IFNA(VLOOKUP($G573,Tiltagskatalog!$F$16:$O$78,10,FALSE),\" \")","v":" "},null,null,null,null,0,0]
[null,9,"Alternativ projektTxx","","Alternativ projekt","Txx","",{"$f":"IFERROR(INDEX(Lister!$E$91:$E$100,MATCH(G513,Lister!$D$91:$D$100,0)),\"\")","v":""},null," ",null," ",{"$f":"_xlfn.IFNA(VLOOKUP($G574,Tiltagskatalog!$F$16:$O$78,5,FALSE),\" \")","v":" "},{"$f":"_xlfn.IFNA(VLOOKUP($G574,Tiltagskatalog!$F$16:$O$78,6,FALSE),\" \")","v":" "},{"$f":"_xlfn.IFNA(VLOOKUP($G574,Tiltagskatalog!$F$16:$O$78,7,FALSE),\" \")","v":" "},{"$f":"_xlfn.IFNA(VLOOKUP($G574,Tiltagskatalog!$F$16:$O$78,8,FALSE),\" \")","v":" "},{"$f":"_xlfn.IFNA(VLOOKUP($G574,Tiltagskatalog!$F$16:$O$78,9,FALSE),\" \")","v":" "},{"$f":"_xlfn.IFNA(VLOOKUP($G574,Tiltagskatalog!$F$16:$O$78,10,FALSE),\" \")","v":" "},null,null,null,null,0,0]
[null,10,"Alternativ projektTxx","","Alternativ projekt","Txx","",{"$f":"IFERROR(INDEX(Lister!$E$91:$E$100,MATCH(G514,Lister!$D$91:$D$100,0)),\"\")","v":""},null," ",null,null,{"$f":"_xlfn.IFNA(VLOOKUP($G575,Tiltagskatalog!$F$16:$O$78,5,FALSE),\" \")","v":" "},{"$f":"_xlfn.IFNA(VLOOKUP($G575,Tiltagskatalog!$F$16:$O$78,6,FALSE),\" \")","v":" "},{"$f":"_xlfn.IFNA(VLOOKUP($G575,Tiltagskatalog!$F$16:$O$78,7,FALSE),\" \")","v":" "},{"$f":"_xlfn.IFNA(VLOOKUP($G575,Tiltagskatalog!$F$16:$O$78,8,FALSE),\" \")","v":" "},{"$f":"_xlfn.IFNA(VLOOKUP($G575,Tiltagskatalog!$F$16:$O$78,9,FALSE),\" \")","v":" "},{"$f":"_xlfn.IFNA(VLOOKUP($G575,Tiltagskatalog!$F$16:$O$78,10,FALSE),\" \")","v":" "},null,null,null,null,0,0]
[null,1,"Alternativ projekt ","","Alternativ projekt",{"$f":"IF(Serviceniveau3=0,\" \",Serviceniveau3)","v":" "},{"$f":"G566","v":""},{"$f":"IFERROR(INDEX(Lister!$E$91:$E$100,MATCH(G515,Lister!$D$91:$D$100,0)),\"\")","v":""},null,{"$f":"IF(J566=0,\" \",J566)","v":" "},null," ",{"$f":"IFERROR(_xlfn.IFNA(VLOOKUP($G576,Tiltagskatalog!$F$16:$O$78,5,FALSE),\" \"),\"\")","v":" "},{"$f":"IFERROR(_xlfn.IFNA(VLOOKUP($G576,Tiltagskatalog!$F$16:$O$78,6,FALSE),\" \"),\"\")","v":" "},{"$f":"IFERROR(_xlfn.IFNA(VLOOKUP($G576,Tiltagskatalog!$F$16:$O$78,7,FALSE),\" \"),\"\")","v":" "},{"$f":"IFERROR(_xlfn.IFNA(VLOOKUP($G576,Tiltagskatalog!$F$16:$O$78,8,FALSE),\" \"),\"\")","v":" "},{"$f":"IFERROR(_xlfn.IFNA(VLOOKUP($G576,Tiltagskatalog!$F$16:$O$78,9,FALSE),\" \"),\"\")","v":" "},{"$f":"IFERROR(_xlfn.IFNA(VLOOKUP($G576,Tiltagskatalog!$F$16:$O$78,10,FALSE),\" \"),\"\")","v":" "},null,null,null,null,0,0]
[null,2,"Alternativ projekt ","","Alternativ projekt",{"$f":"IF(Serviceniveau3=0,\" \",Serviceniveau3)","v":" "},"",{"$f":"IFERROR(INDEX(Lister!$E$91:$E$100,MATCH(G516,Lister!$D$91:$D$100,0)),\"\")","v":""},null,{"$f":"IF(J567=0,\" \",J567)","v":" "},null," ",{"$f":"_xlfn.IFNA(VLOOKUP($G577,Tiltagskatalog!$F$16:$O$78,5,FALSE),\" \")","v":" "},{"$f":"_xlfn.IFNA(VLOOKUP($G577,Tiltagskatalog!$F$16:$O$78,6,FALSE),\" \")","v":" "},{"$f":"_xlfn.IFNA(VLOOKUP($G577,Tiltagskatalog!$F$16:$O$78,7,FALSE),\" \")","v":" "},{"$f":"_xlfn.IFNA(VLOOKUP($G577,Tiltagskatalog!$F$16:$O$78,8,FALSE),\" \")","v":" "},{"$f":"_xlfn.IFNA(VLOOKUP($G577,Tiltagskatalog!$F$16:$O$78,9,FALSE),\" \")","v":" "},{"$f":"_xlfn.IFNA(VLOOKUP($G577,Tiltagskatalog!$F$16:$O$78,10,FALSE),\" \")","v":" "},null,null,null,null,0,0]
[null,3,"Alternativ projekt ","","Alternativ projekt"," ","",{"$f":"IFERROR(INDEX(Lister!$E$91:$E$100,MATCH(G517,Lister!$D$91:$D$100,0)),\"\")","v":""},null," ",null," ",{"$f":"_xlfn.IFNA(VLOOKUP($G578,Tiltagskatalog!$F$16:$O$78,5,FALSE),\" \")","v":" "},{"$f":"_xlfn.IFNA(VLOOKUP($G578,Tiltagskatalog!$F$16:$O$78,6,FALSE),\" \")","v":" "},{"$f":"_xlfn.IFNA(VLOOKUP($G578,Tiltagskatalog!$F$16:$O$78,7,FALSE),\" \")","v":" "},{"$f":"_xlfn.IFNA(VLOOKUP($G578,Tiltagskatalog!$F$16:$O$78,8,FALSE),\" \")","v":" "},{"$f":"_xlfn.IFNA(VLOOKUP($G578,Tiltagskatalog!$F$16:$O$78,9,FALSE),\" \")","v":" "},{"$f":"_xlfn.IFNA(VLOOKUP($G578,Tiltagskatalog!$F$16:$O$78,10,FALSE),\" \")","v":" "},null,null,null,null,0,0]
[null,4,"Alternativ projekt ","","Alternativ projekt"," ","",{"$f":"IFERROR(INDEX(Lister!$E$91:$E$100,MATCH(G518,Lister!$D$91:$D$100,0)),\"\")","v":""},null," ",null," ",{"$f":"_xlfn.IFNA(VLOOKUP($G579,Tiltagskatalog!$F$16:$O$78,5,FALSE),\" \")","v":" "},{"$f":"_xlfn.IFNA(VLOOKUP($G579,Tiltagskatalog!$F$16:$O$78,6,FALSE),\" \")","v":" "},{"$f":"_xlfn.IFNA(VLOOKUP($G579,Tiltagskatalog!$F$16:$O$78,7,FALSE),\" \")","v":" "},{"$f":"_xlfn.IFNA(VLOOKUP($G579,Tiltagskatalog!$F$16:$O$78,8,FALSE),\" \")","v":" "},{"$f":"_xlfn.IFNA(VLOOKUP($G579,Tiltagskatalog!$F$16:$O$78,9,FALSE),\" \")","v":" "},{"$f":"_xlfn.IFNA(VLOOKUP($G579,Tiltagskatalog!$F$16:$O$78,10,FALSE),\" \")","v":" "},null,null,null,null,0,0]
[null,5,"Alternativ projekt ","","Alternativ projekt"," ","",{"$f":"IFERROR(INDEX(Lister!$E$91:$E$100,MATCH(G519,Lister!$D$91:$D$100,0)),\"\")","v":""},null," ",null," ",{"$f":"_xlfn.IFNA(VLOOKUP($G580,Tiltagskatalog!$F$16:$O$78,5,FALSE),\" \")","v":" "},{"$f":"_xlfn.IFNA(VLOOKUP($G580,Tiltagskatalog!$F$16:$O$78,6,FALSE),\" \")","v":" "},{"$f":"_xlfn.IFNA(VLOOKUP($G580,Tiltagskatalog!$F$16:$O$78,7,FALSE),\" \")","v":" "},{"$f":"_xlfn.IFNA(VLOOKUP($G580,Tiltagskatalog!$F$16:$O$78,8,FALSE),\" \")","v":" "},{"$f":"_xlfn.IFNA(VLOOKUP($G580,Tiltagskatalog!$F$16:$O$78,9,FALSE),\" \")","v":" "},{"$f":"_xlfn.IFNA(VLOOKUP($G580,Tiltagskatalog!$F$16:$O$78,10,FALSE),\" \")","v":" "},null,null,null,null,0,0]
[null,6,"Alternativ projekt ","","Alternativ projekt"," ","",{"$f":"IFERROR(INDEX(Lister!$E$91:$E$100,MATCH(G520,Lister!$D$91:$D$100,0)),\"\")","v":""},null," ",null," ",{"$f":"_xlfn.IFNA(VLOOKUP($G581,Tiltagskatalog!$F$16:$O$78,5,FALSE),\" \")","v":" "},{"$f":"_xlfn.IFNA(VLOOKUP($G581,Tiltagskatalog!$F$16:$O$78,6,FALSE),\" \")","v":" "},{"$f":"_xlfn.IFNA(VLOOKUP($G581,Tiltagskatalog!$F$16:$O$78,7,FALSE),\" \")","v":" "},{"$f":"_xlfn.IFNA(VLOOKUP($G581,Tiltagskatalog!$F$16:$O$78,8,FALSE),\" \")","v":" "},{"$f":"_xlfn.IFNA(VLOOKUP($G581,Tiltagskatalog!$F$16:$O$78,9,FALSE),\" \")","v":" "},{"$f":"_xlfn.IFNA(VLOOKUP($G581,Tiltagskatalog!$F$16:$O$78,10,FALSE),\" \")","v":" "},null,null,null,null,0,0]
[null,7,"Alternativ projekt ","","Alternativ projekt"," ","",{"$f":"IFERROR(INDEX(Lister!$E$91:$E$100,MATCH(G521,Lister!$D$91:$D$100,0)),\"\")","v":""},null," ",null," ",{"$f":"_xlfn.IFNA(VLOOKUP($G582,Tiltagskatalog!$F$16:$O$78,5,FALSE),\" \")","v":" "},{"$f":"_xlfn.IFNA(VLOOKUP($G582,Tiltagskatalog!$F$16:$O$78,6,FALSE),\" \")","v":" "},{"$f":"_xlfn.IFNA(VLOOKUP($G582,Tiltagskatalog!$F$16:$O$78,7,FALSE),\" \")","v":" "},{"$f":"_xlfn.IFNA(VLOOKUP($G582,Tiltagskatalog!$F$16:$O$78,8,FALSE),\" \")","v":" "},{"$f":"_xlfn.IFNA(VLOOKUP($G582,Tiltagskatalog!$F$16:$O$78,9,FALSE),\" \")","v":" "},{"$f":"_xlfn.IFNA(VLOOKUP($G582,Tiltagskatalog!$F$16:$O$78,10,FALSE),\" \")","v":" "},null,null,null,null,0,0]
[null,8,"Alternativ projekt ","","Alternativ projekt"," ","",{"$f":"IFERROR(INDEX(Lister!$E$91:$E$100,MATCH(G522,Lister!$D$91:$D$100,0)),\"\")","v":""},null," ",null," ",{"$f":"_xlfn.IFNA(VLOOKUP($G583,Tiltagskatalog!$F$16:$O$78,5,FALSE),\" \")","v":" "},{"$f":"_xlfn.IFNA(VLOOKUP($G583,Tiltagskatalog!$F$16:$O$78,6,FALSE),\" \")","v":" "},{"$f":"_xlfn.IFNA(VLOOKUP($G583,Tiltagskatalog!$F$16:$O$78,7,FALSE),\" \")","v":" "},{"$f":"_xlfn.IFNA(VLOOKUP($G583,Tiltagskatalog!$F$16:$O$78,8,FALSE),\" \")","v":" "},{"$f":"_xlfn.IFNA(VLOOKUP($G583,Tiltagskatalog!$F$16:$O$78,9,FALSE),\" \")","v":" "},{"$f":"_xlfn.IFNA(VLOOKUP($G583,Tiltagskatalog!$F$16:$O$78,10,FALSE),\" \")","v":" "},null,null,null,null,0,0]
[null,9,"Alternativ projekt ","","Alternativ projekt"," ","",{"$f":"IFERROR(INDEX(Lister!$E$91:$E$100,MATCH(G523,Lister!$D$91:$D$100,0)),\"\")","v":""},null," ",null," ",{"$f":"_xlfn.IFNA(VLOOKUP($G584,Tiltagskatalog!$F$16:$O$78,5,FALSE),\" \")","v":" "},{"$f":"_xlfn.IFNA(VLOOKUP($G584,Tiltagskatalog!$F$16:$O$78,6,FALSE),\" \")","v":" "},{"$f":"_xlfn.IFNA(VLOOKUP($G584,Tiltagskatalog!$F$16:$O$78,7,FALSE),\" \")","v":" "},{"$f":"_xlfn.IFNA(VLOOKUP($G584,Tiltagskatalog!$F$16:$O$78,8,FALSE),\" \")","v":" "},{"$f":"_xlfn.IFNA(VLOOKUP($G584,Tiltagskatalog!$F$16:$O$78,9,FALSE),\" \")","v":" "},{"$f":"_xlfn.IFNA(VLOOKUP($G584,Tiltagskatalog!$F$16:$O$78,10,FALSE),\" \")","v":" "},null,null,null,null,0,0]
[null,10,"Alternativ projekt ","","Alternativ projekt"," ","",{"$f":"IFERROR(INDEX(Lister!$E$91:$E$100,MATCH(G524,Lister!$D$91:$D$100,0)),\"\")","v":""},null," ",null,null,{"$f":"_xlfn.IFNA(VLOOKUP($G585,Tiltagskatalog!$F$16:$O$78,5,FALSE),\" \")","v":" "},{"$f":"_xlfn.IFNA(VLOOKUP($G585,Tiltagskatalog!$F$16:$O$78,6,FALSE),\" \")","v":" "},{"$f":"_xlfn.IFNA(VLOOKUP($G585,Tiltagskatalog!$F$16:$O$78,7,FALSE),\" \")","v":" "},{"$f":"_xlfn.IFNA(VLOOKUP($G585,Tiltagskatalog!$F$16:$O$78,8,FALSE),\" \")","v":" "},{"$f":"_xlfn.IFNA(VLOOKUP($G585,Tiltagskatalog!$F$16:$O$78,9,FALSE),\" \")","v":" "},{"$f":"_xlfn.IFNA(VLOOKUP($G585,Tiltagskatalog!$F$16:$O$78,10,FALSE),\" \")","v":" "},null,null,null,null,0,0]
[null,1,"Alternativ projekt ","","Alternativ projekt",{"$f":"IF(Serviceniveau4=0,\" \",Serviceniveau4)","v":" "},"",{"$f":"IFERROR(INDEX(Lister!$E$91:$E$100,MATCH(G525,Lister!$D$91:$D$100,0)),\"\")","v":""},null,{"$f":"IF(J576=0,\" \",J576)","v":" "},null," ",{"$f":"_xlfn.IFNA(VLOOKUP($G586,Tiltagskatalog!$F$16:$O$78,5,FALSE),\" \")","v":" "},{"$f":"_xlfn.IFNA(VLOOKUP($G586,Tiltagskatalog!$F$16:$O$78,6,FALSE),\" \")","v":" "},{"$f":"_xlfn.IFNA(VLOOKUP($G586,Tiltagskatalog!$F$16:$O$78,7,FALSE),\" \")","v":" "},{"$f":"_xlfn.IFNA(VLOOKUP($G586,Tiltagskatalog!$F$16:$O$78,8,FALSE),\" \")","v":" "},{"$f":"_xlfn.IFNA(VLOOKUP($G586,Tiltagskatalog!$F$16:$O$78,9,FALSE),\" \")","v":" "},{"$f":"_xlfn.IFNA(VLOOKUP($G586,Tiltagskatalog!$F$16:$O$78,10,FALSE),\" \")","v":" "},null,null,null,null,0,0]
[null,2,"Alternativ projekt ","","Alternativ projekt"," ","",{"$f":"IFERROR(INDEX(Lister!$E$91:$E$100,MATCH(G526,Lister!$D$91:$D$100,0)),\"\")","v":""},null," ",null," ",{"$f":"_xlfn.IFNA(VLOOKUP($G587,Tiltagskatalog!$F$16:$O$78,5,FALSE),\" \")","v":" "},{"$f":"_xlfn.IFNA(VLOOKUP($G587,Tiltagskatalog!$F$16:$O$78,6,FALSE),\" \")","v":" "},{"$f":"_xlfn.IFNA(VLOOKUP($G587,Tiltagskatalog!$F$16:$O$78,7,FALSE),\" \")","v":" "},{"$f":"_xlfn.IFNA(VLOOKUP($G587,Tiltagskatalog!$F$16:$O$78,8,FALSE),\" \")","v":" "},{"$f":"_xlfn.IFNA(VLOOKUP($G587,Tiltagskatalog!$F$16:$O$78,9,FALSE),\" \")","v":" "},{"$f":"_xlfn.IFNA(VLOOKUP($G587,Tiltagskatalog!$F$16:$O$78,10,FALSE),\" \")","v":" "},null,null,null,null,0,0]
[null,3,{"$f":"E588&F588&G588","v":"Alternativ projekt "},"",{"$f":"$G$332","v":"Alternativ projekt"}," ","",{"$f":"IFERROR(INDEX(Lister!$E$91:$E$100,MATCH(G527,Lister!$D$91:$D$100,0)),\"\")","v":""},null," ",null," ",{"$f":"_xlfn.IFNA(VLOOKUP($G588,Tiltagskatalog!$F$16:$O$78,5,FALSE),\" \")","v":" "},{"$f":"_xlfn.IFNA(VLOOKUP($G588,Tiltagskatalog!$F$16:$O$78,6,FALSE),\" \")","v":" "},{"$f":"_xlfn.IFNA(VLOOKUP($G588,Tiltagskatalog!$F$16:$O$78,7,FALSE),\" \")","v":" "},{"$f":"_xlfn.IFNA(VLOOKUP($G588,Tiltagskatalog!$F$16:$O$78,8,FALSE),\" \")","v":" "},{"$f":"_xlfn.IFNA(VLOOKUP($G588,Tiltagskatalog!$F$16:$O$78,9,FALSE),\" \")","v":" "},{"$f":"_xlfn.IFNA(VLOOKUP($G588,Tiltagskatalog!$F$16:$O$78,10,FALSE),\" \")","v":" "},null,null,null,null,{"$f":"IFERROR((_xlfn.IFNA(M588/HLOOKUP(O588,Nettoprisindeks,4)*HLOOKUP(Prisaar,Nettoprisindeks,4),0)*I588)/1000000,0)","v":0},{"$f":"IFERROR((_xlfn.IFNA(N588/HLOOKUP(P588,Nettoprisindeks,4)*HLOOKUP(Prisaar,Nettoprisindeks,4),0)*I588)/1000000,0)","v":0}]
[null,4,"Alternativ projekt ","","Alternativ projekt"," ","",{"$f":"IFERROR(INDEX(Lister!$E$91:$E$100,MATCH(G528,Lister!$D$91:$D$100,0)),\"\")","v":""},null," ",null," ",{"$f":"_xlfn.IFNA(VLOOKUP($G589,Tiltagskatalog!$F$16:$O$78,5,FALSE),\" \")","v":" "},{"$f":"_xlfn.IFNA(VLOOKUP($G589,Tiltagskatalog!$F$16:$O$78,6,FALSE),\" \")","v":" "},{"$f":"_xlfn.IFNA(VLOOKUP($G589,Tiltagskatalog!$F$16:$O$78,7,FALSE),\" \")","v":" "},{"$f":"_xlfn.IFNA(VLOOKUP($G589,Tiltagskatalog!$F$16:$O$78,8,FALSE),\" \")","v":" "},{"$f":"_xlfn.IFNA(VLOOKUP($G589,Tiltagskatalog!$F$16:$O$78,9,FALSE),\" \")","v":" "},{"$f":"_xlfn.IFNA(VLOOKUP($G589,Tiltagskatalog!$F$16:$O$78,10,FALSE),\" \")","v":" "},null,null,null,null,0,0]
[null,5,"Alternativ projekt ","","Alternativ projekt"," ","",{"$f":"IFERROR(INDEX(Lister!$E$91:$E$100,MATCH(G529,Lister!$D$91:$D$100,0)),\"\")","v":""},null," ",null," ",{"$f":"_xlfn.IFNA(VLOOKUP($G590,Tiltagskatalog!$F$16:$O$78,5,FALSE),\" \")","v":" "},{"$f":"_xlfn.IFNA(VLOOKUP($G590,Tiltagskatalog!$F$16:$O$78,6,FALSE),\" \")","v":" "},{"$f":"_xlfn.IFNA(VLOOKUP($G590,Tiltagskatalog!$F$16:$O$78,7,FALSE),\" \")","v":" "},{"$f":"_xlfn.IFNA(VLOOKUP($G590,Tiltagskatalog!$F$16:$O$78,8,FALSE),\" \")","v":" "},{"$f":"_xlfn.IFNA(VLOOKUP($G590,Tiltagskatalog!$F$16:$O$78,9,FALSE),\" \")","v":" "},{"$f":"_xlfn.IFNA(VLOOKUP($G590,Tiltagskatalog!$F$16:$O$78,10,FALSE),\" \")","v":" "},null,null,null,null,0,0]
[null,6,"Alternativ projekt ","","Alternativ projekt"," ","",{"$f":"IFERROR(INDEX(Lister!$E$91:$E$100,MATCH(G530,Lister!$D$91:$D$100,0)),\"\")","v":""},null," ",null," ",{"$f":"_xlfn.IFNA(VLOOKUP($G591,Tiltagskatalog!$F$16:$O$78,5,FALSE),\" \")","v":" "},{"$f":"_xlfn.IFNA(VLOOKUP($G591,Tiltagskatalog!$F$16:$O$78,6,FALSE),\" \")","v":" "},{"$f":"_xlfn.IFNA(VLOOKUP($G591,Tiltagskatalog!$F$16:$O$78,7,FALSE),\" \")","v":" "},{"$f":"_xlfn.IFNA(VLOOKUP($G591,Tiltagskatalog!$F$16:$O$78,8,FALSE),\" \")","v":" "},{"$f":"_xlfn.IFNA(VLOOKUP($G591,Tiltagskatalog!$F$16:$O$78,9,FALSE),\" \")","v":" "},{"$f":"_xlfn.IFNA(VLOOKUP($G591,Tiltagskatalog!$F$16:$O$78,10,FALSE),\" \")","v":" "},null,null,null,null,0,0]
[null,7,"Alternativ projekt ","","Alternativ projekt"," ","",{"$f":"IFERROR(INDEX(Lister!$E$91:$E$100,MATCH(G531,Lister!$D$91:$D$100,0)),\"\")","v":""},null," ",null," ",{"$f":"_xlfn.IFNA(VLOOKUP($G592,Tiltagskatalog!$F$16:$O$78,5,FALSE),\" \")","v":" "},{"$f":"_xlfn.IFNA(VLOOKUP($G592,Tiltagskatalog!$F$16:$O$78,6,FALSE),\" \")","v":" "},{"$f":"_xlfn.IFNA(VLOOKUP($G592,Tiltagskatalog!$F$16:$O$78,7,FALSE),\" \")","v":" "},{"$f":"_xlfn.IFNA(VLOOKUP($G592,Tiltagskatalog!$F$16:$O$78,8,FALSE),\" \")","v":" "},{"$f":"_xlfn.IFNA(VLOOKUP($G592,Tiltagskatalog!$F$16:$O$78,9,FALSE),\" \")","v":" "},{"$f":"_xlfn.IFNA(VLOOKUP($G592,Tiltagskatalog!$F$16:$O$78,10,FALSE),\" \")","v":" "},null,null,null,null,0,0]
[null,8,"Alternativ projekt ","","Alternativ projekt"," ","",{"$f":"IFERROR(INDEX(Lister!$E$91:$E$100,MATCH(G532,Lister!$D$91:$D$100,0)),\"\")","v":""},null," ",null," ",{"$f":"_xlfn.IFNA(VLOOKUP($G593,Tiltagskatalog!$F$16:$O$78,5,FALSE),\" \")","v":" "},{"$f":"_xlfn.IFNA(VLOOKUP($G593,Tiltagskatalog!$F$16:$O$78,6,FALSE),\" \")","v":" "},{"$f":"_xlfn.IFNA(VLOOKUP($G593,Tiltagskatalog!$F$16:$O$78,7,FALSE),\" \")","v":" "},{"$f":"_xlfn.IFNA(VLOOKUP($G593,Tiltagskatalog!$F$16:$O$78,8,FALSE),\" \")","v":" "},{"$f":"_xlfn.IFNA(VLOOKUP($G593,Tiltagskatalog!$F$16:$O$78,9,FALSE),\" \")","v":" "},{"$f":"_xlfn.IFNA(VLOOKUP($G593,Tiltagskatalog!$F$16:$O$78,10,FALSE),\" \")","v":" "},null,null,null,null,0,0]
[null,9,"Alternativ projekt ","","Alternativ projekt"," ","",{"$f":"IFERROR(INDEX(Lister!$E$91:$E$100,MATCH(G533,Lister!$D$91:$D$100,0)),\"\")","v":""},null," ",null," ",{"$f":"_xlfn.IFNA(VLOOKUP($G594,Tiltagskatalog!$F$16:$O$78,5,FALSE),\" \")","v":" "},{"$f":"_xlfn.IFNA(VLOOKUP($G594,Tiltagskatalog!$F$16:$O$78,6,FALSE),\" \")","v":" "},{"$f":"_xlfn.IFNA(VLOOKUP($G594,Tiltagskatalog!$F$16:$O$78,7,FALSE),\" \")","v":" "},{"$f":"_xlfn.IFNA(VLOOKUP($G594,Tiltagskatalog!$F$16:$O$78,8,FALSE),\" \")","v":" "},{"$f":"_xlfn.IFNA(VLOOKUP($G594,Tiltagskatalog!$F$16:$O$78,9,FALSE),\" \")","v":" "},{"$f":"_xlfn.IFNA(VLOOKUP($G594,Tiltagskatalog!$F$16:$O$78,10,FALSE),\" \")","v":" "},null,null,null,null,0,0]
[null,10,"Alternativ projekt ","","Alternativ projekt"," ","",{"$f":"IFERROR(INDEX(Lister!$E$91:$E$100,MATCH(G534,Lister!$D$91:$D$100,0)),\"\")","v":""},null," ",null,null,{"$f":"_xlfn.IFNA(VLOOKUP($G595,Tiltagskatalog!$F$16:$O$78,5,FALSE),\" \")","v":" "},{"$f":"_xlfn.IFNA(VLOOKUP($G595,Tiltagskatalog!$F$16:$O$78,6,FALSE),\" \")","v":" "},{"$f":"_xlfn.IFNA(VLOOKUP($G595,Tiltagskatalog!$F$16:$O$78,7,FALSE),\" \")","v":" "},{"$f":"_xlfn.IFNA(VLOOKUP($G595,Tiltagskatalog!$F$16:$O$78,8,FALSE),\" \")","v":" "},{"$f":"_xlfn.IFNA(VLOOKUP($G595,Tiltagskatalog!$F$16:$O$78,9,FALSE),\" \")","v":" "},{"$f":"_xlfn.IFNA(VLOOKUP($G595,Tiltagskatalog!$F$16:$O$78,10,FALSE),\" \")","v":" "},null,null,null,null,0,0]
[null,1,"Alternativ projekt ","","Alternativ projekt",{"$f":"IF(Serviceniveau5=0,\" \",Serviceniveau5)","v":" "},"",{"$f":"IFERROR(INDEX(Lister!$E$91:$E$100,MATCH(G535,Lister!$D$91:$D$100,0)),\"\")","v":""},null,{"$f":"IF(J586=0,\" \",J586)","v":" "},null," ",{"$f":"_xlfn.IFNA(VLOOKUP($G596,Tiltagskatalog!$F$16:$O$78,5,FALSE),\" \")","v":" "},{"$f":"_xlfn.IFNA(VLOOKUP($G596,Tiltagskatalog!$F$16:$O$78,6,FALSE),\" \")","v":" "},{"$f":"_xlfn.IFNA(VLOOKUP($G596,Tiltagskatalog!$F$16:$O$78,7,FALSE),\" \")","v":" "},{"$f":"_xlfn.IFNA(VLOOKUP($G596,Tiltagskatalog!$F$16:$O$78,8,FALSE),\" \")","v":" "},{"$f":"_xlfn.IFNA(VLOOKUP($G596,Tiltagskatalog!$F$16:$O$78,9,FALSE),\" \")","v":" "},{"$f":"_xlfn.IFNA(VLOOKUP($G596,Tiltagskatalog!$F$16:$O$78,10,FALSE),\" \")","v":" "},null,null,null,null,0,0]
[null,2,"Alternativ projekt ","","Alternativ projekt"," ","",{"$f":"IFERROR(INDEX(Lister!$E$91:$E$100,MATCH(G536,Lister!$D$91:$D$100,0)),\"\")","v":""},null," ",null," ",{"$f":"_xlfn.IFNA(VLOOKUP($G597,Tiltagskatalog!$F$16:$O$78,5,FALSE),\" \")","v":" "},{"$f":"_xlfn.IFNA(VLOOKUP($G597,Tiltagskatalog!$F$16:$O$78,6,FALSE),\" \")","v":" "},{"$f":"_xlfn.IFNA(VLOOKUP($G597,Tiltagskatalog!$F$16:$O$78,7,FALSE),\" \")","v":" "},{"$f":"_xlfn.IFNA(VLOOKUP($G597,Tiltagskatalog!$F$16:$O$78,8,FALSE),\" \")","v":" "},{"$f":"_xlfn.IFNA(VLOOKUP($G597,Tiltagskatalog!$F$16:$O$78,9,FALSE),\" \")","v":" "},{"$f":"_xlfn.IFNA(VLOOKUP($G597,Tiltagskatalog!$F$16:$O$78,10,FALSE),\" \")","v":" "},null,null,null,null,0,0]
[null,3,"Alternativ projekt ","","Alternativ projekt"," ","",{"$f":"IFERROR(INDEX(Lister!$E$91:$E$100,MATCH(G537,Lister!$D$91:$D$100,0)),\"\")","v":""},null," ",null," ",{"$f":"_xlfn.IFNA(VLOOKUP($G598,Tiltagskatalog!$F$16:$O$78,5,FALSE),\" \")","v":" "},{"$f":"_xlfn.IFNA(VLOOKUP($G598,Tiltagskatalog!$F$16:$O$78,6,FALSE),\" \")","v":" "},{"$f":"_xlfn.IFNA(VLOOKUP($G598,Tiltagskatalog!$F$16:$O$78,7,FALSE),\" \")","v":" "},{"$f":"_xlfn.IFNA(VLOOKUP($G598,Tiltagskatalog!$F$16:$O$78,8,FALSE),\" \")","v":" "},{"$f":"_xlfn.IFNA(VLOOKUP($G598,Tiltagskatalog!$F$16:$O$78,9,FALSE),\" \")","v":" "},{"$f":"_xlfn.IFNA(VLOOKUP($G598,Tiltagskatalog!$F$16:$O$78,10,FALSE),\" \")","v":" "},null,null,null,null,0,0]
[null,4,"Alternativ projekt ","","Alternativ projekt"," ","",{"$f":"IFERROR(INDEX(Lister!$E$91:$E$100,MATCH(G538,Lister!$D$91:$D$100,0)),\"\")","v":""},null," ",null," ",{"$f":"_xlfn.IFNA(VLOOKUP($G599,Tiltagskatalog!$F$16:$O$78,5,FALSE),\" \")","v":" "},{"$f":"_xlfn.IFNA(VLOOKUP($G599,Tiltagskatalog!$F$16:$O$78,6,FALSE),\" \")","v":" "},{"$f":"_xlfn.IFNA(VLOOKUP($G599,Tiltagskatalog!$F$16:$O$78,7,FALSE),\" \")","v":" "},{"$f":"_xlfn.IFNA(VLOOKUP($G599,Tiltagskatalog!$F$16:$O$78,8,FALSE),\" \")","v":" "},{"$f":"_xlfn.IFNA(VLOOKUP($G599,Tiltagskatalog!$F$16:$O$78,9,FALSE),\" \")","v":" "},{"$f":"_xlfn.IFNA(VLOOKUP($G599,Tiltagskatalog!$F$16:$O$78,10,FALSE),\" \")","v":" "},null,null,null,null,0,0]
[null,5,"Alternativ projekt ","","Alternativ projekt"," ","",{"$f":"IFERROR(INDEX(Lister!$E$91:$E$100,MATCH(G539,Lister!$D$91:$D$100,0)),\"\")","v":""},null," ",null," ",{"$f":"_xlfn.IFNA(VLOOKUP($G600,Tiltagskatalog!$F$16:$O$78,5,FALSE),\" \")","v":" "},{"$f":"_xlfn.IFNA(VLOOKUP($G600,Tiltagskatalog!$F$16:$O$78,6,FALSE),\" \")","v":" "},{"$f":"_xlfn.IFNA(VLOOKUP($G600,Tiltagskatalog!$F$16:$O$78,7,FALSE),\" \")","v":" "},{"$f":"_xlfn.IFNA(VLOOKUP($G600,Tiltagskatalog!$F$16:$O$78,8,FALSE),\" \")","v":" "},{"$f":"_xlfn.IFNA(VLOOKUP($G600,Tiltagskatalog!$F$16:$O$78,9,FALSE),\" \")","v":" "},{"$f":"_xlfn.IFNA(VLOOKUP($G600,Tiltagskatalog!$F$16:$O$78,10,FALSE),\" \")","v":" "},null,null,null,null,0,0]
[null,6,"Alternativ projekt ","","Alternativ projekt"," ","",{"$f":"IFERROR(INDEX(Lister!$E$91:$E$100,MATCH(G540,Lister!$D$91:$D$100,0)),\"\")","v":""},null," ",null," ",{"$f":"_xlfn.IFNA(VLOOKUP($G601,Tiltagskatalog!$F$16:$O$78,5,FALSE),\" \")","v":" "},{"$f":"_xlfn.IFNA(VLOOKUP($G601,Tiltagskatalog!$F$16:$O$78,6,FALSE),\" \")","v":" "},{"$f":"_xlfn.IFNA(VLOOKUP($G601,Tiltagskatalog!$F$16:$O$78,7,FALSE),\" \")","v":" "},{"$f":"_xlfn.IFNA(VLOOKUP($G601,Tiltagskatalog!$F$16:$O$78,8,FALSE),\" \")","v":" "},{"$f":"_xlfn.IFNA(VLOOKUP($G601,Tiltagskatalog!$F$16:$O$78,9,FALSE),\" \")","v":" "},{"$f":"_xlfn.IFNA(VLOOKUP($G601,Tiltagskatalog!$F$16:$O$78,10,FALSE),\" \")","v":" "},null,null,null,null,0,0]
[null,7,"Alternativ projekt ","","Alternativ projekt"," ","",{"$f":"IFERROR(INDEX(Lister!$E$91:$E$100,MATCH(G541,Lister!$D$91:$D$100,0)),\"\")","v":""},null," ",null," ",{"$f":"_xlfn.IFNA(VLOOKUP($G602,Tiltagskatalog!$F$16:$O$78,5,FALSE),\" \")","v":" "},{"$f":"_xlfn.IFNA(VLOOKUP($G602,Tiltagskatalog!$F$16:$O$78,6,FALSE),\" \")","v":" "},{"$f":"_xlfn.IFNA(VLOOKUP($G602,Tiltagskatalog!$F$16:$O$78,7,FALSE),\" \")","v":" "},{"$f":"_xlfn.IFNA(VLOOKUP($G602,Tiltagskatalog!$F$16:$O$78,8,FALSE),\" \")","v":" "},{"$f":"_xlfn.IFNA(VLOOKUP($G602,Tiltagskatalog!$F$16:$O$78,9,FALSE),\" \")","v":" "},{"$f":"_xlfn.IFNA(VLOOKUP($G602,Tiltagskatalog!$F$16:$O$78,10,FALSE),\" \")","v":" "},null,null,null,null,0,0]
[null,8,"Alternativ projekt ","","Alternativ projekt"," ","",{"$f":"IFERROR(INDEX(Lister!$E$91:$E$100,MATCH(G542,Lister!$D$91:$D$100,0)),\"\")","v":""},null," ",null," ",{"$f":"_xlfn.IFNA(VLOOKUP($G603,Tiltagskatalog!$F$16:$O$78,5,FALSE),\" \")","v":" "},{"$f":"_xlfn.IFNA(VLOOKUP($G603,Tiltagskatalog!$F$16:$O$78,6,FALSE),\" \")","v":" "},{"$f":"_xlfn.IFNA(VLOOKUP($G603,Tiltagskatalog!$F$16:$O$78,7,FALSE),\" \")","v":" "},{"$f":"_xlfn.IFNA(VLOOKUP($G603,Tiltagskatalog!$F$16:$O$78,8,FALSE),\" \")","v":" "},{"$f":"_xlfn.IFNA(VLOOKUP($G603,Tiltagskatalog!$F$16:$O$78,9,FALSE),\" \")","v":" "},{"$f":"_xlfn.IFNA(VLOOKUP($G603,Tiltagskatalog!$F$16:$O$78,10,FALSE),\" \")","v":" "},null,null,null,null,0,0]
[null,9,"Alternativ projekt ","","Alternativ projekt"," ","",{"$f":"IFERROR(INDEX(Lister!$E$91:$E$100,MATCH(G543,Lister!$D$91:$D$100,0)),\"\")","v":""},null," ",null," ",{"$f":"_xlfn.IFNA(VLOOKUP($G604,Tiltagskatalog!$F$16:$O$78,5,FALSE),\" \")","v":" "},{"$f":"_xlfn.IFNA(VLOOKUP($G604,Tiltagskatalog!$F$16:$O$78,6,FALSE),\" \")","v":" "},{"$f":"_xlfn.IFNA(VLOOKUP($G604,Tiltagskatalog!$F$16:$O$78,7,FALSE),\" \")","v":" "},{"$f":"_xlfn.IFNA(VLOOKUP($G604,Tiltagskatalog!$F$16:$O$78,8,FALSE),\" \")","v":" "},{"$f":"_xlfn.IFNA(VLOOKUP($G604,Tiltagskatalog!$F$16:$O$78,9,FALSE),\" \")","v":" "},{"$f":"_xlfn.IFNA(VLOOKUP($G604,Tiltagskatalog!$F$16:$O$78,10,FALSE),\" \")","v":" "},null,null,null,null,0,0]
[null,10,"Alternativ projekt ","","Alternativ projekt"," ","",{"$f":"IFERROR(INDEX(Lister!$E$91:$E$100,MATCH(G544,Lister!$D$91:$D$100,0)),\"\")","v":""},null," ",null,null,{"$f":"_xlfn.IFNA(VLOOKUP($G605,Tiltagskatalog!$F$16:$O$78,5,FALSE),\" \")","v":" "},{"$f":"_xlfn.IFNA(VLOOKUP($G605,Tiltagskatalog!$F$16:$O$78,6,FALSE),\" \")","v":" "},{"$f":"_xlfn.IFNA(VLOOKUP($G605,Tiltagskatalog!$F$16:$O$78,7,FALSE),\" \")","v":" "},{"$f":"_xlfn.IFNA(VLOOKUP($G605,Tiltagskatalog!$F$16:$O$78,8,FALSE),\" \")","v":" "},{"$f":"_xlfn.IFNA(VLOOKUP($G605,Tiltagskatalog!$F$16:$O$78,9,FALSE),\" \")","v":" "},{"$f":"_xlfn.IFNA(VLOOKUP($G605,Tiltagskatalog!$F$16:$O$78,10,FALSE),\" \")","v":" "},null,null,null,null,0,0]

{"sheet":"Merværdier","index":4,"n_rows":178,"n_cols":14,"rows_kept":178,"cut":false,"hidden":false,"merged":[[6,3,6,11],[121,5,121,6],[121,8,121,9],[37,11,43,12],[145,8,145,9],[108,5,108,6],[115,5,115,6],[144,3,147,3],[145,5,145,6],[128,5,128,6],[127,3,130,3],[128,8,128,9],[171,3,171,8],[156,3,159,3],[150,3,153,3],[151,5,151,6],[151,8,151,9],[157,5,157,7],[157,8,157,10],[3,3,5,12],[45,3,45,12],[139,8,139,9],[86,8,86,9],[108,8,108,9],[115,8,115,9],[79,3,82,3],[85,3,88,3],[80,8,80,9],[63,3,66,3],[86,5,86,6],[91,3,94,3],[97,3,100,3],[107,3,111,3],[120,3,123,3],[114,3,117,3],[174,5,174,7],[174,8,174,10],[40,4,43,5],[40,7,43,9],[40,3,43,3],[51,3,54,3],[57,3,60,3],[56,5,56,6],[56,8,56,9],[62,5,62,6],[62,8,62,9],[80,5,80,6],[92,5,92,6],[92,8,92,9],[138,3,141,3],[139,5,139,6]]}
[null,null,null,{"$f":"MID(CELL(\"filename\",D1),1+FIND(\"]\",CELL(\"filename\",D1)),99)","v":"Merværdier"}]
[]
[null,null,null,"Brugervejledning"]
[null,null,null,"I relation til klimatilpasningsprojekterne kan der være en række merværdier, og i værktøjet arbejdes der med fire overordnede kategorier. Kategorierne er ’By- og landskabsrum’, ’Friluftsaktiviteter’, ’Natur og biodiversitet’ og ’CO2’. Der kan opnås andre merværdier som funktion af klimatilpasning, men værktøjet opererer kun med disse fire kategorier. Der er både tale om merværdier, der opstår alene som følge af et klimatilpasningsprojekt, og de potentialer og synergieffekter, der kan opstå som følge af tilførsel af yderligere midler til tiltag eller anlæg der ligger uden for den snævre hydrauliske løsning, som skal imødekomme klimaudfordringen. Blandt andet vil en del af merværdierne under friluftsliv kræve, at der anlægges nye stier og faciliteter, der ikke umiddelbart er nødvendige for funktionsdygtigheden af den hydrauliske løsning.\n\nIndenfor hver kategori er defineret en række parametre, som bruges til at vurdere merværdierne med. Merværdierne vurderes som værende enten ’høj’, ’middel’,  ’lav’ eller ’ingen/negativ', og vurderingen kan ske med baggrund i informationer fra Danmarks Miljøportal og/eller MiljøGIS (Miljøstyrelsen). Som supplement kan orthofoto, kort, samt kommunale planer og strategier bruges. Vurderingen kræver en række forskellige faglige forudsætninger samt et vist lokalkendskab, derfor anbefales det at inddrage flere fagligheder i arbejdet.\n\nVærktøjets resultater kan vise forskellen mellem projekter i forhold til, hvilke merværdier det enkelte projekt giver i forhold til den nuværende situation. De enkelte projektalternativer kan alene  sammenlignes i forhold til, hvor meget de øger hver af parametrene i merværdierne. Scoren på de enkelte parametre kan ikke lægges sammen til én samlet score , og det giver derfor ikke mening at tale om hvilke projekter, der overordnet set giver ”mest” merværdi. Det afhænger nemlig af prioriteringen af hver af merværdierne i det enkelte projekt eller den givne politiske kontekst. Projekterne skal løse den samme hydrauliske udfordring i et opland, enten på samme lokalitet eller på forskellige lokaliteter indenfor samme opland. Således er vurderingerne og værktøjets resultater kontekstbaserede. Projekter i forskellige dele af landet og dermed i forskellige oplande, som håndterer forskellige hydrauliske udfordringer og i forskellig kontekst, kan derfor ikke direkte sammenlignes i forhold til merværdierne i hvert projekt."]
[]
[]
[null,null,null,"OBS: vær opmærksom på at analysen omkring merværdier ikke må medtages i beslutningen om det mest hensigtsmæssige serviceniveau iht. serviceniveaubekendtgørelsen"]
[null,null,null,"Merværdier"]
[]
[]
[]
[]
[]
[]
[]
[]
[]
[]
[]
[]
[]
[]
[]
[]
[]
[]
[]
[]
[]
[]
[]
[]
[]
[]
[]
[]
[]
[null,null,null,null,{"$f":"IF('Omkostninger og tiltag'!F332=0,\" \",'Omkostninger og tiltag'!F332)","v":"Projekt"},null,null,{"$f":"IF('Omkostninger og tiltag'!G332=0,\" \",'Omkostninger og tiltag'!G332)","v":"Alternativ projekt"},null,null,null,{"$f":"IF('Omkostninger og tiltag'!H332=0,\" \",'Omkostninger og tiltag'!H332)","v":" "}]
[]
[]
[null,null,null,"Kort beskrivelse af de merværdier, der er i fokus i projektet:",">> Noter her, hvis relevant <<",null,null,">> Noter her, hvis relevant <<"]
[]
[]
[]
[]
[null,null,null,"Parametrene i merværdierne kan vurderes som enten høj, middel, lav eller ingen/negativ. Vurderingen ’høj’ gives i projektområder, hvor den pågældende merværdi i dag er svagt eller slet ikke udviklet, men hvor ambitionen er at den pågældende merværdi i væsentligt højere grad skal indgå i arealet og den kontekst (landskab, byrum, natur, befolkning mm.), som arealet indgår i. Vurderingen ’middel’ gives, hvor der i væsentlig grad bygges videre på markante eksisterende eller svagt/ikke udnyttede merværdier, og hvor ambitionen er at merværdierne fortsat skal være en væsentlig del af projektområdet. Vurderingen ’lav’ gives, hvor der sker mindre forbedringer inden for den pågældende merværdi – uanset om det er fra et eksisterende højt eller lavt niveau og uanset ambitionsniveauet for den pågældende merværdi. Vurderingen ingen/negativ gives hvor merværdien slet ikke udvikles eller decideret forringes."]
[]
[null,{"$f":"Lister!G159","v":"By- og landskabsrum"}]
[]
[]
[null,null,null,{"$f":"Lister!I159","v":"Tryghed"},null,{"$f":"Projekt_navn","v":"Projekt"},null,null,{"$f":"Alternativt_projekt_navn","v":"Alternativ projekt"}]
[null,null,null,{"$f":"Lister!I160","v":"(omhandler menneskers oplevelse af at være trygge, som funktion af udformningen af bymæssige eller landskabelige rum)"},null,"Vælg fra listen",{"$f":"HYPERLINK(\"#\"&ADDRESS(ROW(),COLUMN()-1),CHAR(128))","v":"€"},null,"Vælg fra listen",{"$f":"HYPERLINK(\"#\"&ADDRESS(ROW(),COLUMN()-1),CHAR(128))","v":"€"}]
[]
[]
[]
[]
[null,null,null,{"$f":"Lister!L159","v":"Ophold"},null,{"$f":"F51","v":"Projekt"},null,null,{"$f":"I51","v":"Alternativ projekt"}]
[null,null,null,{"$f":"Lister!L160","v":"(mulighed for fysisk ophold af forskellig form i det bymæssige eller landskabelige rum)"},null,"Vælg fra listen",{"$f":"HYPERLINK(\"#\"&ADDRESS(ROW(),COLUMN()-1),CHAR(128))","v":"€"},null,"Vælg fra listen","€"]
[]
[]
[]
[]
[null,null,null,{"$f":"Lister!O159","v":"Æstetik"},null,{"$f":"F51","v":"Projekt"},null,null,{"$f":"I51","v":"Alternativ projekt"}]
[null,null,null,{"$f":"Lister!O160","v":"(omhandler klimatiltagets bidrag til forskønnelse og forbedring af eksisterende eller skabelse af nye bymæssige eller landskabelige kvaliteter, eksempelvis vedrørende arkitektur og egenart)"},null,"Vælg fra listen","€",null,"Vælg fra listen","€"]
[]
[]
[]
[]
[null,null,null,{"$f":"Lister!R159","v":"Adgang"},null,{"$f":"F51","v":"Projekt"},null,null,{"$f":"I51","v":"Alternativ projekt"}]
[null,null,null,{"$f":"Lister!R160","v":"(offentlig adgang i tid og rum)\n"},null,"Vælg fra listen",{"$f":"HYPERLINK(\"#\"&ADDRESS(ROW(),COLUMN()-1),CHAR(128))","v":"€"},null,"Vælg fra listen",{"$f":"HYPERLINK(\"#\"&ADDRESS(ROW(),COLUMN()-1),CHAR(128))","v":"€"}]
[]
[]
[]
[]
[]
[null,{"$f":"Lister!G170","v":"Friluftsaktiviteter (rekreation)"}]
[]
[]
[null,null,null,{"$f":"Lister!I170","v":"Sundhed "}]
[null,null,null,{"$f":"Lister!I171","v":"(fysiske udendørsaktiviteter som sport/motion, spil, leg, badning, læring og samvær mange mennesker sammen)"}]
[null,null,null,null,null,{"$f":"F51","v":"Projekt"},null,null,{"$f":"I51","v":"Alternativ projekt"}]
[null,null,null,null,null,"Vælg fra listen",{"$f":"HYPERLINK(\"#\"&ADDRESS(ROW(),COLUMN()-1),CHAR(128))","v":"€"},null,"Vælg fra listen",{"$f":"HYPERLINK(\"#\"&ADDRESS(ROW(),COLUMN()-1),CHAR(128))","v":"€"}]
[]
[]
[null,null,null,{"$f":"Lister!L170","v":"Fordybelse "}]
[null,null,null,{"$f":"Lister!L171","v":"(mental sundhed, afslapning og oplevelse af ro i bymæssig eller landskabelige omgivelser)"}]
[null,null,null,null,null,{"$f":"F51","v":"Projekt"},null,null,{"$f":"I51","v":"Alternativ projekt"}]
[null,null,null,null,null,"Vælg fra listen","€",null,"Vælg fra listen","€"]
[]
[]
[null,null,null,{"$f":"Lister!O$170","v":"Oplevelser "}]
[null,null,null,{"$f":"Lister!O$171","v":"(mulighederne for at opleve landskabet: at opleve  naturgrundlaget, kulturhistorien og arealanvendelsen, samt det, vi sanser eller oplever."}]
[null,null,null,null,null,{"$f":"F51","v":"Projekt"},null,null,{"$f":"I51","v":"Alternativ projekt"}]
[null,null,null,null,null,"Vælg fra listen","€",null,"Vælg fra listen","€"]
[]
[]
[null,null,null,{"$f":"Lister!R170","v":"Rekreative forbindelser "}]
[null,null,null,{"$f":"Lister!R171","v":"(sammenhæng i rekreative forbindelser i bymæssig eller landskabelige omgivelser)"}]
[null,null,null,null,null,{"$f":"F51","v":"Projekt"},null,null,{"$f":"I51","v":"Alternativ projekt"}]
[null,null,null,null,null,"Vælg fra listen","€",null,"Vælg fra listen","€"]
[]
[]
[]
[null,{"$f":"Lister!G181","v":"Natur og biodiversitet"}]
[]
[]
[null,null,null,{"$f":"Lister!I181","v":"Natur "}]
[null,null,null,{"$f":"Lister!I182","v":"(samlet naturareal og areal samt kvalitet af beskyttet natur)"}]
[null,null,null,null,null,{"$f":"F51","v":"Projekt"},null,null,{"$f":"I51","v":"Alternativ projekt"}]
[null,null,null,null,null,"Vælg fra listen",{"$f":"HYPERLINK(\"#\"&ADDRESS(ROW(),COLUMN()-1),CHAR(128))","v":"€"},null,"Vælg fra listen",{"$f":"HYPERLINK(\"#\"&ADDRESS(ROW(),COLUMN()-1),CHAR(128))","v":"€"}]
[]
[]
[]
[null,null,null,{"$f":"Lister!L181","v":"Levesteder"}]
[null,null,null,{"$f":"Lister!L182","v":"(levesteder for arter med særligt fokus på lokaliteter egnet til stor artsdiversitet)"}]
[null,null,null,null,null,{"$f":"F51","v":"Projekt"},null,null,{"$f":"I51","v":"Alternativ projekt"}]
[null,null,null,null,null,"Vælg fra listen",{"$f":"HYPERLINK(\"#\"&ADDRESS(ROW(),COLUMN()-1),CHAR(128))","v":"€"},null,"Vælg fra listen",{"$f":"HYPERLINK(\"#\"&ADDRESS(ROW(),COLUMN()-1),CHAR(128))","v":"€"}]
[]
[]
[null,null,null,{"$f":"Lister!O181","v":"Økologiske forbindelser "}]
[null,null,null,{"$f":"Lister!O182","v":"(grønne områder, som kan bidrage til et sammenhængende økologisk netværk)"}]
[null,null,null,null,null,{"$f":"F51","v":"Projekt"},null,null,{"$f":"I51","v":"Alternativ projekt"}]
[null,null,null,null,null,"Vælg fra listen",{"$f":"HYPERLINK(\"#\"&ADDRESS(ROW(),COLUMN()-1),CHAR(128))","v":"€"},null,"Vælg fra listen",{"$f":"HYPERLINK(\"#\"&ADDRESS(ROW(),COLUMN()-1),CHAR(128))","v":"€"}]
[]
[]
[]
[null,null,null,{"$f":"Lister!R181","v":"Vandkvalitet"}]
[null,null,null,{"$f":"Lister!R182","v":"(alle typer overfladevandområder – kystnære og ferske)"}]
[null,null,null,null,null,{"$f":"F51","v":"Projekt"},null,null,{"$f":"I51","v":"Alternativ projekt"}]
[null,null,null,null,null,"Vælg fra listen",{"$f":"HYPERLINK(\"#\"&ADDRESS(ROW(),COLUMN()-1),CHAR(128))","v":"€"},null,"Vælg fra listen",{"$f":"HYPERLINK(\"#\"&ADDRESS(ROW(),COLUMN()-1),CHAR(128))","v":"€"}]
[]
[]
[]
[null,{"$f":"Lister!G192","v":"CO2"}]
[]
[]
[]
[null,null,null,{"$f":"Lister!I192","v":"Vådområder"}]
[null,null,null,{"$f":"Lister!I193","v":"(vandspejl i eller tæt ved jordoverfladen, eller jorden mættet med vand)"}]
[null,null,null,null,null,{"$f":"E38","v":"Projekt"},null,null,{"$f":"H38","v":"Alternativ projekt"}]
[null,null,null,null,null,"Vælg fra listen",{"$f":"HYPERLINK(\"#\"&ADDRESS(ROW(),COLUMN()-1),CHAR(128))","v":"€"},null,"Vælg fra listen",{"$f":"HYPERLINK(\"#\"&ADDRESS(ROW(),COLUMN()-1),CHAR(128))","v":"€"}]
[]
[]
[null,null,null,{"$f":"Lister!L192","v":"Beplantning"}]
[null,null,null,{"$f":"Lister!L193","v":"(græsarealer, bede, buske og træer. Også langs veje, på tage etc.)"}]
[null,null,null,null,null,{"$f":"F140","v":"Projekt"},null,null,{"$f":"I140","v":"Alternativ projekt"}]
[null,null,null,null,null,"Vælg fra listen",{"$f":"HYPERLINK(\"#\"&ADDRESS(ROW(),COLUMN()-1),CHAR(128))","v":"€"},null,"Vælg fra listen",{"$f":"HYPERLINK(\"#\"&ADDRESS(ROW(),COLUMN()-1),CHAR(128))","v":"€"}]
[]
[]
[null,null,null,{"$f":"Lister!O192","v":"Materialevalg"}]
[null,null,null,{"$f":"Lister!O193","v":"(beton og stål, asfalt, belægningssten og andre mere forarbejdede materialer)"}]
[null,null,null,null,null,{"$f":"F146","v":"Projekt"},null,null,{"$f":"I146","v":"Alternativ projekt"}]
[null,null,null,null,null,"Vælg fra listen",{"$f":"HYPERLINK(\"#\"&ADDRESS(ROW(),COLUMN()-1),CHAR(128))","v":"€"},null,"Vælg fra listen",{"$f":"HYPERLINK(\"#\"&ADDRESS(ROW(),COLUMN()-1),CHAR(128))","v":"€"}]
[]
[]
[null,null,null,{"$f":"Lister!R192","v":"Transport af regnvand"}]
[null,null,null,{"$f":"Lister!R193","v":"(gravitation eller pumper)"}]
[null,null,null,null,null,{"$f":"F152","v":"Projekt"},null,null,{"$f":"I152","v":"Alternativ projekt"}]
[null,null,null,null,null,"Vælg fra listen",{"$f":"HYPERLINK(\"#\"&ADDRESS(ROW(),COLUMN()-1),CHAR(128))","v":"€"},null,"Vælg fra listen",{"$f":"HYPERLINK(\"#\"&ADDRESS(ROW(),COLUMN()-1),CHAR(128))","v":"€"}]
[]
[null,null,null,null,null,null,"Ingen/negativ: Uændret/reduktion af  arealer med status som vådområde."]
[]
[]
[null,null,null,null,null,null,null,null,null,null,null,null,null,"Se præsentation af merværdier"]
[]
[]
[]
[]
[null,"Forringelser af eksisterende merværdier"]
[]
[]
[null,null,null,"Her er det muligt at notere eventuelle forringelser af eksisterende merværdier ved projekterne. Forringelser af merværdier fremgår ikke tydeligt i figurerne ovenfor, derfor er der her mulighed for at selv at kommentere på forringelser af merværdier. "]
[null,null,null,null,null,{"$f":"Projekt_navn","v":"Projekt"},null,null,{"$f":"Alternativt_projekt_navn","v":"Alternativ projekt"}]
[]
[null,null,null,"Beskrivelse af forringede \nmerværdier ved projekterne",null,">> Noter her, hvis relevant <<",null,null,">> Noter her, hvis relevant <<"]
[]
[]
[null,null,null,null,null,null,null,null,null,null,null,null,null,"Gå videre til fanen \"Resultater\""]

{"sheet":"Resultatoversigt","index":5,"n_rows":440,"n_cols":14,"rows_kept":440,"cut":false,"hidden":false,"merged":[[145,9,145,11],[71,9,71,11],[217,9,217,11],[291,9,291,11],[367,9,367,11],[439,9,439,11],[151,3,153,5],[151,6,153,8],[151,9,153,11],[156,2,156,11],[285,2,285,3],[151,2,153,2],[77,2,79,2],[77,3,79,5],[77,6,79,8],[218,9,218,11],[223,2,225,2],[222,6,222,8],[222,9,222,11],[221,3,221,5],[283,2,283,3],[228,2,228,11],[223,3,225,5],[223,6,225,8],[344,3,344,7],[309,3,309,7],[309,2,312,2],[311,3,311,7],[319,2,322,2],[319,3,319,7],[321,3,321,7],[332,3,332,7],[334,3,334,7],[332,2,335,2],[372,6,372,8],[372,9,372,11],[388,5,394,11],[397,5,403,11],[410,5,416,11],[10,2,10,11],[295,3,295,5],[295,6,295,8],[295,9,295,11],[296,3,296,5],[296,6,296,8],[296,9,296,11],[59,2,61,2],[62,2,63,2],[64,2,65,2],[69,2,69,3],[70,2,70,3],[15,9,15,11],[16,9,16,11],[17,9,17,11],[256,2,256,3],[18,9,18,11],[19,9,19,11],[342,2,345,2],[297,2,299,2],[4,2,6,2],[4,3,6,5],[4,6,6,8],[4,9,6,11],[57,3,58,3],[57,4,58,4],[57,5,58,5],[371,3,371,5],[371,6,371,8],[371,9,371,11],[149,9,149,11],[150,3,150,5],[150,6,150,8],[77,9,79,11],[302,2,303,11],[297,3,299,5],[297,6,299,8],[297,9,299,11],[221,6,221,8],[221,9,221,11],[222,3,222,5],[223,9,225,11],[342,3,342,7],[372,3,372,5],[12,9,12,11],[13,9,13,11],[14,9,14,11],[419,5,425,11],[373,2,375,2],[373,3,375,5],[373,6,375,8],[373,9,375,11],[379,2,381,11],[383,2,384,2],[26,8,29,12],[331,2,331,4],[75,3,75,5],[75,6,75,8],[75,9,75,11],[76,3,76,5],[76,6,76,8],[76,9,76,11],[150,9,150,11],[30,8,32,12],[34,8,36,12],[149,3,149,5],[149,6,149,8],[2,3,2,5],[2,6,2,8],[2,9,2,11],[3,3,3,5],[3,6,3,8],[3,9,3,11],[20,9,20,11],[21,9,21,11],[22,9,22,11]]}
[null,null,{"$f":"IF('Omkostninger og tiltag'!F11=0,\"Resultatoversigt\",\"Resultatoversigt \"&'Omkostninger og tiltag'!F11)","v":"Resultatoversigt"},null,null,null,null,null,null,null,null,"Side 1 af 6"]
[]
[null,null,{"$f":"'Omkostninger og tiltag'!$E$11","v":"Navn på projekt"},{"$f":"'Omkostninger og tiltag'!$E$17","v":"Kort beskrivelse af projektet"},null,null,{"$f":"'Omkostninger og tiltag'!$E$19","v":"Udarbejdet af "},null,null,{"$f":"'Omkostninger og tiltag'!$E$21","v":"Projekt startår "}]
[]
[null,null,{"$f":"IF('Omkostninger og tiltag'!$F$11=0,\" \",'Omkostninger og tiltag'!$F$11)","v":" "},{"$f":"IF('Omkostninger og tiltag'!$F$17=0,\" \",'Omkostninger og tiltag'!$F$17)","v":" "},null,null,{"$f":"IF('Omkostninger og tiltag'!$F$19=0,\" \",'Omkostninger og tiltag'!$F$19)","v":" "},null,null,{"$f":"IF('Omkostninger og tiltag'!$F$21=0,\" \",'Omkostninger og tiltag'!$F$21)","v":" "}]
[]
[]
[]
[]
[null,null,{"$f":"'Detaljeret resultater'!D9","v":"Samfundsøkonomisk resultat i nettonutidsværdi over 100 år, mio. kr."}]
[]
[]
[null,null,{"$f":"'Detaljeret resultater'!D11","v":"Projekt "},{"$f":"'Detaljeret resultater'!E11","v":"Serviceniveau"},{"$f":"'Detaljeret resultater'!F11","v":"Skadesomkostning før tiltag"},{"$f":"'Detaljeret resultater'!G11","v":"Skadesomkostning efter tiltag"},{"$f":"'Detaljeret resultater'!H11","v":"Afværget skade"},{"$f":"'Detaljeret resultater'!I11","v":"Tiltagsomkostning"},{"$f":"'Detaljeret resultater'!J11","v":"Nettogevinst"},"Øvrig nettogevinst"]
[{"$f":"IF(Antal_serviceniveauer>0,1,0)","v":1},null,{"$f":"IF(Antal_serviceniveauer>0,'Detaljeret resultater'!D12,0)","v":"Projekt"},{"$f":"IF(Antal_serviceniveauer>0,'Detaljeret resultater'!E12,0)","v":"Txx"},{"$f":"IF(Antal_serviceniveauer>0,'Detaljeret resultater'!F12,\" \")","v":90.065106310759859},{"$f":"IF(Antal_serviceniveauer>0,'Detaljeret resultater'!G12,\" \")","v":41.065960422262307},{"$f":"IF(Antal_serviceniveauer>0,'Detaljeret resultater'!H12,\" \")","v":48.999145888497473},{"$f":"IF(Antal_serviceniveauer>0,'Detaljeret resultater'!I12,\" \")","v":-17.792928239368585},{"$f":"IF(Antal_serviceniveauer>0,'Detaljeret resultater'!J12,\" \")","v":31.206217649128906}]
[{"$f":"IF(Antal_serviceniveauer>1,1,0)","v":1},null,{"$f":"IF(Antal_serviceniveauer>1,'Detaljeret resultater'!D13,0)","v":"Projekt"},{"$f":"IF(Antal_serviceniveauer>1,'Detaljeret resultater'!E13,0)","v":"Txx"},{"$f":"IF(Antal_serviceniveauer>1,'Detaljeret resultater'!F13,\" \")","v":90.065106310759859},{"$f":"IF(Antal_serviceniveauer>1,'Detaljeret resultater'!G13,\" \")","v":36.959138770318631},{"$f":"IF(Antal_serviceniveauer>1,'Detaljeret resultater'!H13,\" \")","v":53.105967540441164},{"$f":"IF(Antal_serviceniveauer>1,'Detaljeret resultater'!I13,\" \")","v":-21.184938251171783},{"$f":"IF(Antal_serviceniveauer>1,'Detaljeret resultater'!J13,\" \")","v":31.921029289269391}]
[{"$f":"IF(Antal_serviceniveauer>2,1,0)","v":0},null,{"$f":"IF(Antal_serviceniveauer>2,'Detaljeret resultater'!D14,\"\")","v":""},{"$f":"IF(Antal_serviceniveauer>2,'Detaljeret resultater'!E14,\"\")","v":""},{"$f":"IF(Antal_serviceniveauer>2,'Detaljeret resultater'!F14,\" \")","v":" "},{"$f":"IF(Antal_serviceniveauer>2,'Detaljeret resultater'!G14,\" \")","v":" "},{"$f":"IF(Antal_serviceniveauer>2,'Detaljeret resultater'!H14,\" \")","v":" "},{"$f":"IF(Antal_serviceniveauer>2,'Detaljeret resultater'!I14,\" \")","v":" "},{"$f":"IF(Antal_serviceniveauer>2,'Detaljeret resultater'!J14,\" \")","v":" "}]
[{"$f":"IF(Antal_serviceniveauer>3,1,0)","v":0},null,{"$f":"IF(Antal_serviceniveauer>3,'Detaljeret resultater'!D15,\" \")","v":" "},{"$f":"IF(Antal_serviceniveauer>3,'Detaljeret resultater'!E15,\" \")","v":" "},{"$f":"IF(Antal_serviceniveauer>3,'Detaljeret resultater'!F15,\" \")","v":" "},{"$f":"IF(Antal_serviceniveauer>3,'Detaljeret resultater'!G15,\" \")","v":" "},{"$f":"IF(Antal_serviceniveauer>3,'Detaljeret resultater'!H15,\" \")","v":" "},{"$f":"IF(Antal_serviceniveauer>3,'Detaljeret resultater'!I15,\" \")","v":" "},{"$f":"IF(Antal_serviceniveauer>3,'Detaljeret resultater'!J15,\" \")","v":" "}]
[{"$f":"IF(Antal_serviceniveauer>4,1,0)","v":0},null,{"$f":"IF(Antal_serviceniveauer>4,'Detaljeret resultater'!D16,\" \")","v":" "},{"$f":"IF(Antal_serviceniveauer>4,'Detaljeret resultater'!E16,\" \")","v":" "},{"$f":"IF(Antal_serviceniveauer>3,'Detaljeret resultater'!F16,\" \")","v":" "},{"$f":"IF(Antal_serviceniveauer>4,'Detaljeret resultater'!G16,\" \")","v":" "},{"$f":"IF(Antal_serviceniveauer>4,'Detaljeret resultater'!H16,\" \")","v":" "},{"$f":"IF(Antal_serviceniveauer>4,'Detaljeret resultater'!I16,\" \")","v":" "},{"$f":"IF(Antal_serviceniveauer>4,'Detaljeret resultater'!J16,\" \")","v":" "}]
[{"$f":"IF(Antal_serviceniveauer>0,1,0)","v":1},null,{"$f":"IF(Antal_serviceniveauer>0,'Detaljeret resultater'!D17,0)","v":"Alternativ projekt"},{"$f":"IF(Antal_serviceniveauer>0,'Detaljeret resultater'!E17,0)","v":"Txx"},{"$f":"IF(Antal_serviceniveauer>0,'Detaljeret resultater'!F17,\" \")","v":90.065106310759859},{"$f":"IF(Antal_serviceniveauer>0,'Detaljeret resultater'!G17,\" \")","v":41.065960422262307},{"$f":"IF(Antal_serviceniveauer>0,'Detaljeret resultater'!H17,\" \")","v":48.999145888497473},{"$f":"IF(Antal_serviceniveauer>0,'Detaljeret resultater'!I17,\" \")","v":-21.713759354016652},{"$f":"IF(Antal_serviceniveauer>0,'Detaljeret resultater'!J17,\" \")","v":27.285386534480839}]
[{"$f":"IF(Antal_serviceniveauer>1,1,0)","v":1},null,{"$f":"IF(Antal_serviceniveauer>1,'Detaljeret resultater'!D18,0)","v":"Alternativ projekt"},{"$f":"IF(Antal_serviceniveauer>1,'Detaljeret resultater'!E18,0)","v":"Txx"},{"$f":"IF(Antal_serviceniveauer>1,'Detaljeret resultater'!F18,\" \")","v":90.065106310759859},{"$f":"IF(Antal_serviceniveauer>1,'Detaljeret resultater'!G18,\" \")","v":36.959138770318631},{"$f":"IF(Antal_serviceniveauer>1,'Detaljeret resultater'!H18,\" \")","v":53.105967540441164},{"$f":"IF(Antal_serviceniveauer>1,'Detaljeret resultater'!I18,\" \")","v":-26.480194334166637},{"$f":"IF(Antal_serviceniveauer>1,'Detaljeret resultater'!J18,\" \")","v":26.625773206274534}]
[{"$f":"IF(Antal_serviceniveauer>2,1,0)","v":0},null,{"$f":"IF(Antal_serviceniveauer>2,'Detaljeret resultater'!D19,\"\")","v":""},{"$f":"IF(Antal_serviceniveauer>2,'Detaljeret resultater'!E19,\"\")","v":""},{"$f":"IF(Antal_serviceniveauer>2,'Detaljeret resultater'!F19,\" \")","v":" "},{"$f":"IF(Antal_serviceniveauer>2,'Detaljeret resultater'!G19,\" \")","v":" "},{"$f":"IF(Antal_serviceniveauer>2,'Detaljeret resultater'!H19,\" \")","v":" "},{"$f":"IF(Antal_serviceniveauer>2,'Detaljeret resultater'!I19,\" \")","v":" "},{"$f":"IF(Antal_serviceniveauer>2,'Detaljeret resultater'!J19,\" \")","v":" "}]
[{"$f":"IF(Antal_serviceniveauer>3,1,0)","v":0},null,{"$f":"IF(Antal_serviceniveauer>3,'Detaljeret resultater'!D20,\" \")","v":" "},{"$f":"IF(Antal_serviceniveauer>3,'Detaljeret resultater'!E20,\" \")","v":" "},{"$f":"IF(Antal_serviceniveauer>3,'Detaljeret resultater'!F20,\" \")","v":" "},{"$f":"IF(Antal_serviceniveauer>3,'Detaljeret resultater'!G20,\" \")","v":" "},{"$f":"IF(Antal_serviceniveauer>3,'Detaljeret resultater'!H20,\" \")","v":" "},{"$f":"IF(Antal_serviceniveauer>3,'Detaljeret resultater'!I20,\" \")","v":" "},{"$f":"IF(Antal_serviceniveauer>3,'Detaljeret resultater'!J20,\" \")","v":" "}]
[{"$f":"IF(Antal_serviceniveauer>4,1,0)","v":0},null,{"$f":"IF(Antal_serviceniveauer>4,'Detaljeret resultater'!D21,\" \")","v":" "},{"$f":"IF(Antal_serviceniveauer>4,'Detaljeret resultater'!E21,\" \")","v":" "},{"$f":"IF(Antal_serviceniveauer>4,'Detaljeret resultater'!F21,\" \")","v":" "},{"$f":"IF(Antal_serviceniveauer>4,'Detaljeret resultater'!G21,\" \")","v":" "},{"$f":"IF(Antal_serviceniveauer>4,'Detaljeret resultater'!H21,\" \")","v":" "},{"$f":"IF(Antal_serviceniveauer>4,'Detaljeret resultater'!I21,\" \")","v":" "},{"$f":"IF(Antal_serviceniveauer>4,'Detaljeret resultater'!J21,\" \")","v":" "}]
[null,null,{"$f":"\"Note: resultaterne er angivet i \"&Prisaar&\"-priser\"","v":"Note: resultaterne er angivet i -priser"}]
[null,null,{"$f":"\"Figur 1: Samfundsøkonomisk resultat for \"& Projekt_navn","v":"Figur 1: Samfundsøkonomisk resultat for Projekt"}]
[]
[null,null,null,null,null,null,null,null,{"$f":"IF(SUM(Nulpunkt_førtiltag,Nulpunkt_eftertiltag)>0,\"Modellen regner ikke rigtigt fordi, at der ikke er angivet et nulpunkt for skadesomkostninger for alle serviceniveauer og skadestyper\",\" \")","v":" "}]
[]
[]
[]
[null,null,null,null,null,null,null,null,{"$f":"Fejl_antalservice","v":"Antallet af undersøgte serviceniveauer i forhold til investeringsstørrelsen lever ikke op til kravene i serviceniveaubekendtgørelsen"}]
[]
[]
[]
[null,null,null,null,null,null,null,null,{"$f":"Fejl_antalserviceniveau2","v":"Antallet af undersøgte serviceniveauer i forhold til investeringsstørrelsen lever ikke op til kravene i serviceniveaubekendtgørelsen"}]
[]
[]
[]
[]
[]
[]
[]
[]
[]
[]
[null,null,{"$f":"\"Note: resultaterne er angivet i \"&Prisaar&\"-priser\"","v":"Note: resultaterne er angivet i -priser"}]
[]
[null,null,{"$f":"\"Figur 2: Samfundsøkonomisk resultat for \"& Alternativt_projekt_navn","v":"Figur 2: Samfundsøkonomisk resultat for Alternativ projekt"}]
[]
[]
[]
[]
[]
[]
[]
[]
[]
[]
[]
[]
[]
[]
[]
[]
[]
[]
[]
[]
[]
[null,null,"Note: resultaterne er angivet i 2022-priser"]
[]
[null,null,null,null,null,null,null,null,null,{"$f":"TODAY()","v":"2024-07-19"}]
[]
[null,null,{"$f":"C1","v":"Resultatoversigt"},null,null,null,null,null,null,null,null,"Side 2 af 6"]
[]
[null,null,{"$f":"'Omkostninger og tiltag'!$E$11","v":"Navn på projekt"},{"$f":"'Omkostninger og tiltag'!$E$17","v":"Kort beskrivelse af projektet"},null,null,{"$f":"'Omkostninger og tiltag'!$E$19","v":"Udarbejdet af "},null,null,{"$f":"'Omkostninger og tiltag'!$E$21","v":"Projekt startår "}]
[]
[null,null,{"$f":"IF('Omkostninger og tiltag'!$F$11=0,\" \",'Omkostninger og tiltag'!$F$11)","v":" "},{"$f":"IF('Omkostninger og tiltag'!$F$17=0,\" \",'Omkostninger og tiltag'!$F$17)","v":" "},null,null,{"$f":"IF('Omkostninger og tiltag'!$F$19=0,\" \",'Omkostninger og tiltag'!$F$19)","v":" "},null,null,{"$f":"IF('Omkostninger og tiltag'!$F$21=0,\" \",'Omkostninger og tiltag'!$F$21)","v":" "}]
[]
[]
[]
[]
[]
[null,null,{"$f":"\"Figur 3: Samfundsøkonomisk resultat, sammenligning af nettonutidsværdier for \"","v":"Figur 3: Samfundsøkonomisk resultat, sammenligning af nettonutidsværdier for "}]
[null,null,{"$f":"Projekt_navn&\" og \"&Alternativt_projekt_navn","v":"Projekt og Alternativ projekt"}]
[]
[]
[]
[]
[]
[]
[]
[]
[]
[]
[]
[]
[]
[]
[]
[]
[]
[]
[]
[]
[]
[null,null,{"$f":"\"Note: resultaterne er angivet i \"&Prisaar&\"-priser\"","v":"Note: resultaterne er angivet i -priser"}]
[]
[]
[]
[null,null,{"$f":"\"Figur 4: Usikkerhed af risikotæthedskurve ved indførelse af ekstra punkter imellem skadesberegninger og variation af disse\"","v":"Figur 4: Usikkerhed af risikotæthedskurve ved indførelse af ekstra punkter imellem skadesberegninger og variation af disse"}]
[]
[]
[]
[]
[]
[]
[]
[]
[]
[]
[]
[]
[]
[]
[]
[]
[]
[]
[]
[]
[]
[]
[]
[]
[]
[]
[]
[]
[]
[]
[]
[]
[]
[]
[null,null,null,null,null,null,null,null,null,{"$f":"TODAY()","v":"2024-07-19"}]
[]
[null,null,{"$f":"C74","v":"Resultatoversigt"},null,null,null,null,null,null,null,null,"Side 3 af 6"]
[]
[null,null,{"$f":"'Omkostninger og tiltag'!$E$11","v":"Navn på projekt"},{"$f":"'Omkostninger og tiltag'!$E$17","v":"Kort beskrivelse af projektet"},null,null,{"$f":"'Omkostninger og tiltag'!$E$19","v":"Udarbejdet af "},null,null,{"$f":"'Omkostninger og tiltag'!$E$21","v":"Projekt startår "}]
[]
[null,null,{"$f":"IF('Omkostninger og tiltag'!$F$11=0,\" \",'Omkostninger og tiltag'!$F$11)","v":" "},{"$f":"IF('Omkostninger og tiltag'!$F$17=0,\" \",'Omkostninger og tiltag'!$F$17)","v":" "},null,null,{"$f":"IF('Omkostninger og tiltag'!$F$19=0,\" \",'Omkostninger og tiltag'!$F$19)","v":" "},null,null,{"$f":"IF('Omkostninger og tiltag'!$F$21=0,\" \",'Omkostninger og tiltag'!$F$21)","v":" "}]
[]
[]
[]
[null,null,{"$f":"\"Skadeskurve og risikotæthedskurve\"","v":"Skadeskurve og risikotæthedskurve"}]
[]
[]
[null,null,{"$f":"\"Figur 5: Skadeskurve for basis scenarie og alle serviceniveauer for år 1\"","v":"Figur 5: Skadeskurve for basis scenarie og alle serviceniveauer for år 1"}]
[]
[]
[]
[]
[]
[]
[]
[]
[]
[]
[]
[]
[]
[]
[]
[]
[]
[]
[]
[]
[]
[]
[]
[]
[]
[null,null,{"$f":"\"Figur 6: Risikotæthedskurve for basis scenarie og alle serviceniveauer for år 1 og 100\"","v":"Figur 6: Risikotæthedskurve for basis scenarie og alle serviceniveauer for år 1 og 100"}]
[]
[]
[]
[]
[]
[null,null,null,null,null,null,null,null,null,null,null,null,null,"Husk at du kan fjerne grafer i figuren hvis du ønsker af færre grafer skal sammenlignes."]
[null,null,null,null,null,null,null,null,null,null,null,null,null,"Husk at du kan ændre på x-aksen, hvis du ønsker at færre gentagelsesperioder vises."]
[]
[]
[]
[]
[]
[]
[]
[]
[]
[]
[]
[]
[]
[]
[]
[]
[]
[]
[]
[]
[]
[]
[]
[]
[]
[null,null,null,null,null,null,null,null,null,{"$f":"TODAY()","v":"2024-07-19"}]
[]
[null,null,{"$f":"C148","v":"Resultatoversigt"},null,null,null,null,null,null,null,null,"Side 4 af 6"]
[]
[null,null,{"$f":"'Omkostninger og tiltag'!$E$11","v":"Navn på projekt"},{"$f":"'Omkostninger og tiltag'!$E$17","v":"Kort beskrivelse af projektet"},null,null,{"$f":"'Omkostninger og tiltag'!$E$19","v":"Udarbejdet af "},null,null,{"$f":"'Omkostninger og tiltag'!$E$21","v":"Projekt startår "}]
[]
[null,null,{"$f":"IF('Omkostninger og tiltag'!$F$11=0,\" \",'Omkostninger og tiltag'!$F$11)","v":" "},{"$f":"IF('Omkostninger og tiltag'!$F$17=0,\" \",'Omkostninger og tiltag'!$F$17)","v":" "},null,null,{"$f":"IF('Omkostninger og tiltag'!$F$19=0,\" \",'Omkostninger og tiltag'!$F$19)","v":" "},null,null,{"$f":"IF('Omkostninger og tiltag'!$F$21=0,\" \",'Omkostninger og tiltag'!$F$21)","v":" "}]
[]
[]
[]
[null,null,{"$f":"Følsomheder!D9","v":"Følsomhed: Samfundsøkonomisk resultat i nettonutidsværdi over 100 år, mio. kr."}]
[]
[]
[null,null,{"$f":"\"Figur 7: Følsomhed på samfundsøkonomisk resultat for \"& Projekt_navn","v":"Figur 7: Følsomhed på samfundsøkonomisk resultat for Projekt"}]
[]
[]
[]
[]
[]
[]
[]
[]
[]
[]
[]
[]
[]
[]
[]
[]
[]
[]
[]
[]
[]
[]
[]
[]
[]
[null,null,"Note: resultaterne er angivet i 2022-priser"]
[]
[null,null,{"$f":"\"Figur 8: Følsomhed på samfundsøkonomisk resultat for \"& Alternativt_projekt_navn","v":"Figur 8: Følsomhed på samfundsøkonomisk resultat for Alternativ projekt"}]
[]
[]
[]
[]
[]
[]
[]
[]
[]
[]
[]
[]
[]
[]
[]
[]
[]
[]
[]
[]
[]
[]
[]
[]
[null,null,"Note: resultaterne er angivet i 2022-priser"]
[]
[]
[]
[]
[]
[]
[]
[null,null,null,null,null,null,null,null,null,{"$f":"TODAY()","v":"2024-07-19"}]
[]
[null,null,{"$f":"C220","v":"Resultatoversigt"},null,null,null,null,null,null,null,null,"Side 5 af 6"]
[]
[null,null,{"$f":"'Omkostninger og tiltag'!$E$11","v":"Navn på projekt"},{"$f":"'Omkostninger og tiltag'!$E$17","v":"Kort beskrivelse af projektet"},null,null,{"$f":"'Omkostninger og tiltag'!$E$19","v":"Udarbejdet af "},null,null,{"$f":"'Omkostninger og tiltag'!$E$21","v":"Projekt startår "}]
[]
[null,null,{"$f":"IF('Omkostninger og tiltag'!$F$11=0,\" \",'Omkostninger og tiltag'!$F$11)","v":" "},{"$f":"IF('Omkostninger og tiltag'!$F$17=0,\" \",'Omkostninger og tiltag'!$F$17)","v":" "},null,null,{"$f":"IF('Omkostninger og tiltag'!$F$19=0,\" \",'Omkostninger og tiltag'!$F$19)","v":" "},null,null,{"$f":"IF('Omkostninger og tiltag'!$F$21=0,\" \",'Omkostninger og tiltag'!$F$21)","v":" "}]
[]
[]
[null,null,{"$f":" \"Omkostningsfordeling, \"& Prisaar &\"-priser\"","v":"Omkostningsfordeling, -priser"}]
[]
[null,null,"Her sammenholdes omkostningsforelingen for de forskellige afhjælpningsmuligheder. Anlægsomkostningerne, drift- og veligeholdelsesomkostninger samt en samlet nutidsværdi (inkl. anlægsomkostninger, eventuelle reinvesteringer og drift- og veligelholdelsesværdi) sammenlignes for alle projekter. "]
[]
[]
[]
[]
[]
[null,null,{"$f":"Omkostningsfordeling!D10","v":"Anlægsinvesteringer"}]
[null,null,null,{"$f":"Omkostningsfordeling!E11","v":"Projekt"}]
[]
[null,null,null,{"$f":"Omkostningsfordeling!E14","v":"Mio. kr."}]
[null,null,null,{"$f":"Omkostningsfordeling!E15","v":"Txx"},{"$f":"Omkostningsfordeling!F15","v":"Txx"},{"$f":"Omkostningsfordeling!G15","v":" "},{"$f":"Omkostningsfordeling!H15","v":" "},{"$f":"Omkostningsfordeling!I15","v":" "}]
[null,null,{"$f":"Omkostningsfordeling!D16","v":"Anlægsinvestering"},{"$f":"IF(Omkostningsfordeling!E16=0, \" \",Omkostningsfordeling!E16)","v":" "},{"$f":"IF(Omkostningsfordeling!F16=0, \" \",Omkostningsfordeling!F16)","v":" "},{"$f":"IF(Omkostningsfordeling!G16=0, \" \",Omkostningsfordeling!G16)","v":" "},{"$f":"IF(Omkostningsfordeling!H16=0, \" \",Omkostningsfordeling!H16)","v":" "},{"$f":"IF(Omkostningsfordeling!I16=0, \" \",Omkostningsfordeling!I16)","v":" "}]
[null,null,{"$f":"Omkostningsfordeling!D17","v":"Herunder andel betalt af:"},{"$f":"IF(Omkostningsfordeling!E17=0, \" \",Omkostningsfordeling!E17)","v":" "},{"$f":"IF(Omkostningsfordeling!F17=0, \" \",Omkostningsfordeling!F17)","v":" "},{"$f":"IF(Omkostningsfordeling!G17=0, \" \",Omkostningsfordeling!G17)","v":" "},{"$f":"IF(Omkostningsfordeling!H17=0, \" \",Omkostningsfordeling!H17)","v":" "},{"$f":"IF(Omkostningsfordeling!I17=0, \" \",Omkostningsfordeling!I17)","v":" "}]
[null,null,{"$f":"Omkostningsfordeling!D18","v":"Forsyningsselskabet"},{"$f":"IF(Omkostningsfordeling!E18=0, \" \",Omkostningsfordeling!E18)","v":" "},{"$f":"IF(Omkostningsfordeling!F18=0, \" \",Omkostningsfordeling!F18)","v":" "},{"$f":"IF(Omkostningsfordeling!G18=0, \" \",Omkostningsfordeling!G18)","v":" "},{"$f":"IF(Omkostningsfordeling!H18=0, \" \",Omkostningsfordeling!H18)","v":" "},{"$f":"IF(Omkostningsfordeling!I18=0, \" \",Omkostningsfordeling!I18)","v":" "}]
[null,null,{"$f":"Omkostningsfordeling!D19","v":"Kommunen"},{"$f":"IF(Omkostningsfordeling!E19=0, \" \",Omkostningsfordeling!E19)","v":" "},{"$f":"IF(Omkostningsfordeling!F19=0, \" \",Omkostningsfordeling!F19)","v":" "},{"$f":"IF(Omkostningsfordeling!G19=0, \" \",Omkostningsfordeling!G19)","v":" "},{"$f":"IF(Omkostningsfordeling!H19=0, \" \",Omkostningsfordeling!H19)","v":" "},{"$f":"IF(Omkostningsfordeling!I19=0, \" \",Omkostningsfordeling!I19)","v":" "}]
[null,null,{"$f":"Omkostningsfordeling!D20","v":"Private, foreninger og andre"},{"$f":"IF(Omkostningsfordeling!E20=0, \" \",Omkostningsfordeling!E20)","v":" "},{"$f":"IF(Omkostningsfordeling!F20=0, \" \",Omkostningsfordeling!F20)","v":" "},{"$f":"IF(Omkostningsfordeling!G20=0, \" \",Omkostningsfordeling!G20)","v":" "},{"$f":"IF(Omkostningsfordeling!H20=0, \" \",Omkostningsfordeling!H20)","v":" "},{"$f":"IF(Omkostningsfordeling!I20=0, \" \",Omkostningsfordeling!I20)","v":" "}]
[]
[null,null,null,{"$f":"Omkostningsfordeling!J11","v":"Alternativ projekt"}]
[]
[null,null,null,{"$f":"D312","v":"Mio. kr."}]
[null,null,null,{"$f":"Omkostningsfordeling!J15","v":"Txx"},{"$f":"Omkostningsfordeling!K15","v":"Txx"},{"$f":"Omkostningsfordeling!L15","v":" "},{"$f":"Omkostningsfordeling!M15","v":" "},{"$f":"Omkostningsfordeling!N15","v":" "}]
[null,null,{"$f":"Omkostningsfordeling!D16","v":"Anlægsinvestering"},{"$f":"IF(Omkostningsfordeling!J16=0, \" \",Omkostningsfordeling!J16)","v":" "},{"$f":"IF(Omkostningsfordeling!K16=0, \" \",Omkostningsfordeling!K16)","v":" "},{"$f":"IF(Omkostningsfordeling!L16=0, \" \",Omkostningsfordeling!L16)","v":" "},{"$f":"IF(Omkostningsfordeling!M16=0, \" \",Omkostningsfordeling!M16)","v":" "},{"$f":"IF(Omkostningsfordeling!N16=0, \" \",Omkostningsfordeling!N16)","v":" "}]
[null,null,{"$f":"Omkostningsfordeling!D17","v":"Herunder andel betalt af:"},{"$f":"IF(Omkostningsfordeling!J17=0, \" \",Omkostningsfordeling!J17)","v":" "},{"$f":"IF(Omkostningsfordeling!K17=0, \" \",Omkostningsfordeling!K17)","v":" "},{"$f":"IF(Omkostningsfordeling!L17=0, \" \",Omkostningsfordeling!L17)","v":" "},{"$f":"IF(Omkostningsfordeling!M17=0, \" \",Omkostningsfordeling!M17)","v":" "},{"$f":"IF(Omkostningsfordeling!N17=0, \" \",Omkostningsfordeling!N17)","v":" "}]
[null,null,{"$f":"Omkostningsfordeling!D18","v":"Forsyningsselskabet"},{"$f":"IF(Omkostningsfordeling!J18=0, \" \",Omkostningsfordeling!J18)","v":" "},{"$f":"IF(Omkostningsfordeling!K18=0, \" \",Omkostningsfordeling!K18)","v":" "},{"$f":"IF(Omkostningsfordeling!L18=0, \" \",Omkostningsfordeling!L18)","v":" "},{"$f":"IF(Omkostningsfordeling!M18=0, \" \",Omkostningsfordeling!M18)","v":" "},{"$f":"IF(Omkostningsfordeling!N18=0, \" \",Omkostningsfordeling!N18)","v":" "}]
[null,null,{"$f":"Omkostningsfordeling!D19","v":"Kommunen"},{"$f":"IF(Omkostningsfordeling!J19=0, \" \",Omkostningsfordeling!J19)","v":" "},{"$f":"IF(Omkostningsfordeling!K19=0, \" \",Omkostningsfordeling!K19)","v":" "},{"$f":"IF(Omkostningsfordeling!L19=0, \" \",Omkostningsfordeling!L19)","v":" "},{"$f":"IF(Omkostningsfordeling!M19=0, \" \",Omkostningsfordeling!M19)","v":" "},{"$f":"IF(Omkostningsfordeling!N19=0, \" \",Omkostningsfordeling!N19)","v":" "}]
[null,null,{"$f":"Omkostningsfordeling!D20","v":"Private, foreninger og andre"},{"$f":"IF(Omkostningsfordeling!J20=0, \" \",Omkostningsfordeling!J20)","v":" "},{"$f":"IF(Omkostningsfordeling!K20=0, \" \",Omkostningsfordeling!K20)","v":" "},{"$f":"IF(Omkostningsfordeling!L20=0, \" \",Omkostningsfordeling!L20)","v":" "},{"$f":"IF(Omkostningsfordeling!M20=0, \" \",Omkostningsfordeling!M20)","v":" "},{"$f":"IF(Omkostningsfordeling!N20=0, \" \",Omkostningsfordeling!N20)","v":" "}]
[]
[]
[]
[null,null,{"$f":"Omkostningsfordeling!D23","v":"Drift og vedligeholdelse"}]
[null,null,null,{"$f":"Omkostningsfordeling!E24","v":"Projekt"}]
[]
[null,null,null,{"$f":"Omkostningsfordeling!E27","v":"Mio. kr./år"}]
[null,null,null,{"$f":"Omkostningsfordeling!E28","v":"Txx"},{"$f":"Omkostningsfordeling!F28","v":"Txx"},{"$f":"Omkostningsfordeling!G28","v":" "},{"$f":"Omkostningsfordeling!H28","v":" "},{"$f":"Omkostningsfordeling!I28","v":" "}]
[null,null,{"$f":"Omkostningsfordeling!D29","v":"Drift og vedligeholdelse"},{"$f":"IF(Omkostningsfordeling!E29=0, \" \",Omkostningsfordeling!E29)","v":" "},{"$f":"IF(Omkostningsfordeling!F29=0, \" \",Omkostningsfordeling!F29)","v":" "},{"$f":"IF(Omkostningsfordeling!G29=0, \" \",Omkostningsfordeling!G29)","v":" "},{"$f":"IF(Omkostningsfordeling!H29=0, \" \",Omkostningsfordeling!H29)","v":" "},{"$f":"IF(Omkostningsfordeling!I29=0, \" \",Omkostningsfordeling!I29)","v":" "}]
[null,null,{"$f":"Omkostningsfordeling!D30","v":"Herunder andel betalt af:"},{"$f":"IF(Omkostningsfordeling!E30=0, \" \",Omkostningsfordeling!E30)","v":" "},{"$f":"IF(Omkostningsfordeling!F30=0, \" \",Omkostningsfordeling!F30)","v":" "},{"$f":"IF(Omkostningsfordeling!G30=0, \" \",Omkostningsfordeling!G30)","v":" "},{"$f":"IF(Omkostningsfordeling!H30=0, \" \",Omkostningsfordeling!H30)","v":" "},{"$f":"IF(Omkostningsfordeling!I30=0, \" \",Omkostningsfordeling!I30)","v":" "}]
[null,null,{"$f":"Omkostningsfordeling!D31","v":"Forsyningsselskabet"},{"$f":"IF(Omkostningsfordeling!E31=0, \" \",Omkostningsfordeling!E31)","v":" "},{"$f":"IF(Omkostningsfordeling!F31=0, \" \",Omkostningsfordeling!F31)","v":" "},{"$f":"IF(Omkostningsfordeling!G31=0, \" \",Omkostningsfordeling!G31)","v":" "},{"$f":"IF(Omkostningsfordeling!H31=0, \" \",Omkostningsfordeling!H31)","v":" "},{"$f":"IF(Omkostningsfordeling!I31=0, \" \",Omkostningsfordeling!I31)","v":" "}]
[null,null,{"$f":"Omkostningsfordeling!D32","v":"Kommunen"},{"$f":"IF(Omkostningsfordeling!E32=0, \" \",Omkostningsfordeling!E32)","v":" "},{"$f":"IF(Omkostningsfordeling!F32=0, \" \",Omkostningsfordeling!F32)","v":" "},{"$f":"IF(Omkostningsfordeling!G32=0, \" \",Omkostningsfordeling!G32)","v":" "},{"$f":"IF(Omkostningsfordeling!H32=0, \" \",Omkostningsfordeling!H32)","v":" "},{"$f":"IF(Omkostningsfordeling!I32=0, \" \",Omkostningsfordeling!I32)","v":" "}]
[null,null,{"$f":"Omkostningsfordeling!D33","v":"Private, foreninger og andre"},{"$f":"IF(Omkostningsfordeling!E33=0, \" \",Omkostningsfordeling!E33)","v":" "},{"$f":"IF(Omkostningsfordeling!F33=0, \" \",Omkostningsfordeling!F33)","v":" "},{"$f":"IF(Omkostningsfordeling!G33=0, \" \",Omkostningsfordeling!G33)","v":" "},{"$f":"IF(Omkostningsfordeling!H33=0, \" \",Omkostningsfordeling!H33)","v":" "},{"$f":"IF(Omkostningsfordeling!I33=0, \" \",Omkostningsfordeling!I33)","v":" "}]
[]
[null,null,null,{"$f":"Omkostningsfordeling!J24","v":"Alternativ projekt"}]
[]
[null,null,null,{"$f":"D335","v":"Mio. kr./år"}]
[null,null,null,{"$f":"Omkostningsfordeling!J28","v":"Txx"},{"$f":"Omkostningsfordeling!K28","v":"Txx"},{"$f":"Omkostningsfordeling!L28","v":" "},{"$f":"Omkostningsfordeling!M28","v":" "},{"$f":"Omkostningsfordeling!N28","v":" "}]
[null,null,{"$f":"Omkostningsfordeling!D29","v":"Drift og vedligeholdelse"},{"$f":"IF(Omkostningsfordeling!J29=0, \" \",Omkostningsfordeling!J29)","v":" "},{"$f":"IF(Omkostningsfordeling!K29=0, \" \",Omkostningsfordeling!K29)","v":" "},{"$f":"IF(Omkostningsfordeling!L29=0, \" \",Omkostningsfordeling!L29)","v":" "},{"$f":"IF(Omkostningsfordeling!M29=0, \" \",Omkostningsfordeling!M29)","v":" "},{"$f":"IF(Omkostningsfordeling!N29=0, \" \",Omkostningsfordeling!N29)","v":" "}]
[null,null,{"$f":"Omkostningsfordeling!D30","v":"Herunder andel betalt af:"},{"$f":"IF(Omkostningsfordeling!J30=0, \" \",Omkostningsfordeling!J30)","v":" "},{"$f":"IF(Omkostningsfordeling!K30=0, \" \",Omkostningsfordeling!K30)","v":" "},{"$f":"IF(Omkostningsfordeling!L30=0, \" \",Omkostningsfordeling!L30)","v":" "},{"$f":"IF(Omkostningsfordeling!M30=0, \" \",Omkostningsfordeling!M30)","v":" "},{"$f":"IF(Omkostningsfordeling!N30=0, \" \",Omkostningsfordeling!N30)","v":" "}]
[null,null,{"$f":"Omkostningsfordeling!D31","v":"Forsyningsselskabet"},{"$f":"IF(Omkostningsfordeling!J31=0, \" \",Omkostningsfordeling!J31)","v":" "},{"$f":"IF(Omkostningsfordeling!K31=0, \" \",Omkostningsfordeling!K31)","v":" "},{"$f":"IF(Omkostningsfordeling!L31=0, \" \",Omkostningsfordeling!L31)","v":" "},{"$f":"IF(Omkostningsfordeling!M31=0, \" \",Omkostningsfordeling!M31)","v":" "},{"$f":"IF(Omkostningsfordeling!N31=0, \" \",Omkostningsfordeling!N31)","v":" "}]
[null,null,{"$f":"Omkostningsfordeling!D32","v":"Kommunen"},{"$f":"IF(Omkostningsfordeling!J32=0, \" \",Omkostningsfordeling!J32)","v":" "},{"$f":"IF(Omkostningsfordeling!K32=0, \" \",Omkostningsfordeling!K32)","v":" "},{"$f":"IF(Omkostningsfordeling!L32=0, \" \",Omkostningsfordeling!L32)","v":" "},{"$f":"IF(Omkostningsfordeling!M32=0, \" \",Omkostningsfordeling!M32)","v":" "},{"$f":"IF(Omkostningsfordeling!N32=0, \" \",Omkostningsfordeling!N32)","v":" "}]
[null,null,{"$f":"Omkostningsfordeling!D33","v":"Private, foreninger og andre"},{"$f":"IF(Omkostningsfordeling!J33=0, \" \",Omkostningsfordeling!J33)","v":" "},{"$f":"IF(Omkostningsfordeling!K33=0, \" \",Omkostningsfordeling!K33)","v":" "},{"$f":"IF(Omkostningsfordeling!L33=0, \" \",Omkostningsfordeling!L33)","v":" "},{"$f":"IF(Omkostningsfordeling!M33=0, \" \",Omkostningsfordeling!M33)","v":" "},{"$f":"IF(Omkostningsfordeling!N33=0, \" \",Omkostningsfordeling!N33)","v":" "}]
[]
[]
[]
[]
[]
[]
[]
[]
[]
[]
[]
[]
[]
[]
[]
[]
[null,null,null,null,null,null,null,null,null,{"$f":"TODAY()","v":"2024-07-19"}]
[]
[null,null,{"$f":"IF('Omkostninger og tiltag'!F11=0,\"Resultatoversigt\",\"Resultatoversigt \"&'Omkostninger og tiltag'!F11)","v":"Resultatoversigt"},null,null,null,null,null,null,null,null,"Side 6 af 6"]
[]
[null,null,{"$f":"'Omkostninger og tiltag'!$E$11","v":"Navn på projekt"},{"$f":"'Omkostninger og tiltag'!$E$17","v":"Kort beskrivelse af projektet"},null,null,{"$f":"'Omkostninger og tiltag'!$E$19","v":"Udarbejdet af "},null,null,{"$f":"'Omkostninger og tiltag'!$E$21","v":"Projekt startår "}]
[]
[null,null,{"$f":"IF('Omkostninger og tiltag'!$F$11=0,\" \",'Omkostninger og tiltag'!$F$11)","v":" "},{"$f":"IF('Omkostninger og tiltag'!$F$17=0,\" \",'Omkostninger og tiltag'!$F$17)","v":" "},null,null,{"$f":"IF('Omkostninger og tiltag'!$F$19=0,\" \",'Omkostninger og tiltag'!$F$19)","v":" "},null,null,{"$f":"IF('Omkostninger og tiltag'!$F$21=0,\" \",'Omkostninger og tiltag'!$F$21)","v":" "}]
[]
[]
[]
[null,null,"Merværdi"]
[]
[null,null,"I figurene nedenfor sammenlignes merværdierne for de forskellige scenarier. Merværdierne afspejler de værdier ved scenariet, som ligger ud over den reducerede skadesomkostning. I kommentarfeltet nedenfor fremgår det, hvis der med projektet ønskes fokus på en særlig merværdi. Under figurerne fremgår det desuden, hvis der er forringelser af eksisterende merværdier forbundet med projekterne. "]
[]
[]
[]
[]
[null,null,null,null,null,{"$f":"Merværdier!$E$38","v":"Projekt"}]
[]
[]
[null,null,null,null,null,{"$f":"Merværdier!$D$41","v":"Kort beskrivelse af de merværdier, der er i fokus i projektet:"}]
[null,null,null,null,null,{"$f":"Merværdier!E41","v":">> Noter her, hvis relevant <<"}]
[]
[]
[]
[]
[]
[]
[]
[null,null,null,null,null,{"$f":"Merværdier!$D$175","v":"Beskrivelse af forringede \nmerværdier ved projekterne"}]
[null,null,null,null,null,{"$f":"Merværdier!F175","v":">> Noter her, hvis relevant <<"}]
[]
[]
[]
[]
[]
[]
[]
[]
[null,null,null,null,null,{"$f":"Merværdier!$H$38","v":"Alternativ projekt"}]
[]
[]
[null,null,null,null,null,{"$f":"F388","v":"Kort beskrivelse af de merværdier, der er i fokus i projektet:"}]
[null,null,null,null,null,{"$f":"Merværdier!H41","v":">> Noter her, hvis relevant <<"}]
[]
[]
[]
[]
[]
[]
[]
[null,null,null,null,null,{"$f":"F397","v":"Beskrivelse af forringede \nmerværdier ved projekterne"}]
[null,null,null,null,null,{"$f":"Merværdier!I175","v":">> Noter her, hvis relevant <<"}]
[]
[]
[]
[]
[]
[]
[]
[]
[]
[]
[]
[]
[]
[]
[]
[]
[]
[]
[]
[null,null,null,null,null,null,null,null,null,{"$f":"TODAY()","v":"2024-07-19"}]

{"sheet":"Detaljeret resultater","index":6,"n_rows":165,"n_cols":3410,"rows_kept":165,"cut":false,"hidden":true,"merged":[[3,3,5,10],[138,3,138,8]]}
[null,null,null,{"$f":"MID(CELL(\"filename\",D1),1+FIND(\"]\",CELL(\"filename\",D1)),99)","v":"Detaljeret resultater"},null,null,null,null,null,null,null,null,null,null,null,null,null,null,null,null,null,null,null,null,null,null,null,null,null,null,null,null,null,null,null,null,null,null,null,null,null,null,null,null,null,null,null,null,null,null,null,null,null,null,null,null,null,null,null,null,null,null,null,null,null,null,null,null,null,null,null,null,null,null,null,null,null,null,null,null,null,null,null,null,null,null,null,null,null,null,null,null,null,null,null,null,null,null,null,null,null,null,null,null,null,null,null,null,null,null,null,null,null,null,null,null,null,null,null,null,null,null,null,null,null,null,null,null,null,null,null,null,null,null,null,null,null,null,null,null,null,null,null,null,null,null,null,null,null,null,null,null,null,null,null,null,null,null,null,null,null,null,null,null,null,null,null,null,null,null,null,null,null,null,null,null,null,null,null,null,null,null,null,null,null,null,null,null,null,null,null,null,null,null,null,null,null,null,null,null,null,null,null,null,null,null,null,null,null,null,null,null,null,null,null,null,null,null,null,null,null,null,null,null,null,null,null,null,null,null,null,null,null,null,null,null,null,null,null,null,null,null,null,null,null,null,null,null,null,null,null,null,null,null,null,null,null,null,null,null,null,null,null,null,null,null,null,null,null,null,null,null,null,null,null,null,null,null,null,null,null,null,null,null,null,null,null,null,null,null,null,null,null,null,null,null,null,null,null,null,null,null,null,null,null,null,null,null,null,null,null,null,null,null,null,null,null,null,null,null,null,null,null,null,null,null,null,null,null,null,null,null,null,null,null,null,null,null,null,null,null,null,null,null,null,null,null,null,null,null,null,null,null,null,null,null,null,null,null,null,null,null,null,null,null,null,null,null,null,null,null,null,null,null,null,null,null,null,null,null,null,null,null,null,null,null,null,null,null,null,null,null,null,null,null,null,null,null,null,null,null,null,null,null,null,null,null,null,null,null,null,null,null,null,null,null,null,null,null,null,null,null,null,null,null,null,null,null,null,null,null,null,null,null,null,null,null,null,null,null,null,null,null,null,null,null,null,null,null,null,null,null,null,null,null,null,null,null,null,null,null,null,null,null,null,null,null,null,null,null,null,null,null,null,null,null,null,null,null,null,null,null,null,null,null,null,null,null,null,null,null,null,null,null,null,null,null,null,null,null,null,null,null,null,null,null,null,null,null,null,null,null,null,null,null,null,null,null,null,null,null,null,null,null,null,null,null,null,null,null,null,null,null,null,null,null,null,null,null,null,null,null,null,null,null,null,null,null,null,null,null,null,null,null,null,null,null,null,null,null,null,null,null,null,null,null,null,null,null,null,null,null,null,null,null,null,null,null,null,null,null,null,null,null,null,null,null,null,null,null,null,null,null,null,null,null,null,null,null,null,null,null,null,null,null,null,null,null,null,null,null,null,null,null,null,null,null,null,null,null,null,null,null,null,null,null,null,null,null,null,null,null,null,null,null,null,null,null,null,null,null,null,null,null,null,null,null,null,null,null,null,null,null,null,null,null,null,null,null,null,null,null,null,null,null,null,null,null,null,null,null,null,null,null,null,null,null,null,null,null,null,null,null,null,null,null,null,null,null,null,null,null,null,null,null,null,null,null,null,null,null,null,null,null,null,null,null,null,null,null,null,null,null,null,null,null,null,null,null,null,null,null,null,null,null,null,null,null,null,null,null,null,null,null,null,null,null,null,null,null,null,null,null,null,null,null,null,null,null,null,null,null,null,null,null,null,null,null,null,null,null,null,null,null,null,null,null,null,null,null,null,null,null,null,null,null,null,null,null,null,null,null,null,null,null,null,null,null,null,null,null,null,null,null,null,null,null,null,null,null,null,null,null,null,null,null,null,null,null,null,null,null,null,null,null,null,null,null,null,null,null,null,null,null,null,null,null,null,null,null,null,null,null,null,null,null,null,null,null,null,null,null,null,null,null,null,null,null,null,null,null,null,null,null,null,null,null,null,null,null,null,null,null,null,null,null,null,null,null,null,null,null,null,null,null,null,null,null,null,null,null,null,null,null,null,null,null,null,null,null,null,null,null,null,null,null,null,null,null,null,null,null,null,null,null,null,null,null,null,null,null,null,null,null,null,null,null,null,null,null,null,null,null,null,null,null,null,null,null,null,null,null,null,null,null,null,null,null,null,null,null,null,null,null,null,null,null,null,null,null,null,null,null,null,null,null,null,null,null,null,null,null,null,null,null,null,null,null,null,null,null,null,null,null,null,null,null,null,null,null,null,null,null,null,null,null,null,null,null,null,null,null,null,null,null,null,null,null,null,null,null,null,null,null,null,null,null,null,null,null,null,null,null,null,null,null,null,null,null,null,null,null,null,null,null,null,null,null,null,null,null,null,null,null,null,null,null,null,null,null,null,null,null,null,null,null,null,null,null,null,null,null,null,null,null,null,null,null,null,null,null,null,null,null,null,null,null,null,null,null,null,null,null,null,null,null,null,null,null,null,null,null,null,null,null,null,null,null,null,null,null,null,null,null,null,null,null,null,null,null,null,null,null,null,null,null,null,null,null,null,null,null,null,null,null,null,null,null,null,null,null,null,null,null,null,null,null,null,null,null,null,null,null,null,null,null,null,null,null,null,null,null,null,null,null,null,null,null,null,null,null,null,null,null,null,null,null,null,null,null,null,null,null,null,null,null,null,null,null,null,null,null,null,null,null,null,null,null,null,null,null,null,null,null,null,null,null,null,null,null,null,null,null,null,null,null,null,null,null,null,null,null,null,null,null,null,null,null,null,null,null,null,null,null,null,null,null,null,null,null,null,null,null,null,null,null,null,null,null,null,null,null,null,null,null,null,null,null,null,null,null,null,null,null,null,null,null,null,null,null,null,null,null,null,null,null,null,null,null,null,null,null,null,null,null,null,null,null,null,null,null,null,null,null,null,null,null,null,null,null,null,null,null,null,null,null,null,null,null,null,null,null,null,null,null,null,null,null,null,null,null,null,null,null,null,null,null,null,null,null,null,null,null,null,null,null,null,null,null,null,null,null,null,null,null,null,null,null,null,null,null,null,null,null,null,null,null,null,null,null,null,null,null,null,null,null,null,null,null,null,null,null,null,null,null,null,null,null,null,null,null,null,null,null,null,null,null,null,null,null,null,null,null,null,null,null,null,null,null,null,null,null,null,null,null,null,null,null,null,null,null,null,null,null,null,null,null,null,null,null,null,null,null,null,null,null,null,null,null,null,null,null,null,null,null,null,null,null,null,null,null,null,null,null,null,null,null,null,null,null,null,null,null,null,null,null,null,null,null,null,null,null,null,null,null,null,null,null,null,null,null,null,null,null,null,null,null,null,null,null,null,null,null,null,null,null,null,null,null,null,null,null,null,null,null,null,null,null,null,null,null,null,null,null,null,null,null,null,null,null,null,null,null,null,null,null,null,null,null,null,null,null,null,null,null,null,null,null,null,null,null,null,null,null,null,null,null,null,null,null,null,null,null,null,null,null,null,null,null,null,null,null,null,null,null,null,null,null,null,null,null,null,null,null,null,null,null,null,null,null,null,null,null,null,null,null,null,null,null,null,null,null,null,null,null,null,null,null,null,null,null,null,null,null,null,null,null,null,null,null,null,null,null,null,null,null,null,null,null,null,null,null,null,null,null,null,null,null,null,null,null,null,null,null,null,null,null,null,null,null,null,null,null,null,null,null,null,null,null,null,null,null,null,null,null,null,null,null,null,null,null,null,null,null,null,null,null,null,null,null,null,null,null,null,null,null,null,null,null,null,null,null,null,null,null,null,null,null,null,null,null,null,null,null,null,null,null,null,null,null,null,null,null,null,null,null,null,null,null,null,null,null,null,null,null,null,null,null,null,null,null,null,null,null,null,null,null,null,null,null,null,null,null,null,null,null,null,null,null,null,null,null,null,null,null,null,null,null,null,null,null,null,null,null,null,null,null,null,null,null,null,null,null,null,null,null,null,null,null,null,null,null,null,null,null,null,null,null,null,null,null,null,null,null,null,null,null,null,null,null,null,null,null,null,null,null,null,null,null,null,null,null,null,null,null,null,null,null,null,null,null,null,null,null,null,null,null,null,null,null,null,null,null,null,null,null,null,null,null,null,null,null,null,null,null,null,null,null,null,null,null,null,null,null,null,null,null,null,null,null,null,null,null,null,null,null,null,null,null,null,null,null,null,null,null,null,null,null,null,null,null,null,null,null,null,null,null,null,null,null,null,null,null,null,null,null,null,null,null,null,null,null,null,null,null,null,null,null,null,null,null,null,null,null,null,null,null,null,null,null,null,null,null,null,null,null,null,null,null,null,null,null,null,null,null,null,null,null,null,null,null,null,null,null,null,null,null,null,null,null,null,null,null,null,null,null,null,null,null,null,null,null,null,null,null,null,null,null,null,null,null,null,null,null,null,null,null,null,null,null,null,null,null,null,null,null,null,null,null,null,null,null,null,null,null,null,null,null,null,null,null,null,null,null,null,null,null,null,null,null,null,null,null,null,null,null,null,null,null,null,null,null,null,null,null,null,null,null,null,null,null,null,null,null,null,null,null,null,null,null,null,null,null,null,null,null,null,null,null,null,null,null,null,null,null,null,null,null,null,null,null,null,null,null,null,null,null,null,null,null,null,null,null,null,null,null,null,null,null,null,null,null,null,null,null,null,null,null,null,null,null,null,null,null,null,null,null,null,null,null,null,null,null,null,null,null,null,null,null,null,null,null,null,null,null,null,null,null,null,null,null,null,null,null,null,null,null,null,null,null,null,null,null,null,null,null,null,null,null,null,null,null,null,null,null,null,null,null,null,null,null,null,null,null,null,null,null,null,null,null,null,null,null,null,null,null,null,null,null,null,null,null,null,null,null,null,null,null,null,null,null,null,null,null,null,null,null,null,null,null,null,null,null,null,null,null,null,null,null,null,null,null,null,null,null,null,null,null,null,null,null,null,null,null,null,null,null,null,null,null,null,null,null,null,null,null,null,null,null,null,null,null,null,null,null,null,null,null,null,null,null,null,null,null,null,null,null,null,null,null,null,null,null,null,null,null,null,null,null,null,null,null,null,null,null,null,null,null,null,null,null,null,null,null,null,null,null,null,null,null,null,null,null,null,null,null,null,null,null,null,null,null,null,null,null,null,null,null,null,null,null,null,null,null,null,null,null,null,null,null,null,null,null,null,null,null,null,null,null,null,null,null,null,null,null,null,null,null,null,null,null,null,null,null,null,null,null,null,null,null,null,null,null,null,null,null,null,null,null,null,null,null,null,null,null,null,null,null,null,null,null,null,null,null,null,null,null,null,null,null,null,null,null,null,null,null,null,null,null,null,null,null,null,null,null,null,null,null,null,null,null,null,null,null,null,null,null,null,null,null,null,null,null,null,null,null,null,null,null,null,null,null,null,null,null,null,null,null,null,null,null,null,null,null,null,null,null,null,null,null,null,null,null,null,null,null,null,null,null,null,null,null,null,null,null,null,null,null,null,null,null,null,null,null,null,null,null,null,null,null,null,null,null,null,null,null,null,null,null,null,null,null,null,null,null,null,null,null,null,null,null,null,null,null,null,null,null,null,null,null,null,null,null,null,null,null,null,null,null,null,null,null,null,null,null,null,null,null,null,null,null,null,null,null,null,null,null,null,null,null,null,null,null,null,null,null,null,null,null,null,null,null,null,null,null,null,null,null,null,null,null,null,null,null,null,null,null,null,null,null,null,null,null,null,null,null,null,null,null,null,null,null,null,null,null,null,null,null,null,null,null,null,null,null,null,null,null,null,null,null,null,null,null,null,null,null,null,null,null,null,null,null,null,null,null,null,null,null,null,null,null,null,null,null,null,null,null,null,null,null,null,null,null,null,null,null,null,null,null,null,null,null,null,null,null,null,null,null,null,null,null,null,null,null,null,null,null,null,null,null,null,null,null,null,null,null,null,null,null,null,null,null,null,null,null,null,null,null,null,null,null,null,null,null,null,null,null,null,null,null,null,null,null,null,null,null,null,null,null,null,null,null,null,null,null,null,null,null,null,null,null,null,null,null,null,null,null,null,null,null,null,null,null,null,null,null,null,null,null,null,null,null,null,null,null,null,null,null,null,null,null,null,null,null,null,null,null,null,null,null,null,null,null,null,null,null,null,null,null,null,null,null,null,null,null,null,null,null,null,null,null,null,null,null,null,null,null,null,null,null,null,null,null,null,null,null,null,null,null,null,null,null,null,null,null,null,null,null,null,null,null,null,null,null,null,null,null,null,null,null,null,null,null,null,null,null,null,null,null,null,null,null,null,null,null,null,null,null,null,null,null,null,null,null,null,null,null,null,null,null,null,null,null,null,null,null,null,null,null,null,null,null,null,null,null,null,null,null,null,null,null,null,null,null,null,null,null,null,null,null,null,null,null,null,null,null,null,null,null,null,null,null,null,null,null,null,null,null,null,null,null,null,null,null,null,null,null,null,null,null,null,null,null,null,null,null,null,null,null,null,null,null,null,null,null,null,null,null,null,null,null,null,null,null,null,null,null,null,null,null,null,null,null,null,null,null,null,null,null,null,null,null,null,null,null,null,null,null,null,null,null,null,null,null,null,null,null,null,null,null,null,null,null,null,null,null,null,null,null,null,null,null,null,null,null,null,null,null,null,null,null,null,null,null,null,null,null,null,null,null,null,null,null,null,null,null,null,null,null,null,null,null,null,null,null,null,null,null,null,null,null,null,null,null,null,null,null,null,null,null,null,null,null,null,null,null,null,null,null,null,null,null,null,null,null,null,null,null,null,null,null,null,null,null,null,null,null,null,null,null,null,null,null,null,null,null,null,null,null,null,null,null,null,null,null,null,null,null,null,null,null,null,null,null,null,null,null,null,null,null,null,null,null,null,null,null,null,null,null,null,null,null,null,null,null,null,null,null,null,null,null,null,null,null,null,null,null,null,null,null,null,null,null,null,null,null,null,null,null,null,null,null,null,null,null,null,null,null,null,null,null,null,null,null,null,null,null,null,null,null,null,null,null,null,null,null,null,null,null,null,null,null,null,null,null,null,null,null,null,null,null,null,null,null,null,null,null,null,null,null,null,null,null,null,null,null,null,null,null,null,null,null,null,null,null,null,null,null,null,null,null,null,null,null,null,null,null,null,null,null,null,null,null,null,null,null,null,null,null,null,null,null,null,null,null,null,null,null,null,null,null,null,null,null,null,null,null,null,null,null,null,null,null,null,null,null,null,null,null,null,null,null,null,null,null,null,null,null,null,null,null,null,null,null,null,null,null,null,null,null,null,null,null,null,null,null,null,null,null,null,null,null,null,null,null,null,null,null,null,null,null,null,null,null,null,null,null,null,null,null,null,null,null,null,null,null,null,null,null,null,null,null,null,null,null,null,null,null,null,null,null,null,null,null,null,null,null,null,null,null,null,null,null,null,null,null,null,null,null,null,null,null,null,null,null,null,null,null,null,null,null,null,null,null,null,null,null,null,null,null,null,null,null,null,null,null,null,null,null,null,null,null,null,null,null,null,null,null,null,null,null,null,null,null,null,null,null,null,null,null,null,null,null,null,null,null,null,null,null,null,null,null,null,null,null,null,null,null,null,null,null,null,null,null,null,null,null,null,null,null,null,null,null,null,null,null,null,null,null,null,null,null,null,null,null,null,null,null,null,null,null,null,null,null,null,null,null,null,null,null,null,null,null,null,null,null,null,null,null,null,null,null,null,null,null,null,null,null,null,null,null,null,null,null,null,null,null,null,null,2.5599709406194267E-2]
[]
[null,null,null,"Brugervejledning"]
[null,null,null,"I denne fane beregnes beregnes den samfundsøkonomiske gevinst (tab) for begge projekter og alle serviceniveauer"]
[]
[]
[]
[]
[null,null,null,"Samfundsøkonomisk resultat i nettonutidsværdi over 100 år, mio. kr."]
[]
[null,null,null,"Projekt ","Serviceniveau",{"$f":"F29","v":"Skadesomkostning før tiltag"},{"$f":"F30","v":"Skadesomkostning efter tiltag"},{"$f":"F31","v":"Afværget skade"},{"$f":"F32","v":"Tiltagsomkostning"},{"$f":"F33","v":"Nettogevinst"},{"$f":"Resultatoversigt!$J$13","v":"Øvrig nettogevinst"},"Nettogevinst inkl. øvrig nettogevinst","Nullinje"]
[null,{"$f":"IF(C12=0,0,1)","v":1},{"$f":"IF(E12=0,0,IF(E12=\" \",0,MID(E12,2,3)))","v":"xx"},{"$f":"D29","v":"Projekt"},{"$f":"E29","v":"Txx"},{"$f":"TRANSPOSE(G29:G33)","v":90.065106310759859},41.065960422262307,48.999145888497473,-17.792928239368585,31.206217649128906,{"$f":"Resultatoversigt!$J14","v":0},{"$f":"J12+K12","v":31.206217649128906},0]
[null,{"$f":"IF(C13=0,0,1)","v":1},"xx",{"$f":"D37","v":"Projekt"},{"$f":"E37","v":"Txx"},{"$f":"TRANSPOSE(G37:G41)","v":90.065106310759859},36.959138770318631,53.105967540441164,-21.184938251171783,31.921029289269391,{"$f":"Resultatoversigt!$J15","v":0},{"$f":"J13+K13","v":31.921029289269391},0]
[null,0,0,{"$f":"D45","v":"Projekt"},{"$f":"E45","v":" "},{"$f":"TRANSPOSE(G45:G49)","v":90.065106310759859},35.383061166142816,54.682045144617,-21.300115454221519,33.381929690395467,{"$f":"Resultatoversigt!$J16","v":0},33.381929690395467,0]
[null,0,0,{"$f":"D53","v":"Projekt"},{"$f":"E53","v":" "},{"$f":"TRANSPOSE(G53:G57)","v":90.065106310759859},0,90.065106310759859,0,90.065106310759859,{"$f":"Resultatoversigt!$J17","v":0},90.065106310759859,0]
[null,0,{"$f":"IF(E16=0,0,IF(E16=\" \",0,MID(E16,2,3)))","v":0},{"$f":"D61","v":"Projekt"},{"$f":"E61","v":" "},{"$f":"TRANSPOSE(G61:G65)","v":90.065106310759859},0,90.065106310759859,0,90.065106310759859,{"$f":"Resultatoversigt!$J18","v":0},90.065106310759859,0]
[null,1,"xx",{"$f":"D71","v":"Alternativ projekt"},{"$f":"E71","v":"Txx"},{"$f":"TRANSPOSE(G71:G75)","v":90.065106310759859},41.065960422262307,48.999145888497473,-21.713759354016652,27.285386534480839,{"$f":"Resultatoversigt!$J19","v":0},27.285386534480839,0]
[null,1,"xx",{"$f":"D79","v":"Alternativ projekt"},{"$f":"E79","v":"Txx"},{"$f":"TRANSPOSE(G79:G83)","v":90.065106310759859},36.959138770318631,53.105967540441164,-26.480194334166637,26.625773206274534,{"$f":"Resultatoversigt!$J20","v":0},26.625773206274534,0]
[null,0,0,{"$f":"D87","v":"Alternativ projekt"},{"$f":"E87","v":" "},{"$f":"TRANSPOSE(G87:G91)","v":90.065106310759859},35.383061166142816,54.682045144617,-35.306925778888854,19.375119365728132,{"$f":"Resultatoversigt!$J21","v":0},19.375119365728132,0]
[null,0,0,{"$f":"D95","v":"Alternativ projekt"},{"$f":"E95","v":" "},{"$f":"TRANSPOSE(G95:G99)","v":90.065106310759859},0,90.065106310759859,0,90.065106310759859,{"$f":"Resultatoversigt!$J22","v":0},90.065106310759859,0]
[null,0,{"$f":"IF(E21=0,0,IF(E21=\" \",0,MID(E21,2,3)))","v":0},{"$f":"D103","v":"Alternativ projekt"},{"$f":"E103","v":" "},{"$f":"TRANSPOSE(G103:G107)","v":90.065106310759859},0,90.065106310759859,0,90.065106310759859,{"$f":"Resultatoversigt!$J23","v":0},90.065106310759859,0]
[]
[null,null,null,"Tryk på plus for at se de deltajlerede resultater for samfundsøkonomien"]
[null,null,null,"Deltaljerede samfundsøkonomiske resultater for begge tiltagsprojekter og alle serviceniveauer, mio. kr."]
[]
[null,null,null,{"$f":"'Omkostninger og tiltag'!F332","v":"Projekt"}]
[]
[null,null,null,null,null,null,"NNV",{"$f":"H115","v":0},{"$f":"I115","v":1},2,3,4,5,6,7,8,9,10,11,12,13,14,15,16,17,18,19,20,21,22,23,24,25,26,27,28,29,30,31,{"$f":"AN115","v":32},33,34,35,36,37,38,39,40,41,42,43,44,45,46,47,48,49,50,51,52,53,54,55,56,57,58,59,60,61,62,63,{"$f":"BT115","v":64},65,66,67,68,69,70,71,72,73,74,75,76,77,78,79,80,81,82,83,84,85,86,87,88,89,90,91,92,93,94,95,{"$f":"CZ115","v":96},97,98,99]
[null,null,null,{"$f":"$D$116","v":"Projekt"},{"$f":"$E$116","v":"Txx"},"Skadesomkostning før tiltag",{"$f":"SUMPRODUCT(H29:DC29,'Økonomiske parametre'!$E$27:$CZ$27)","v":90.065106310759859},{"$f":"H130","v":1.9780152315026018},{"$f":"I130","v":2.0359499368603013},2.064921074875016,2.0939088846308609,2.1228786882265815,2.1518925769818948,2.1808783331239896,2.2099020400441787,2.2389054436515328,2.2680132383980984,2.297124710255146,2.326267011581622,2.3553819756137688,2.3845472644269137,2.4136713986658447,2.4428546199812851,2.472001041109666,2.501178501918365,2.5303580452040695,2.5595175540042825,2.588813839375474,2.6181015737787519,2.6474247955403132,2.6767575793875023,2.7062758949938477,2.7402311334288871,2.7741613263428206,2.8076332881133306,2.8410744097958114,2.8744583636398717,2.9077875179407493,2.9412075268096132,{"$f":"AN130","v":2.9745915618403616},3.0079259772986999,3.0414356395787019,3.0749581895878784,3.1084325541907023,3.1418815697085032,3.1754146507015308,3.2089021328460094,3.2423454990001122,3.2757858721422535,3.3093026835177355,3.3427678682691444,3.376161084543349,3.409595140390405,3.4430856460608243,3.4765311505048131,3.5099207932134031,3.5432489188366887,3.5767604004453988,3.6102621397587908,3.6438439090854637,3.6773311895498737,3.7108792521424609,3.7444951619938909,3.7780941851031931,3.8115961300926151,3.8450740620525505,3.8785206079037722,3.9121410966915526,3.9456993036549171,3.9791887617675501,4.0126519152459998,{"$f":"BT130","v":4.0514653484592786},4.0924658780755712,4.1334844581967847,4.1744574822903306,4.2153984471649526,4.2562225865155057,4.2970362653400933,4.337925243723924,4.3789076875860307,4.4198798704610027,4.4607420222718925,4.5017904032874032,4.5428273798654217,4.5837345644277496,4.6248463552739612,4.6660612094388512,4.7071502823111357,4.7481837771495616,4.7892051664132049,4.8301328146282501,4.8709623366914894,4.9118302793087247,4.9530255021016574,4.9940430595613448,5.0350476086591733,5.0760390581348904,5.1169317086064696,5.1577086807961754,5.1984729095903877,5.2392228031229839,5.2801286678072135,5.3211050686152994,5.3620677762153903,5.4030169668913857,5.4438300049666726,5.4845371069984301]
[null,null,null,{"$f":"$D$116","v":"Projekt"},{"$f":"$E$116","v":"Txx"},"Skadesomkostning efter tiltag",{"$f":"SUMPRODUCT(H30:DC30,'Økonomiske parametre'!$E$27:$CZ$27)","v":41.065960422262307},{"$f":"(H$130-((H$130-H131)*DG142))","v":0.82246824473397195},{"$f":"(I$130-((I$130-I131)*DH142))","v":0.85146575808440605},0.86603758873581449,0.88068103827759803,0.89534587629681139,0.91011814239170397,0.92490015538276427,0.93978073379802796,0.9546809881267313,0.97025710428082945,0.98600556702280473,1.0018487333977115,1.0177011444638466,1.0336701746023282,1.0496281180625591,1.0657200862071023,1.081809713457049,1.0979906172773648,1.1142224749362217,1.1304745255801389,1.1474740084372832,1.1647328547620481,1.1820906611422011,1.1995110428193172,1.2169200015250743,1.2344885353536768,1.2520708550825224,1.2689904191108101,1.2858928047616662,1.3027692264999702,1.3196178605976461,1.3366403901887602,{"$f":"(AN$130-((AN$130-AN131)*EM142))","v":1.3536573496924316},1.3706480746446339,1.3888113436920428,1.407077576742725,1.4253178977983723,1.4435659730933865,1.4619986596954924,1.4804061307892407,1.4987888629452946,1.5172409493335695,1.5358348547372451,1.5544009624129054,1.5729316084865013,1.591547618604473,1.6103132800396804,1.6290531850406933,1.6477633316304838,1.66644650498014,1.6854176264938125,1.7049252215817734,1.7252448883439448,1.7455199366700196,1.7658891994714554,1.7864472503433133,1.8069892464935875,1.8274852767611498,1.8479623342432545,1.8684734468220747,1.8892609530487112,1.9100152589293504,1.9307334229143178,1.9514312889586058,{"$f":"(BT$130-((BT$130-BT131)*FS142))","v":1.9720776003194604},1.9929617649041571,2.0139612131870619,2.0349326451614331,2.0558808159907498,2.0767749973011553,2.0976536261135097,2.1187089915762369,2.1399636886630442,2.1612032446939726,2.182417504470056,2.2054628369753551,2.2284911601510315,2.2514603998108775,2.2747477482726319,2.2981791734476582,2.3215515845222607,2.3448898831613243,2.3682100524434326,2.391481732898959,2.4147029549967272,2.4379770453346516,2.4617225218121801,2.4853880599614633,2.5090340772020658,2.5326604318218773,2.5562358488923316,2.5797525607082576,2.6032501654955058,2.6267261662468946,2.6505519074196173,2.6745506210038941,{"$f":"(CZ$130-((CZ$130-CZ131)*GY142))","v":2.6985288415212483},2.7224867974925435,2.7463780802005617,2.7702130723358862]
[null,null,null,{"$f":"$D$116","v":"Projekt"},{"$f":"$E$116","v":"Txx"},"Afværget skade",{"$f":"SUMPRODUCT(H31:DC31,'Økonomiske parametre'!$E$27:$CZ$27)","v":48.999145888497473},{"$f":"H29-H30","v":1.1555469867686299},{"$f":"I29-I30","v":1.1844841787758953},1.1988834861392015,1.2132278463532629,1.2275328119297702,1.2417744345901909,1.2559781777412253,1.2701213062461507,1.2842244555248015,1.297756134117269,1.3111191432323412,1.3244182781839104,1.3376808311499222,1.3508770898245854,1.3640432806032856,1.3771345337741827,1.390191327652617,1.4031878846410002,1.4161355702678478,1.4290430284241435,1.4413398309381908,1.4533687190167037,1.4653341343981121,1.4772465365681851,1.4893558934687734,1.5057425980752104,1.5220904712602983,1.5386428690025205,1.5551816050341452,1.5716891371399015,1.5881696573431032,1.6045671366208529,{"$f":"AN29-AN30","v":1.62093421214793},1.637277902654066,1.652624295886659,1.6678806128451533,1.68311465639233,1.6983155966151167,1.7134159910060385,1.7284960020567688,1.7435566360548176,1.758544922808684,1.7734678287804904,1.788366905856239,1.8032294760568477,1.818047521785932,1.8327723660211439,1.8474779654641198,1.8621574615829193,1.8768024138565487,1.8913427739515862,1.9053369181770174,1.9185990207415189,1.9318112528798541,1.9449900526710056,1.9580479116505776,1.9711049386096056,1.9841108533314653,1.997111727809296,2.0100471610816975,2.0228801436428414,2.0356840447255666,2.0484553388532323,2.061220626287394,{"$f":"BT29-BT30","v":2.0793877481398182},2.0995041131714141,2.1195232450097228,2.1395248371288975,2.1595176311742028,2.1794475892143503,2.1993826392265836,2.219216252147687,2.2389439989229865,2.2586766257670301,2.2783245178018365,2.2963275663120482,2.3143362197143902,2.3322741646168721,2.3500986070013292,2.367882035991193,2.385598697788875,2.4032938939882373,2.4209951139697723,2.438651081729291,2.4562593816947622,2.4738532339740731,2.4913029802894773,2.5086549995998815,2.5260135314571075,2.5433786263130131,2.560695859714138,2.5779561200879177,2.5952227440948819,2.6124966368760894,2.6295767603875961,2.6465544476114053,{"$f":"CZ29-CZ30","v":2.663538934694142},2.6805301693988421,2.6974519247661108,2.7143240346625439]
[null,null,null,{"$f":"$D$116","v":"Projekt"},{"$f":"$E$116","v":"Txx"},"Tiltagsomkostning",{"$f":"SUMPRODUCT(H32:DC32,'Økonomiske parametre'!$E$27:$CZ$27)","v":-17.792928239368585},{"$f":"-H116","v":-1.085952},{"$f":"-I116","v":-1.10726016},-1.1285683200000001,-1.1498764800000001,-1.1711846400000001,-1.1924928000000001,-1.2138009599999999,-1.2351091199999999,-1.25641728,-1.27772544,-0.21308159999999998,-0.21308160000000001,-0.21308160000000001,-0.21308160000000001,-0.21308160000000001,-0.21308160000000001,-0.21308160000000001,-0.21308160000000001,-0.21308160000000001,-0.21308160000000001,-0.21308160000000001,-0.21308160000000001,-0.21308160000000001,-0.21308160000000001,-0.21308160000000001,-0.21308160000000001,-0.21308160000000001,-0.21308160000000001,-0.21308160000000001,-0.21308160000000001,-0.21308160000000001,-0.21308160000000001,-0.21308160000000001,-0.21308160000000001,-0.21308160000000001,-0.21308160000000001,-0.21308160000000001,-0.21308160000000001,-0.21308160000000001,-0.21308160000000001,-1.2579456,-1.2579456,-1.2579456,-1.2579456,-1.2579456,-1.2579456,-1.2579456,-1.2579456,-1.2579456,-1.2579456,-0.2541696,-0.2541696,-0.2541696,-0.2541696,-0.2541696,-0.2541696,-0.2541696,-0.2541696,-0.2541696,-0.2541696,-0.21308160000000001,-0.21308160000000001,-0.21308160000000001,-0.21308160000000001,-0.21308160000000001,{"$f":"-BU116","v":-0.21308160000000001},-0.21308160000000001,-0.21308160000000001,-0.21308160000000001,-0.21308160000000001,-0.21308160000000001,-0.21308160000000001,-0.21308160000000001,-0.21308160000000001,-0.21308160000000001,-0.21308160000000001,-0.21308160000000001,-0.21308160000000001,-0.21308160000000001,-0.21308160000000001,-1.2579456,-1.2579456,-1.2579456,-1.2579456,-1.2579456,-1.2579456,-1.2579456,-1.2579456,-1.2579456,-1.2579456,-0.21308160000000001,-0.21308160000000001,-0.21308160000000001,-0.21308160000000001,-0.21308160000000001,-0.21308160000000001,-0.21308160000000001,-0.21308160000000001,-0.21308160000000001,8.3708605439999992]
[null,null,null,{"$f":"$D$116","v":"Projekt"},{"$f":"$E$116","v":"Txx"},"Nettogevinst",{"$f":"SUMPRODUCT(H33:DC33,'Økonomiske parametre'!$E$27:$CZ$27)","v":31.206217649128906},{"$f":"H31+H32","v":6.9594986768629852E-2},{"$f":"I31+I32","v":7.7224018775895242E-2},{"$f":"J31+J32","v":7.0315166139201413E-2},{"$f":"K31+K32","v":6.3351366353262772E-2},{"$f":"L31+L32","v":5.6348171929770041E-2},{"$f":"M31+M32","v":4.9281634590190748E-2},{"$f":"N31+N32","v":4.2177217741225403E-2},{"$f":"O31+O32","v":3.5012186246150767E-2},{"$f":"P31+P32","v":2.7807175524801497E-2},{"$f":"Q31+Q32","v":2.0030694117268988E-2},{"$f":"R31+R32","v":1.0980375432323413},{"$f":"S31+S32","v":1.1113366781839105},{"$f":"T31+T32","v":1.1245992311499222},{"$f":"U31+U32","v":1.1377954898245854},{"$f":"V31+V32","v":1.1509616806032856},{"$f":"W31+W32","v":1.1640529337741827},{"$f":"X31+X32","v":1.177109727652617},{"$f":"Y31+Y32","v":1.1901062846410002},{"$f":"Z31+Z32","v":1.2030539702678478},{"$f":"AA31+AA32","v":1.2159614284241436},{"$f":"AB31+AB32","v":1.2282582309381909},{"$f":"AC31+AC32","v":1.2402871190167037},{"$f":"AD31+AD32","v":1.2522525343981121},{"$f":"AE31+AE32","v":1.2641649365681851},{"$f":"AF31+AF32","v":1.2762742934687734},{"$f":"AG31+AG32","v":1.2926609980752104},{"$f":"AH31+AH32","v":1.3090088712602983},{"$f":"AI31+AI32","v":1.3255612690025205},{"$f":"AJ31+AJ32","v":1.3421000050341452},{"$f":"AK31+AK32","v":1.3586075371399016},{"$f":"AL31+AL32","v":1.3750880573431032},{"$f":"AM31+AM32","v":1.3914855366208529},{"$f":"AN31+AN32","v":1.40785261214793},{"$f":"AO31+AO32","v":1.424196302654066},{"$f":"AP31+AP32","v":1.4395426958866591},{"$f":"AQ31+AQ32","v":1.4547990128451533},{"$f":"AR31+AR32","v":1.4700330563923301},{"$f":"AS31+AS32","v":1.4852339966151167},{"$f":"AT31+AT32","v":1.5003343910060385},{"$f":"AU31+AU32","v":1.5154144020567688},{"$f":"AV31+AV32","v":0.48561103605481759},{"$f":"AW31+AW32","v":0.50059932280868402},{"$f":"AX31+AX32","v":0.51552222878049037},{"$f":"AY31+AY32","v":0.53042130585623903},{"$f":"AZ31+AZ32","v":0.54528387605684769},{"$f":"BA31+BA32","v":0.56010192178593199},{"$f":"BB31+BB32","v":0.57482676602114391},{"$f":"BC31+BC32","v":0.5895323654641198},{"$f":"BD31+BD32","v":0.60421186158291929},{"$f":"BE31+BE32","v":0.61885681385654867},{"$f":"BF31+BF32","v":1.6371731739515862},{"$f":"BG31+BG32","v":1.6511673181770175},{"$f":"BH31+BH32","v":1.6644294207415189},{"$f":"BI31+BI32","v":1.6776416528798541},{"$f":"BJ31+BJ32","v":1.6908204526710056},{"$f":"BK31+BK32","v":1.7038783116505776},{"$f":"BL31+BL32","v":1.7169353386096056},{"$f":"BM31+BM32","v":1.7299412533314653},{"$f":"BN31+BN32","v":1.742942127809296},{"$f":"BO31+BO32","v":1.7558775610816975},{"$f":"BP31+BP32","v":1.8097985436428414},{"$f":"BQ31+BQ32","v":1.8226024447255667},{"$f":"BR31+BR32","v":1.8353737388532323},{"$f":"BS31+BS32","v":1.848139026287394},{"$f":"BT31+BT32","v":1.8663061481398182},{"$f":"BU31+BU32","v":1.8864225131714141},{"$f":"BV31+BV32","v":1.9064416450097228},{"$f":"BW31+BW32","v":1.9264432371288975},{"$f":"BX31+BX32","v":1.9464360311742028},{"$f":"BY31+BY32","v":1.9663659892143504},{"$f":"BZ31+BZ32","v":1.9863010392265836},{"$f":"CA31+CA32","v":2.0061346521476868},{"$f":"CB31+CB32","v":2.0258623989229863},{"$f":"CC31+CC32","v":2.0455950257670299},{"$f":"CD31+CD32","v":2.0652429178018363},{"$f":"CE31+CE32","v":2.0832459663120479},{"$f":"CF31+CF32","v":2.10125461971439},{"$f":"CG31+CG32","v":2.1191925646168719},{"$f":"CH31+CH32","v":2.137017007001329},{"$f":"CI31+CI32","v":2.1548004359911928},{"$f":"CJ31+CJ32","v":1.127653097788875},{"$f":"CK31+CK32","v":1.1453482939882373},{"$f":"CL31+CL32","v":1.1630495139697723},{"$f":"CM31+CM32","v":1.180705481729291},{"$f":"CN31+CN32","v":1.1983137816947622},{"$f":"CO31+CO32","v":1.2159076339740731},{"$f":"CP31+CP32","v":1.2333573802894773},{"$f":"CQ31+CQ32","v":1.2507093995998815},{"$f":"CR31+CR32","v":1.2680679314571075},{"$f":"CS31+CS32","v":1.2854330263130131},{"$f":"CT31+CT32","v":2.3476142597141378},{"$f":"CU31+CU32","v":2.3648745200879175},{"$f":"CV31+CV32","v":2.3821411440948816},{"$f":"CW31+CW32","v":2.3994150368760891},{"$f":"CX31+CX32","v":2.4164951603875959},{"$f":"CY31+CY32","v":2.4334728476114051},{"$f":"CZ31+CZ32","v":2.4504573346941418},{"$f":"DA31+DA32","v":2.4674485693988419},{"$f":"DB31+DB32","v":2.4843703247661106},{"$f":"DC31+DC32","v":11.085184578662544}]
[]
[]
[null,null,null,null,null,null,{"$f":"G28","v":"NNV"},0,1,2,3,4,5,6,7,8,9,10,11,12,13,14,15,16,17,18,19,20,21,22,23,24,25,26,27,28,29,30,{"$f":"AM28","v":31},32,33,34,35,36,37,38,39,40,41,42,43,44,45,46,47,48,49,50,51,52,53,54,55,56,57,58,59,60,61,62,{"$f":"BS28","v":63},64,65,66,67,68,69,70,71,72,73,74,75,76,77,78,79,80,81,82,83,84,85,86,87,88,89,90,91,92,93,94,95,96,97,98,99]
[null,null,null,{"$f":"$D$117","v":"Projekt"},{"$f":"$E$117","v":"Txx"},{"$f":"F29","v":"Skadesomkostning før tiltag"},{"$f":"SUMPRODUCT(H37:DC37,'Økonomiske parametre'!$E$27:$CZ$27)","v":90.065106310759859},{"$f":"H130","v":1.9780152315026018},2.0359499368603013,2.064921074875016,2.0939088846308609,2.1228786882265815,2.1518925769818948,2.1808783331239896,2.2099020400441787,2.2389054436515328,2.2680132383980984,2.297124710255146,2.326267011581622,2.3553819756137688,2.3845472644269137,2.4136713986658447,2.4428546199812851,2.472001041109666,2.501178501918365,2.5303580452040695,2.5595175540042825,2.588813839375474,2.6181015737787519,2.6474247955403132,2.6767575793875023,2.7062758949938477,2.7402311334288871,2.7741613263428206,2.8076332881133306,2.8410744097958114,2.8744583636398717,2.9077875179407493,2.9412075268096132,{"$f":"AN130","v":2.9745915618403616},3.0079259772986999,3.0414356395787019,3.0749581895878784,3.1084325541907023,3.1418815697085032,3.1754146507015308,3.2089021328460094,3.2423454990001122,3.2757858721422535,3.3093026835177355,3.3427678682691444,3.376161084543349,3.409595140390405,3.4430856460608243,3.4765311505048131,3.5099207932134031,3.5432489188366887,3.5767604004453988,3.6102621397587908,3.6438439090854637,3.6773311895498737,3.7108792521424609,3.7444951619938909,3.7780941851031931,3.8115961300926151,3.8450740620525505,3.8785206079037722,3.9121410966915526,3.9456993036549171,3.9791887617675501,4.0126519152459998,{"$f":"BT130","v":4.0514653484592786},4.0924658780755712,4.1334844581967847,4.1744574822903306,4.2153984471649526,4.2562225865155057,4.2970362653400933,4.337925243723924,4.3789076875860307,4.4198798704610027,4.4607420222718925,4.5017904032874032,4.5428273798654217,4.5837345644277496,4.6248463552739612,4.6660612094388512,4.7071502823111357,4.7481837771495616,4.7892051664132049,4.8301328146282501,4.8709623366914894,4.9118302793087247,4.9530255021016574,4.9940430595613448,5.0350476086591733,5.0760390581348904,5.1169317086064696,5.1577086807961754,5.1984729095903877,5.2392228031229839,5.2801286678072135,5.3211050686152994,5.3620677762153903,5.4030169668913857,5.4438300049666726,5.4845371069984301]
[null,null,null,{"$f":"$D$117","v":"Projekt"},{"$f":"$E$117","v":"Txx"},{"$f":"F30","v":"Skadesomkostning efter tiltag"},{"$f":"SUMPRODUCT(H38:DC38,'Økonomiske parametre'!$E$27:$CZ$27)","v":36.959138770318631},{"$f":"(H$130-((H$130-H132)*DG143))","v":0.74452893814171239},0.77044013482116336,0.78345148221846062,0.7965130490243304,0.80959759240155149,0.82275063270038618,0.83592114206253432,0.84915530675945905,0.86241189725277234,0.87631393977848315,0.89038842564798859,0.90452617668073154,0.91868055669904702,0.9329082786331786,0.94714147056309317,0.96145870313692794,0.97578678912243921,0.99017512647787953,1.0046022889471637,1.0190519563240252,1.0341996757571363,1.0496239136720942,1.0651127961758498,1.0806469206492459,1.0961868660290037,1.1118236194814421,1.1274794837143136,1.1425897319319145,1.1576362818990447,1.1726776841725133,1.187711365922961,1.2028440012027113,{"$f":"(AN$130-((AN$130-AN132)*EM143))","v":1.2179793913499204},1.2331061007539545,1.2493600225164718,1.2656960836611721,1.2820229116882793,1.2983588051475041,1.3148046205131574,1.3312404927031796,1.3476661440533135,1.3641420810888478,1.3806956160447241,1.397239177764821,1.4137746807617761,1.4303555856737806,1.4470282500294609,1.4636897155045263,1.4803409214773127,1.4969863770436129,1.5137856107548622,1.5311531719858147,1.5493378188449407,1.5675152430340993,1.585736640128637,1.6040765832373967,1.6224011486408991,1.6407180759541657,1.6590200017397096,1.6773533214185705,1.6958337636346243,1.7143027318913648,1.7327602160800057,1.7512021827900686,{"$f":"(BT$130-((BT$130-BT132)*FS143))","v":1.7696367186213733},1.7881882298786103,1.8068169631435662,1.8254313239477229,1.8440296381914045,1.8626204237218458,1.8811927630810534,1.8998693124588337,1.9186613412887201,1.9374346448842172,1.9562277876039778,1.9768666932011376,1.9974857819162972,2.0180975993952699,2.0388772086646596,2.0597225922976428,2.0805591306517259,2.1013795258492327,2.1221792943101607,2.1429663385364885,2.1637406499673215,2.1845318978900665,2.2055668299820845,2.2265968106803604,2.247604843709464,2.2685908012794713,2.2895637233490143,2.3105234819482954,2.3314616505431589,2.3523761380592028,2.3735032551785262,2.394732194545738,{"$f":"(CZ$130-((CZ$130-CZ132)*GY143))","v":2.4159377253926939},2.4371203431478632,2.4582914866405581,2.4794471879944493]
[null,null,null,{"$f":"$D$117","v":"Projekt"},{"$f":"$E$117","v":"Txx"},{"$f":"F31","v":"Afværget skade"},{"$f":"SUMPRODUCT(H39:DC39,'Økonomiske parametre'!$E$27:$CZ$27)","v":53.105967540441164},{"$f":"H37-H38","v":1.2334862933608894},1.265509802039138,1.2814695926565554,1.2973958356065305,1.3132810958250301,1.3291419442815087,1.3449571910614553,1.3607467332847196,1.3764935463987604,1.3916992986196153,1.4067362846071574,1.4217408349008904,1.4367014189147218,1.4516389857937351,1.4665299281027515,1.4813959168443571,1.4962142519872268,1.5110033754404855,1.5257557562569057,1.5404655976802573,1.5546141636183377,1.5684776601066577,1.5823119993644634,1.5961106587382563,1.610089028964844,1.628407513947445,1.646681842628507,1.6650435561814161,1.6834381278967667,1.7017806794673584,1.7200761520177883,1.7383635256069019,1.7566121704904412,1.7748198765447454,1.7920756170622301,1.8092621059267062,1.826409642502423,1.8435227645609991,1.8606100301883735,1.8776616401428299,1.8946793549467986,1.9116437910534056,1.9286070674730114,1.9455286905043234,1.9623864037815728,1.9792395547166244,1.9960573960313635,2.0128414350002868,2.0295798717360904,2.0462625417930758,2.0629747896905366,2.0791089677729762,2.094506090240523,2.1098159465157744,2.1251426120138239,2.1404185787564942,2.1556930364622939,2.1708780541384494,2.1860540603128409,2.2011672864852017,2.2163073330569283,2.2313965717635522,2.2464285456875444,2.2614497324559313,{"$f":"BT37-BT38","v":2.2818286298379054},2.3042776481969609,2.3266674950532185,2.3490261583426078,2.3713688089735481,2.3936021627936599,2.4158435022590399,2.4380559312650902,2.4602463462973105,2.4824452255767855,2.5045142346679148,2.5249237100862656,2.5453415979491245,2.5656369650324797,2.5859691466093015,2.6063386171412084,2.6265911516594098,2.6468042513003289,2.6670258721030442,2.6871664760917615,2.7072216867241679,2.7272983814186582,2.7474586721195728,2.7674462488809843,2.7874427649497093,2.8074482568554191,2.8273679852574554,2.84718519884788,2.8670112590472288,2.8868466650637812,2.9066254126286872,2.9263728740695614,2.9461300508226964,2.9658966237435225,2.9855385183261145,3.0050899190039808]
[null,null,null,{"$f":"$D$117","v":"Projekt"},{"$f":"$E$117","v":"Txx"},{"$f":"F32","v":"Tiltagsomkostning"},{"$f":"SUMPRODUCT(H40:DC40,'Økonomiske parametre'!$E$27:$CZ$27)","v":-21.184938251171783},{"$f":"-H117","v":-1.2924159999999998},{"$f":"-I117","v":-1.3178009599999998},-1.3431859199999998,-1.3685708799999998,-1.3939558399999998,-1.4193407999999998,-1.4447257599999999,-1.4701107199999996,-1.4954956799999999,-1.5208806399999997,-0.25384959999999995,-0.25384960000000001,-0.25384960000000001,-0.25384960000000001,-0.25384960000000001,-0.25384960000000001,-0.25384960000000001,-0.25384960000000001,-0.25384960000000001,-0.25384960000000001,-0.25384960000000001,-0.25384960000000001,-0.25384960000000001,-0.25384960000000001,-0.25384960000000001,-0.25384960000000001,-0.25384960000000001,-0.25384960000000001,-0.25384960000000001,-0.25384960000000001,-0.25384960000000001,-0.25384960000000001,-0.25384960000000001,-0.25384960000000001,-0.25384960000000001,-0.25384960000000001,-0.25384960000000001,-0.25384960000000001,-0.25384960000000001,-0.25384960000000001,-1.4999295999999998,-1.4999295999999998,-1.4999295999999998,-1.4999295999999998,-1.4999295999999998,-1.4999295999999998,-1.4999295999999998,-1.4999295999999998,-1.4999295999999998,-1.4999295999999998,-0.3001856,-0.3001856,-0.3001856,-0.3001856,-0.3001856,-0.3001856,-0.3001856,-0.3001856,-0.3001856,-0.3001856,-0.25384960000000001,-0.25384960000000001,-0.25384960000000001,-0.25384960000000001,-0.25384960000000001,{"$f":"-BU117","v":-0.25384960000000001},-0.25384960000000001,-0.25384960000000001,-0.25384960000000001,-0.25384960000000001,-0.25384960000000001,-0.25384960000000001,-0.25384960000000001,-0.25384960000000001,-0.25384960000000001,-0.25384960000000001,-0.25384960000000001,-0.25384960000000001,-0.25384960000000001,-0.25384960000000001,-1.4999295999999998,-1.4999295999999998,-1.4999295999999998,-1.4999295999999998,-1.4999295999999998,-1.4999295999999998,-1.4999295999999998,-1.4999295999999998,-1.4999295999999998,-1.4999295999999998,-0.25384960000000001,-0.25384960000000001,-0.25384960000000001,-0.25384960000000001,-0.25384960000000001,-0.25384960000000001,-0.25384960000000001,-0.25384960000000001,-0.25384960000000001,9.9794042879999996]
[null,null,null,{"$f":"$D$117","v":"Projekt"},{"$f":"$E$117","v":"Txx"},{"$f":"F33","v":"Nettogevinst"},{"$f":"SUMPRODUCT(H41:DC41,'Økonomiske parametre'!$E$27:$CZ$27)","v":31.921029289269391},{"$f":"H39+H40","v":-5.8929706639110346E-2},{"$f":"I39+I40","v":-5.2291157960861812E-2},{"$f":"J39+J40","v":-6.1716327343444455E-2},{"$f":"K39+K40","v":-7.1175044393469333E-2},{"$f":"L39+L40","v":-8.0674744174969781E-2},{"$f":"M39+M40","v":-9.0198855718491178E-2},{"$f":"N39+N40","v":-9.9768568938544577E-2},{"$f":"O39+O40","v":-0.10936398671528003},{"$f":"P39+P40","v":-0.11900213360123946},{"$f":"Q39+Q40","v":-0.1291813413803844},{"$f":"R39+R40","v":1.1528866846071575},{"$f":"S39+S40","v":1.1678912349008903},{"$f":"T39+T40","v":1.1828518189147217},{"$f":"U39+U40","v":1.197789385793735},{"$f":"V39+V40","v":1.2126803281027514},{"$f":"W39+W40","v":1.2275463168443572},{"$f":"X39+X40","v":1.2423646519872267},{"$f":"Y39+Y40","v":1.2571537754404853},{"$f":"Z39+Z40","v":1.2719061562569056},{"$f":"AA39+AA40","v":1.2866159976802574},{"$f":"AB39+AB40","v":1.3007645636183378},{"$f":"AC39+AC40","v":1.3146280601066578},{"$f":"AD39+AD40","v":1.3284623993644633},{"$f":"AE39+AE40","v":1.3422610587382562},{"$f":"AF39+AF40","v":1.3562394289648441},{"$f":"AG39+AG40","v":1.3745579139474451},{"$f":"AH39+AH40","v":1.3928322426285069},{"$f":"AI39+AI40","v":1.4111939561814162},{"$f":"AJ39+AJ40","v":1.4295885278967666},{"$f":"AK39+AK40","v":1.4479310794673586},{"$f":"AL39+AL40","v":1.4662265520177882},{"$f":"AM39+AM40","v":1.484513925606902},{"$f":"AN39+AN40","v":1.5027625704904413},{"$f":"AO39+AO40","v":1.5209702765447455},{"$f":"AP39+AP40","v":1.5382260170622302},{"$f":"AQ39+AQ40","v":1.5554125059267063},{"$f":"AR39+AR40","v":1.5725600425024231},{"$f":"AS39+AS40","v":1.5896731645609989},{"$f":"AT39+AT40","v":1.6067604301883733},{"$f":"AU39+AU40","v":1.62381204014283},{"$f":"AV39+AV40","v":0.39474975494679887},{"$f":"AW39+AW40","v":0.4117141910534059},{"$f":"AX39+AX40","v":0.42867746747301161},{"$f":"AY39+AY40","v":0.44559909050432367},{"$f":"AZ39+AZ40","v":0.46245680378157306},{"$f":"BA39+BA40","v":0.47930995471662463},{"$f":"BB39+BB40","v":0.4961277960313637},{"$f":"BC39+BC40","v":0.51291183500028703},{"$f":"BD39+BD40","v":0.52965027173609069},{"$f":"BE39+BE40","v":0.54633294179307601},{"$f":"BF39+BF40","v":1.7627891896905366},{"$f":"BG39+BG40","v":1.7789233677729761},{"$f":"BH39+BH40","v":1.794320490240523},{"$f":"BI39+BI40","v":1.8096303465157744},{"$f":"BJ39+BJ40","v":1.8249570120138239},{"$f":"BK39+BK40","v":1.8402329787564942},{"$f":"BL39+BL40","v":1.8555074364622939},{"$f":"BM39+BM40","v":1.8706924541384493},{"$f":"BN39+BN40","v":1.8858684603128408},{"$f":"BO39+BO40","v":1.9009816864852016},{"$f":"BP39+BP40","v":1.9624577330569282},{"$f":"BQ39+BQ40","v":1.9775469717635521},{"$f":"BR39+BR40","v":1.9925789456875442},{"$f":"BS39+BS40","v":2.0076001324559312},{"$f":"BT39+BT40","v":2.0279790298379052},{"$f":"BU39+BU40","v":2.0504280481969608},{"$f":"BV39+BV40","v":2.0728178950532183},{"$f":"BW39+BW40","v":2.0951765583426076},{"$f":"BX39+BX40","v":2.117519208973548},{"$f":"BY39+BY40","v":2.1397525627936598},{"$f":"BZ39+BZ40","v":2.1619939022590398},{"$f":"CA39+CA40","v":2.1842063312650901},{"$f":"CB39+CB40","v":2.2063967462973104},{"$f":"CC39+CC40","v":2.2285956255767854},{"$f":"CD39+CD40","v":2.2506646346679147},{"$f":"CE39+CE40","v":2.2710741100862655},{"$f":"CF39+CF40","v":2.2914919979491244},{"$f":"CG39+CG40","v":2.3117873650324796},{"$f":"CH39+CH40","v":2.3321195466093014},{"$f":"CI39+CI40","v":2.3524890171412083},{"$f":"CJ39+CJ40","v":1.1266615516594101},{"$f":"CK39+CK40","v":1.1468746513003292},{"$f":"CL39+CL40","v":1.1670962721030445},{"$f":"CM39+CM40","v":1.1872368760917618},{"$f":"CN39+CN40","v":1.2072920867241681},{"$f":"CO39+CO40","v":1.2273687814186585},{"$f":"CP39+CP40","v":1.2475290721195731},{"$f":"CQ39+CQ40","v":1.2675166488809846},{"$f":"CR39+CR40","v":1.2875131649497096},{"$f":"CS39+CS40","v":1.3075186568554193},{"$f":"CT39+CT40","v":2.5735183852574552},{"$f":"CU39+CU40","v":2.5933355988478799},{"$f":"CV39+CV40","v":2.6131616590472286},{"$f":"CW39+CW40","v":2.6329970650637811},{"$f":"CX39+CX40","v":2.6527758126286871},{"$f":"CY39+CY40","v":2.6725232740695612},{"$f":"CZ39+CZ40","v":2.6922804508226963},{"$f":"DA39+DA40","v":2.7120470237435224},{"$f":"DB39+DB40","v":2.7316889183261144},{"$f":"DC39+DC40","v":12.98449420700398}]
[]
[]
[null,null,null,null,null,null,{"$f":"G36","v":"NNV"},0,1,2,3,4,5,6,7,8,9,10,11,12,13,14,15,16,17,18,19,20,21,22,23,24,25,26,27,28,29,30,{"$f":"AM36","v":31},32,33,34,35,36,37,38,39,40,41,42,43,44,45,46,47,48,49,50,51,52,53,54,55,56,57,58,59,60,61,62,{"$f":"BS36","v":63},64,65,66,67,68,69,70,71,72,73,74,75,76,77,78,79,80,81,82,83,84,85,86,87,88,89,90,91,92,93,94,95,96,97,98,99]
[null,null,null,{"$f":"$D$118","v":"Projekt"},{"$f":"$E$118","v":" "},{"$f":"F37","v":"Skadesomkostning før tiltag"},{"$f":"SUMPRODUCT(H45:DC45,'Økonomiske parametre'!$E$27:$CZ$27)","v":90.065106310759859},{"$f":"H130","v":1.9780152315026018},2.0359499368603013,2.064921074875016,2.0939088846308609,2.1228786882265815,2.1518925769818948,2.1808783331239896,2.2099020400441787,2.2389054436515328,2.2680132383980984,2.297124710255146,2.326267011581622,2.3553819756137688,2.3845472644269137,2.4136713986658447,2.4428546199812851,2.472001041109666,2.501178501918365,2.5303580452040695,2.5595175540042825,2.588813839375474,2.6181015737787519,2.6474247955403132,2.6767575793875023,2.7062758949938477,2.7402311334288871,2.7741613263428206,2.8076332881133306,2.8410744097958114,2.8744583636398717,2.9077875179407493,2.9412075268096132,{"$f":"AN130","v":2.9745915618403616},3.0079259772986999,3.0414356395787019,3.0749581895878784,3.1084325541907023,3.1418815697085032,3.1754146507015308,3.2089021328460094,3.2423454990001122,3.2757858721422535,3.3093026835177355,3.3427678682691444,3.376161084543349,3.409595140390405,3.4430856460608243,3.4765311505048131,3.5099207932134031,3.5432489188366887,3.5767604004453988,3.6102621397587908,3.6438439090854637,3.6773311895498737,3.7108792521424609,3.7444951619938909,3.7780941851031931,3.8115961300926151,3.8450740620525505,3.8785206079037722,3.9121410966915526,3.9456993036549171,3.9791887617675501,4.0126519152459998,{"$f":"BT130","v":4.0514653484592786},4.0924658780755712,4.1334844581967847,4.1744574822903306,4.2153984471649526,4.2562225865155057,4.2970362653400933,4.337925243723924,4.3789076875860307,4.4198798704610027,4.4607420222718925,4.5017904032874032,4.5428273798654217,4.5837345644277496,4.6248463552739612,4.6660612094388512,4.7071502823111357,4.7481837771495616,4.7892051664132049,4.8301328146282501,4.8709623366914894,4.9118302793087247,4.9530255021016574,4.9940430595613448,5.0350476086591733,5.0760390581348904,5.1169317086064696,5.1577086807961754,5.1984729095903877,5.2392228031229839,5.2801286678072135,5.3211050686152994,5.3620677762153903,5.4030169668913857,5.4438300049666726,5.4845371069984301]
[null,null,null,{"$f":"$D$118","v":"Projekt"},{"$f":"$E$118","v":" "},{"$f":"F38","v":"Skadesomkostning efter tiltag"},{"$f":"SUMPRODUCT(H46:DC46,'Økonomiske parametre'!$E$27:$CZ$27)","v":35.383061166142816},{"$f":"(H$130-((H$130-H133)*DG144))","v":0.71837643290781039},0.74301653656986621,0.75537778678433387,0.76777883693535065,0.78019282863725703,0.79266559893209809,0.80514519936682549,0.81767883155509091,0.83022453885441116,0.84340536592081161,0.85674926477233804,0.87014536897363692,0.88354794552372162,0.89701418204384087,0.91047599754005093,0.92401095703329572,0.9375462611864811,0.95113176385379949,0.96474596744637053,0.97837247682662598,0.99268677960402019,1.0072673142076471,1.0219021797132373,1.0365719690612178,1.0512372193215007,1.0659891013947906,1.0807498638698483,1.0950293068130574,1.1092592102120686,1.1234738805071756,1.1376720790221224,1.1519612269045161,{"$f":"(AN$130-((AN$130-AN133)*EM144))","v":1.1662455014121711},1.1805137985083243,1.1958980735550131,1.2113561400523105,1.2267982104125803,1.2422422510621904,1.2577835113907525,1.2733088996664279,1.2888185667723189,1.3043641548193843,1.3199826545618638,1.3355839703231847,1.3511648664951013,1.3667881573371443,1.3824898525044214,1.398175015121693,1.413841912529938,1.429492434653894,1.445293308684489,1.461647841485699,1.4788194480031946,1.4959662929098383,1.5131591067979739,1.5304517648323372,1.5477314258614063,1.5649855143928622,1.5822252720218306,1.5994815683529833,1.6168816300756372,1.6342613053721013,1.6516191396320408,1.6689618194308808,{"$f":"(BT$130-((BT$130-BT133)*FS144))","v":1.6862761912598176},1.7037122665651951,1.721208287304361,1.7386856583782482,1.756146248559963,1.7735771990442823,1.7909945090550301,1.8085035838992214,1.8261162875414878,1.8437153839890899,1.8613132360027489,1.8807520929081387,1.9001761841475631,1.9195681004489682,1.939125259903105,1.9587534599327281,1.9783491461449181,1.9979226857274481,2.0174806987711342,2.0370104229383021,2.0565108794333553,2.0760335023744192,2.0958020307525,2.1155289240760484,2.135239211115509,2.154932784786689,2.1745967558562791,2.1942272554174451,2.2138414547985574,2.2334375357407033,2.2532193247178598,2.2730899811539622,{"$f":"(CZ$130-((CZ$130-CZ133)*GY144))","v":2.2929430472092069},2.3127788191380931,2.3325776793910449,2.352343632833759]
[null,null,null,{"$f":"$D$118","v":"Projekt"},{"$f":"$E$118","v":" "},{"$f":"F39","v":"Afværget skade"},{"$f":"SUMPRODUCT(H47:DC47,'Økonomiske parametre'!$E$27:$CZ$27)","v":54.682045144617},{"$f":"H45-H46","v":1.2596387985947914},{"$f":"I45-I46","v":1.2929334002904351},1.3095432880906821,1.3261300476955102,1.3426858595893245,1.3592269780497968,1.3757331337571641,1.3922232084890878,1.4086809047971216,1.4246078724772868,1.4403754454828079,1.456121642607985,1.4718340300900472,1.4875330823830728,1.5031954011257938,1.5188436629479893,1.5344547799231849,1.5500467380645655,1.565612077757699,1.5811450771776565,1.5961270597714539,1.6108342595711047,1.6255226158270759,1.6401856103262844,1.655038675672347,1.6742420320340965,1.6934114624729724,1.7126039813002731,1.7318151995837427,1.7509844831326962,1.7701154389186269,1.7892462999050971,1.8083460604281905,1.8274121787903757,1.8455375660236888,1.8636020495355679,1.881634343778122,1.8996393186463127,1.9176311393107783,1.9355932331795815,1.9535269322277933,1.9714217173228692,1.9893200289558717,2.0071838979459597,2.0249962180482477,2.0428069830532607,2.060595793556403,2.0783561353831201,2.0960788806834652,2.1137564841827947,2.1314670917609098,2.1486142982730918,2.1650244610822691,2.1813648966400354,2.197720145344487,2.2140433971615536,2.2303627592417867,2.246610615699753,2.2628487900307199,2.2790390395507889,2.2952594666159154,2.3114379982828157,2.3275696221355093,2.343690095815119,2.365189157199461,{"$f":"BU45-BU46","v":2.388753611510376},2.4122761708924236,2.4357718239120825,2.4592521986049896,2.4826453874712233,2.5060417562850632,2.5294216598247026,2.5527914000445429,2.5761644864719129,2.5994287862691436,2.6210383103792645,2.6426511957178587,2.6641664639787814,2.6857210953708561,2.7073077495061231,2.7288011361662177,2.7502610914221135,2.7717244676420707,2.7931223916899479,2.8144514572581341,2.8357967769343055,2.8572234713491573,2.8785141354852963,2.8998083975436644,2.9211062733482014,2.9423349527501905,2.9634814253787303,2.9846314547918302,3.0057852673822807,3.0269093430893537,3.0480150874613372,3.0691247290061834,3.0902381477532925,3.1112523255756277,3.1321934741646711]
[null,null,null,{"$f":"$D$118","v":"Projekt"},{"$f":"$E$118","v":" "},{"$f":"F40","v":"Tiltagsomkostning"},{"$f":"SUMPRODUCT(H48:DC48,'Økonomiske parametre'!$E$27:$CZ$27)","v":-21.300115454221519},{"$f":"-H118","v":-0.49312639999999996},{"$f":"-I118","v":-0.50288934399999996},-0.51265228799999996,-0.52241523199999995,-0.53217817599999995,-0.54194111999999994,-0.55170406399999994,-0.56146700799999993,-0.57122995199999993,-0.58099289599999993,-0.59075583999999992,-0.60051878399999992,-0.61028172799999991,-0.62004467199999991,-0.6298076159999999,-0.63957056000000001,-0.64933350400000001,-0.659096448,-0.668859392,-0.67862233599999999,-0.68838527999999999,-0.69814822400000009,-0.70791116799999998,-0.71767411200000009,-0.72743705600000008,-0.73720000000000008,-0.74696294400000007,-0.75672588800000007,-0.76648883200000006,-0.77625177600000006,-0.78601472000000006,-0.79577766400000005,-0.80554060800000005,-0.81530355200000004,-0.82506649600000015,-0.83482944000000014,-0.84459238400000014,-0.85435532800000014,-0.86411827200000024,-1.277049216,-0.88364416000000012,-0.88534374399999993,-0.88704332800000008,-0.888742912,-0.89044249599999992,-0.89214207999999995,-0.89384166399999998,-0.89554124800000001,-0.89724083199999993,-0.908898816,-0.90063999999999989,-0.90223999999999993,-0.90383999999999998,-0.90543999999999991,-0.90703999999999996,-0.90863999999999989,-0.91023999999999994,-0.91183999999999998,-0.91343999999999992,-0.91503999999999985,-0.9166399999999999,-0.91823999999999995,-0.91983999999999988,-0.92143999999999993,-0.92303999999999986,{"$f":"-BU118","v":-0.92463999999999991},-0.92623999999999984,-0.92783999999999989,-0.92943999999999982,-0.93103999999999987,-0.93263999999999991,-0.93423999999999985,-0.93583999999999978,-0.93743999999999983,-0.93903999999999987,-0.94063999999999981,-0.94223999999999974,-0.94383999999999979,-0.94543999999999984,-1.0270399999999997,-0.94863999999999982,-0.94863999999999993,-0.94863999999999993,-0.94863999999999993,-0.94863999999999993,-0.94863999999999993,-0.94863999999999993,-0.94863999999999993,-0.94863999999999993,-0.94863999999999993,-0.94863999999999993,-0.94863999999999993,-0.94863999999999993,-0.94863999999999993,-0.94863999999999993,-0.94863999999999993,-0.94863999999999993,-0.94863999999999993,-0.94863999999999993,11.837130496000002]
[null,null,null,{"$f":"$D$118","v":"Projekt"},{"$f":"$E$118","v":" "},{"$f":"F41","v":"Nettogevinst"},{"$f":"SUMPRODUCT(H49:DC49,'Økonomiske parametre'!$E$27:$CZ$27)","v":33.381929690395467},{"$f":"H47+H48","v":0.76651239859479148},{"$f":"I47+I48","v":0.79004405629043517},{"$f":"J47+J48","v":0.79689100009068214},{"$f":"K47+K48","v":0.80371481569551029},{"$f":"L47+L48","v":0.81050768358932457},{"$f":"M47+M48","v":0.81728585804979681},{"$f":"N47+N48","v":0.82402906975716417},{"$f":"O47+O48","v":0.83075620048908783},{"$f":"P47+P48","v":0.83745095279712167},{"$f":"Q47+Q48","v":0.84361497647728689},{"$f":"R47+R48","v":0.84961960548280802},{"$f":"S47+S48","v":0.85560285860798513},{"$f":"T47+T48","v":0.8615523020900473},{"$f":"U47+U48","v":0.86748841038307289},{"$f":"V47+V48","v":0.87338778512579385},{"$f":"W47+W48","v":0.87927310294798933},{"$f":"X47+X48","v":0.8851212759231849},{"$f":"Y47+Y48","v":0.8909502900645655},{"$f":"Z47+Z48","v":0.89675268575769895},{"$f":"AA47+AA48","v":0.90252274117765652},{"$f":"AB47+AB48","v":0.90774177977145387},{"$f":"AC47+AC48","v":0.91268603557110461},{"$f":"AD47+AD48","v":0.91761144782707593},{"$f":"AE47+AE48","v":0.92251149832628432},{"$f":"AF47+AF48","v":0.92760161967234689},{"$f":"AG47+AG48","v":0.93704203203409642},{"$f":"AH47+AH48","v":0.94644851847297229},{"$f":"AI47+AI48","v":0.95587809330027307},{"$f":"AJ47+AJ48","v":0.96532636758374268},{"$f":"AK47+AK48","v":0.97473270713269611},{"$f":"AL47+AL48","v":0.98410071891862683},{"$f":"AM47+AM48","v":0.99346863590509704},{"$f":"AN47+AN48","v":1.0028054524281904},{"$f":"AO47+AO48","v":1.0121086267903756},{"$f":"AP47+AP48","v":1.0204710700236888},{"$f":"AQ47+AQ48","v":1.0287726095355678},{"$f":"AR47+AR48","v":1.0370419597781217},{"$f":"AS47+AS48","v":1.0452839906463125},{"$f":"AT47+AT48","v":1.0535128673107781},{"$f":"AU47+AU48","v":0.65854401717958155},{"$f":"AV47+AV48","v":1.069882772227793},{"$f":"AW47+AW48","v":1.0860779733228694},{"$f":"AX47+AX48","v":1.1022767009558716},{"$f":"AY47+AY48","v":1.1184409859459596},{"$f":"AZ47+AZ48","v":1.1345537220482478},{"$f":"BA47+BA48","v":1.1506649030532607},{"$f":"BB47+BB48","v":1.166754129556403},{"$f":"BC47+BC48","v":1.1828148873831201},{"$f":"BD47+BD48","v":1.1988380486834651},{"$f":"BE47+BE48","v":1.2048576681827947},{"$f":"BF47+BF48","v":1.2308270917609099},{"$f":"BG47+BG48","v":1.2463742982730919},{"$f":"BH47+BH48","v":1.2611844610822691},{"$f":"BI47+BI48","v":1.2759248966400354},{"$f":"BJ47+BJ48","v":1.2906801453444872},{"$f":"BK47+BK48","v":1.3054033971615537},{"$f":"BL47+BL48","v":1.3201227592417868},{"$f":"BM47+BM48","v":1.334770615699753},{"$f":"BN47+BN48","v":1.3494087900307199},{"$f":"BO47+BO48","v":1.363999039550789},{"$f":"BP47+BP48","v":1.3786194666159155},{"$f":"BQ47+BQ48","v":1.3931979982828158},{"$f":"BR47+BR48","v":1.4077296221355096},{"$f":"BS47+BS48","v":1.422250095815119},{"$f":"BT47+BT48","v":1.4421491571994611},{"$f":"BU47+BU48","v":1.4641136115103761},{"$f":"BV47+BV48","v":1.4860361708924237},{"$f":"BW47+BW48","v":1.5079318239120827},{"$f":"BX47+BX48","v":1.5298121986049897},{"$f":"BY47+BY48","v":1.5516053874712235},{"$f":"BZ47+BZ48","v":1.5734017562850633},{"$f":"CA47+CA48","v":1.5951816598247026},{"$f":"CB47+CB48","v":1.6169514000445431},{"$f":"CC47+CC48","v":1.638724486471913},{"$f":"CD47+CD48","v":1.6603887862691438},{"$f":"CE47+CE48","v":1.6803983103792648},{"$f":"CF47+CF48","v":1.7004111957178589},{"$f":"CG47+CG48","v":1.7203264639787816},{"$f":"CH47+CH48","v":1.7402810953708563},{"$f":"CI47+CI48","v":1.6802677495061233},{"$f":"CJ47+CJ48","v":1.780161136166218},{"$f":"CK47+CK48","v":1.8016210914221136},{"$f":"CL47+CL48","v":1.8230844676420708},{"$f":"CM47+CM48","v":1.844482391689948},{"$f":"CN47+CN48","v":1.8658114572581341},{"$f":"CO47+CO48","v":1.8871567769343056},{"$f":"CP47+CP48","v":1.9085834713491574},{"$f":"CQ47+CQ48","v":1.9298741354852964},{"$f":"CR47+CR48","v":1.9511683975436644},{"$f":"CS47+CS48","v":1.9724662733482015},{"$f":"CT47+CT48","v":1.9936949527501906},{"$f":"CU47+CU48","v":2.0148414253787301},{"$f":"CV47+CV48","v":2.0359914547918301},{"$f":"CW47+CW48","v":2.057145267382281},{"$f":"CX47+CX48","v":2.078269343089354},{"$f":"CY47+CY48","v":2.0993750874613371},{"$f":"CZ47+CZ48","v":2.1204847290061837},{"$f":"DA47+DA48","v":2.1415981477532924},{"$f":"DB47+DB48","v":2.162612325575628},{"$f":"DC47+DC48","v":14.969323970164673}]
[]
[]
[null,null,null,null,null,null,{"$f":"G44","v":"NNV"},0,1,2,3,4,5,6,7,8,9,10,11,12,13,14,15,16,17,18,19,20,21,22,23,24,25,26,27,28,29,30,{"$f":"AM44","v":31},32,33,34,35,36,37,38,39,40,41,42,43,44,45,46,47,48,49,50,51,52,53,54,55,56,57,58,59,60,61,62,{"$f":"BS44","v":63},64,65,66,67,68,69,70,71,72,73,74,75,76,77,78,79,80,81,82,83,84,85,86,87,88,89,90,91,92,93,94,95,96,97,98,99]
[null,null,null,{"$f":"$D$119","v":"Projekt"},{"$f":"$E$119","v":" "},{"$f":"F45","v":"Skadesomkostning før tiltag"},{"$f":"SUMPRODUCT(H53:DC53,'Økonomiske parametre'!$E$27:$CZ$27)","v":90.065106310759859},{"$f":"H130","v":1.9780152315026018},2.0359499368603013,2.064921074875016,2.0939088846308609,2.1228786882265815,2.1518925769818948,2.1808783331239896,2.2099020400441787,2.2389054436515328,2.2680132383980984,2.297124710255146,2.326267011581622,2.3553819756137688,2.3845472644269137,2.4136713986658447,2.4428546199812851,2.472001041109666,2.501178501918365,2.5303580452040695,2.5595175540042825,2.588813839375474,2.6181015737787519,2.6474247955403132,2.6767575793875023,2.7062758949938477,2.7402311334288871,2.7741613263428206,2.8076332881133306,2.8410744097958114,2.8744583636398717,2.9077875179407493,2.9412075268096132,{"$f":"AN130","v":2.9745915618403616},3.0079259772986999,3.0414356395787019,3.0749581895878784,3.1084325541907023,3.1418815697085032,3.1754146507015308,3.2089021328460094,3.2423454990001122,3.2757858721422535,3.3093026835177355,3.3427678682691444,3.376161084543349,3.409595140390405,3.4430856460608243,3.4765311505048131,3.5099207932134031,3.5432489188366887,3.5767604004453988,3.6102621397587908,3.6438439090854637,3.6773311895498737,3.7108792521424609,3.7444951619938909,3.7780941851031931,3.8115961300926151,3.8450740620525505,3.8785206079037722,3.9121410966915526,3.9456993036549171,3.9791887617675501,4.0126519152459998,{"$f":"BT130","v":4.0514653484592786},4.0924658780755712,4.1334844581967847,4.1744574822903306,4.2153984471649526,4.2562225865155057,4.2970362653400933,4.337925243723924,4.3789076875860307,4.4198798704610027,4.4607420222718925,4.5017904032874032,4.5428273798654217,4.5837345644277496,4.6248463552739612,4.6660612094388512,4.7071502823111357,4.7481837771495616,4.7892051664132049,4.8301328146282501,4.8709623366914894,4.9118302793087247,4.9530255021016574,4.9940430595613448,5.0350476086591733,5.0760390581348904,5.1169317086064696,5.1577086807961754,5.1984729095903877,5.2392228031229839,5.2801286678072135,5.3211050686152994,5.3620677762153903,5.4030169668913857,5.4438300049666726,5.4845371069984301]
[null,null,null,{"$f":"$D$119","v":"Projekt"},{"$f":"$E$119","v":" "},{"$f":"F46","v":"Skadesomkostning efter tiltag"},{"$f":"SUMPRODUCT(H54:DC54,'Økonomiske parametre'!$E$27:$CZ$27)","v":0},{"$f":"(H$130-((H$130-H134)*DG145))","v":0},0,0,0,0,0,0,0,0,0,0,0,0,0,0,0,0,0,0,0,0,0,0,0,0,0,0,0,0,0,0,0,{"$f":"(AN$130-((AN$130-AN134)*EM145))","v":0},0,0,0,0,0,0,0,0,0,0,0,0,0,0,0,0,0,0,0,0,0,0,0,0,0,0,0,0,0,0,0,{"$f":"(BT$130-((BT$130-BT134)*FS145))","v":0},0,0,0,0,0,0,0,0,0,0,0,0,0,0,0,0,0,0,0,0,0,0,0,0,0,0,0,0,0,0,0,{"$f":"(CZ$130-((CZ$130-CZ134)*GY145))","v":0},0,0,0]
[null,null,null,{"$f":"$D$119","v":"Projekt"},{"$f":"$E$119","v":" "},{"$f":"F47","v":"Afværget skade"},{"$f":"SUMPRODUCT(H55:DC55,'Økonomiske parametre'!$E$27:$CZ$27)","v":90.065106310759859},{"$f":"H53-H54","v":1.9780152315026018},2.0359499368603013,2.064921074875016,2.0939088846308609,2.1228786882265815,2.1518925769818948,2.1808783331239896,2.2099020400441787,2.2389054436515328,2.2680132383980984,2.297124710255146,2.326267011581622,2.3553819756137688,2.3845472644269137,2.4136713986658447,2.4428546199812851,2.472001041109666,2.501178501918365,2.5303580452040695,2.5595175540042825,2.588813839375474,2.6181015737787519,2.6474247955403132,2.6767575793875023,2.7062758949938477,2.7402311334288871,2.7741613263428206,2.8076332881133306,2.8410744097958114,2.8744583636398717,2.9077875179407493,2.9412075268096132,{"$f":"AN53-AN54","v":2.9745915618403616},3.0079259772986999,3.0414356395787019,3.0749581895878784,3.1084325541907023,3.1418815697085032,3.1754146507015308,3.2089021328460094,3.2423454990001122,3.2757858721422535,3.3093026835177355,3.3427678682691444,3.376161084543349,3.409595140390405,3.4430856460608243,3.4765311505048131,3.5099207932134031,3.5432489188366887,3.5767604004453988,3.6102621397587908,3.6438439090854637,3.6773311895498737,3.7108792521424609,3.7444951619938909,3.7780941851031931,3.8115961300926151,3.8450740620525505,3.8785206079037722,3.9121410966915526,3.9456993036549171,3.9791887617675501,4.0126519152459998,{"$f":"BT53-BT54","v":4.0514653484592786},4.0924658780755712,4.1334844581967847,4.1744574822903306,4.2153984471649526,4.2562225865155057,4.2970362653400933,4.337925243723924,4.3789076875860307,4.4198798704610027,4.4607420222718925,4.5017904032874032,4.5428273798654217,4.5837345644277496,4.6248463552739612,4.6660612094388512,4.7071502823111357,4.7481837771495616,4.7892051664132049,4.8301328146282501,4.8709623366914894,4.9118302793087247,4.9530255021016574,4.9940430595613448,5.0350476086591733,5.0760390581348904,5.1169317086064696,5.1577086807961754,5.1984729095903877,5.2392228031229839,5.2801286678072135,5.3211050686152994,{"$f":"CZ53-CZ54","v":5.3620677762153903},5.4030169668913857,5.4438300049666726,5.4845371069984301]
[null,null,null,{"$f":"$D$119","v":"Projekt"},{"$f":"$E$119","v":" "},{"$f":"F48","v":"Tiltagsomkostning"},{"$f":"SUMPRODUCT(H56:DC56,'Økonomiske parametre'!$E$27:$CZ$27)","v":0},{"$f":"-H119","v":0},{"$f":"-I119","v":0},0,0,0,0,0,0,0,0,0,0,0,0,0,0,0,0,0,0,0,0,0,0,0,0,0,0,0,0,0,0,0,0,0,0,0,0,0,0,0,0,0,0,0,0,0,0,0,0,0,0,0,0,0,0,0,0,0,0,0,0,0,0,0,{"$f":"-BU119","v":0},0,0,0,0,0,0,0,0,0,0,0,0,0,0,0,0,0,0,0,0,0,0,0,0,0,0,0,0,0,0,0,0,0,0]
[null,null,null,{"$f":"$D$119","v":"Projekt"},{"$f":"$E$119","v":" "},{"$f":"F49","v":"Nettogevinst"},{"$f":"SUMPRODUCT(H57:DC57,'Økonomiske parametre'!$E$27:$CZ$27)","v":90.065106310759859},{"$f":"H55+H56","v":1.9780152315026018},{"$f":"I55+I56","v":2.0359499368603013},{"$f":"J55+J56","v":2.064921074875016},{"$f":"K55+K56","v":2.0939088846308609},{"$f":"L55+L56","v":2.1228786882265815},{"$f":"M55+M56","v":2.1518925769818948},{"$f":"N55+N56","v":2.1808783331239896},{"$f":"O55+O56","v":2.2099020400441787},{"$f":"P55+P56","v":2.2389054436515328},{"$f":"Q55+Q56","v":2.2680132383980984},{"$f":"R55+R56","v":2.297124710255146},{"$f":"S55+S56","v":2.326267011581622},{"$f":"T55+T56","v":2.3553819756137688},{"$f":"U55+U56","v":2.3845472644269137},{"$f":"V55+V56","v":2.4136713986658447},{"$f":"W55+W56","v":2.4428546199812851},{"$f":"X55+X56","v":2.472001041109666},{"$f":"Y55+Y56","v":2.501178501918365},{"$f":"Z55+Z56","v":2.5303580452040695},{"$f":"AA55+AA56","v":2.5595175540042825},{"$f":"AB55+AB56","v":2.588813839375474},{"$f":"AC55+AC56","v":2.6181015737787519},{"$f":"AD55+AD56","v":2.6474247955403132},{"$f":"AE55+AE56","v":2.6767575793875023},{"$f":"AF55+AF56","v":2.7062758949938477},{"$f":"AG55+AG56","v":2.7402311334288871},{"$f":"AH55+AH56","v":2.7741613263428206},{"$f":"AI55+AI56","v":2.8076332881133306},{"$f":"AJ55+AJ56","v":2.8410744097958114},{"$f":"AK55+AK56","v":2.8744583636398717},{"$f":"AL55+AL56","v":2.9077875179407493},{"$f":"AM55+AM56","v":2.9412075268096132},{"$f":"AN55+AN56","v":2.9745915618403616},{"$f":"AO55+AO56","v":3.0079259772986999},{"$f":"AP55+AP56","v":3.0414356395787019},{"$f":"AQ55+AQ56","v":3.0749581895878784},{"$f":"AR55+AR56","v":3.1084325541907023},{"$f":"AS55+AS56","v":3.1418815697085032},{"$f":"AT55+AT56","v":3.1754146507015308},{"$f":"AU55+AU56","v":3.2089021328460094},{"$f":"AV55+AV56","v":3.2423454990001122},{"$f":"AW55+AW56","v":3.2757858721422535},{"$f":"AX55+AX56","v":3.3093026835177355},{"$f":"AY55+AY56","v":3.3427678682691444},{"$f":"AZ55+AZ56","v":3.376161084543349},{"$f":"BA55+BA56","v":3.409595140390405},{"$f":"BB55+BB56","v":3.4430856460608243},{"$f":"BC55+BC56","v":3.4765311505048131},{"$f":"BD55+BD56","v":3.5099207932134031},{"$f":"BE55+BE56","v":3.5432489188366887},{"$f":"BF55+BF56","v":3.5767604004453988},{"$f":"BG55+BG56","v":3.6102621397587908},{"$f":"BH55+BH56","v":3.6438439090854637},{"$f":"BI55+BI56","v":3.6773311895498737},{"$f":"BJ55+BJ56","v":3.7108792521424609},{"$f":"BK55+BK56","v":3.7444951619938909},{"$f":"BL55+BL56","v":3.7780941851031931},{"$f":"BM55+BM56","v":3.8115961300926151},{"$f":"BN55+BN56","v":3.8450740620525505},{"$f":"BO55+BO56","v":3.8785206079037722},{"$f":"BP55+BP56","v":3.9121410966915526},{"$f":"BQ55+BQ56","v":3.9456993036549171},{"$f":"BR55+BR56","v":3.9791887617675501},{"$f":"BS55+BS56","v":4.0126519152459998},{"$f":"BT55+BT56","v":4.0514653484592786},{"$f":"BU55+BU56","v":4.0924658780755712},{"$f":"BV55+BV56","v":4.1334844581967847},{"$f":"BW55+BW56","v":4.1744574822903306},{"$f":"BX55+BX56","v":4.2153984471649526},{"$f":"BY55+BY56","v":4.2562225865155057},{"$f":"BZ55+BZ56","v":4.2970362653400933},{"$f":"CA55+CA56","v":4.337925243723924},{"$f":"CB55+CB56","v":4.3789076875860307},{"$f":"CC55+CC56","v":4.4198798704610027},{"$f":"CD55+CD56","v":4.4607420222718925},{"$f":"CE55+CE56","v":4.5017904032874032},{"$f":"CF55+CF56","v":4.5428273798654217},{"$f":"CG55+CG56","v":4.5837345644277496},{"$f":"CH55+CH56","v":4.6248463552739612},{"$f":"CI55+CI56","v":4.6660612094388512},{"$f":"CJ55+CJ56","v":4.7071502823111357},{"$f":"CK55+CK56","v":4.7481837771495616},{"$f":"CL55+CL56","v":4.7892051664132049},{"$f":"CM55+CM56","v":4.8301328146282501},{"$f":"CN55+CN56","v":4.8709623366914894},{"$f":"CO55+CO56","v":4.9118302793087247},{"$f":"CP55+CP56","v":4.9530255021016574},{"$f":"CQ55+CQ56","v":4.9940430595613448},{"$f":"CR55+CR56","v":5.0350476086591733},{"$f":"CS55+CS56","v":5.0760390581348904},{"$f":"CT55+CT56","v":5.1169317086064696},{"$f":"CU55+CU56","v":5.1577086807961754},{"$f":"CV55+CV56","v":5.1984729095903877},{"$f":"CW55+CW56","v":5.2392228031229839},{"$f":"CX55+CX56","v":5.2801286678072135},{"$f":"CY55+CY56","v":5.3211050686152994},{"$f":"CZ55+CZ56","v":5.3620677762153903},{"$f":"DA55+DA56","v":5.4030169668913857},{"$f":"DB55+DB56","v":5.4438300049666726},{"$f":"DC55+DC56","v":5.4845371069984301}]
[]
[]
[null,null,null,null,null,null,{"$f":"G52","v":"NNV"},0,1,2,3,4,5,6,7,8,9,10,11,12,13,14,15,16,17,18,19,20,21,22,23,24,25,26,27,28,29,30,{"$f":"AM52","v":31},32,33,34,35,36,37,38,39,40,41,42,43,44,45,46,47,48,49,50,51,52,53,54,55,56,57,58,59,60,61,62,{"$f":"BS52","v":63},64,65,66,67,68,69,70,71,72,73,74,75,76,77,78,79,80,81,82,83,84,85,86,87,88,89,90,91,92,93,94,95,96,97,98,99]
[null,null,null,{"$f":"$D$120","v":"Projekt"},{"$f":"$E$120","v":" "},{"$f":"F53","v":"Skadesomkostning før tiltag"},{"$f":"SUMPRODUCT(H61:DC61,'Økonomiske parametre'!$E$27:$CZ$27)","v":90.065106310759859},{"$f":"H$130","v":1.9780152315026018},2.0359499368603013,2.064921074875016,2.0939088846308609,2.1228786882265815,2.1518925769818948,2.1808783331239896,2.2099020400441787,2.2389054436515328,2.2680132383980984,2.297124710255146,2.326267011581622,2.3553819756137688,2.3845472644269137,2.4136713986658447,2.4428546199812851,2.472001041109666,2.501178501918365,2.5303580452040695,2.5595175540042825,2.588813839375474,2.6181015737787519,2.6474247955403132,2.6767575793875023,2.7062758949938477,2.7402311334288871,2.7741613263428206,2.8076332881133306,2.8410744097958114,2.8744583636398717,2.9077875179407493,2.9412075268096132,{"$f":"AN$130","v":2.9745915618403616},3.0079259772986999,3.0414356395787019,3.0749581895878784,3.1084325541907023,3.1418815697085032,3.1754146507015308,3.2089021328460094,3.2423454990001122,3.2757858721422535,3.3093026835177355,3.3427678682691444,3.376161084543349,3.409595140390405,3.4430856460608243,3.4765311505048131,3.5099207932134031,3.5432489188366887,3.5767604004453988,3.6102621397587908,3.6438439090854637,3.6773311895498737,3.7108792521424609,3.7444951619938909,3.7780941851031931,3.8115961300926151,3.8450740620525505,3.8785206079037722,3.9121410966915526,3.9456993036549171,3.9791887617675501,4.0126519152459998,{"$f":"BT$130","v":4.0514653484592786},4.0924658780755712,4.1334844581967847,4.1744574822903306,4.2153984471649526,4.2562225865155057,4.2970362653400933,4.337925243723924,4.3789076875860307,4.4198798704610027,4.4607420222718925,4.5017904032874032,4.5428273798654217,4.5837345644277496,4.6248463552739612,4.6660612094388512,4.7071502823111357,4.7481837771495616,4.7892051664132049,4.8301328146282501,4.8709623366914894,4.9118302793087247,4.9530255021016574,4.9940430595613448,5.0350476086591733,5.0760390581348904,5.1169317086064696,5.1577086807961754,5.1984729095903877,5.2392228031229839,5.2801286678072135,5.3211050686152994,5.3620677762153903,5.4030169668913857,5.4438300049666726,5.4845371069984301]
[null,null,null,{"$f":"$D$120","v":"Projekt"},{"$f":"$E$120","v":" "},{"$f":"F54","v":"Skadesomkostning efter tiltag"},{"$f":"SUMPRODUCT(H62:DC62,'Økonomiske parametre'!$E$27:$CZ$27)","v":0},{"$f":"(H$130-((H$130-H135)*DG146))","v":0},0,0,0,0,0,0,0,0,0,0,0,0,0,0,0,0,0,0,0,0,0,0,0,0,0,0,0,0,0,0,0,{"$f":"(AN$130-((AN$130-AN135)*EM146))","v":0},0,0,0,0,0,0,0,0,0,0,0,0,0,0,0,0,0,0,0,0,0,0,0,0,0,0,0,0,0,0,0,{"$f":"(BT$130-((BT$130-BT135)*FS146))","v":0},0,0,0,0,0,0,0,0,0,0,0,0,0,0,0,0,0,0,0,0,0,0,0,0,0,0,0,0,0,0,0,{"$f":"(CZ$130-((CZ$130-CZ135)*GY146))","v":0},0,0,0]
[null,null,null,{"$f":"$D$120","v":"Projekt"},{"$f":"$E$120","v":" "},{"$f":"F55","v":"Afværget skade"},{"$f":"SUMPRODUCT(H63:DC63,'Økonomiske parametre'!$E$27:$CZ$27)","v":90.065106310759859},{"$f":"H61-H62","v":1.9780152315026018},2.0359499368603013,2.064921074875016,2.0939088846308609,2.1228786882265815,2.1518925769818948,2.1808783331239896,2.2099020400441787,2.2389054436515328,2.2680132383980984,2.297124710255146,2.326267011581622,2.3553819756137688,2.3845472644269137,2.4136713986658447,2.4428546199812851,2.472001041109666,2.501178501918365,2.5303580452040695,2.5595175540042825,2.588813839375474,2.6181015737787519,2.6474247955403132,2.6767575793875023,2.7062758949938477,2.7402311334288871,2.7741613263428206,2.8076332881133306,2.8410744097958114,2.8744583636398717,2.9077875179407493,2.9412075268096132,{"$f":"AN61-AN62","v":2.9745915618403616},3.0079259772986999,3.0414356395787019,3.0749581895878784,3.1084325541907023,3.1418815697085032,3.1754146507015308,3.2089021328460094,3.2423454990001122,3.2757858721422535,3.3093026835177355,3.3427678682691444,3.376161084543349,3.409595140390405,3.4430856460608243,3.4765311505048131,3.5099207932134031,3.5432489188366887,3.5767604004453988,3.6102621397587908,3.6438439090854637,3.6773311895498737,3.7108792521424609,3.7444951619938909,3.7780941851031931,3.8115961300926151,3.8450740620525505,3.8785206079037722,3.9121410966915526,3.9456993036549171,3.9791887617675501,4.0126519152459998,{"$f":"BT61-BT62","v":4.0514653484592786},4.0924658780755712,4.1334844581967847,4.1744574822903306,4.2153984471649526,4.2562225865155057,4.2970362653400933,4.337925243723924,4.3789076875860307,4.4198798704610027,4.4607420222718925,4.5017904032874032,4.5428273798654217,4.5837345644277496,4.6248463552739612,4.6660612094388512,4.7071502823111357,4.7481837771495616,4.7892051664132049,4.8301328146282501,4.8709623366914894,4.9118302793087247,4.9530255021016574,4.9940430595613448,5.0350476086591733,5.0760390581348904,5.1169317086064696,5.1577086807961754,5.1984729095903877,5.2392228031229839,5.2801286678072135,5.3211050686152994,{"$f":"CZ61-CZ62","v":5.3620677762153903},5.4030169668913857,5.4438300049666726,5.4845371069984301]
[null,null,null,{"$f":"$D$120","v":"Projekt"},{"$f":"$E$120","v":" "},{"$f":"F56","v":"Tiltagsomkostning"},{"$f":"SUMPRODUCT(H64:DC64,'Økonomiske parametre'!$E$27:$CZ$27)","v":0},{"$f":"-H120","v":0},{"$f":"-I120","v":0},0,0,0,0,0,0,0,0,0,0,0,0,0,0,0,0,0,0,0,0,0,0,0,0,0,0,0,0,0,0,0,0,0,0,0,0,0,0,0,0,0,0,0,0,0,0,0,0,0,0,0,0,0,0,0,0,0,0,0,0,0,0,0,{"$f":"-BU120","v":0},0,0,0,0,0,0,0,0,0,0,0,0,0,0,0,0,0,0,0,0,0,0,0,0,0,0,0,0,0,0,0,0,0,0]
[null,null,null,{"$f":"$D$120","v":"Projekt"},{"$f":"$E$120","v":" "},{"$f":"F57","v":"Nettogevinst"},{"$f":"SUMPRODUCT(H65:DC65,'Økonomiske parametre'!$E$27:$CZ$27)","v":90.065106310759859},{"$f":"H63+H64","v":1.9780152315026018},{"$f":"I63+I64","v":2.0359499368603013},{"$f":"J63+J64","v":2.064921074875016},{"$f":"K63+K64","v":2.0939088846308609},{"$f":"L63+L64","v":2.1228786882265815},{"$f":"M63+M64","v":2.1518925769818948},{"$f":"N63+N64","v":2.1808783331239896},{"$f":"O63+O64","v":2.2099020400441787},{"$f":"P63+P64","v":2.2389054436515328},{"$f":"Q63+Q64","v":2.2680132383980984},{"$f":"R63+R64","v":2.297124710255146},{"$f":"S63+S64","v":2.326267011581622},{"$f":"T63+T64","v":2.3553819756137688},{"$f":"U63+U64","v":2.3845472644269137},{"$f":"V63+V64","v":2.4136713986658447},{"$f":"W63+W64","v":2.4428546199812851},{"$f":"X63+X64","v":2.472001041109666},{"$f":"Y63+Y64","v":2.501178501918365},{"$f":"Z63+Z64","v":2.5303580452040695},{"$f":"AA63+AA64","v":2.5595175540042825},{"$f":"AB63+AB64","v":2.588813839375474},{"$f":"AC63+AC64","v":2.6181015737787519},{"$f":"AD63+AD64","v":2.6474247955403132},{"$f":"AE63+AE64","v":2.6767575793875023},{"$f":"AF63+AF64","v":2.7062758949938477},{"$f":"AG63+AG64","v":2.7402311334288871},{"$f":"AH63+AH64","v":2.7741613263428206},{"$f":"AI63+AI64","v":2.8076332881133306},{"$f":"AJ63+AJ64","v":2.8410744097958114},{"$f":"AK63+AK64","v":2.8744583636398717},{"$f":"AL63+AL64","v":2.9077875179407493},{"$f":"AM63+AM64","v":2.9412075268096132},{"$f":"AN63+AN64","v":2.9745915618403616},{"$f":"AO63+AO64","v":3.0079259772986999},{"$f":"AP63+AP64","v":3.0414356395787019},{"$f":"AQ63+AQ64","v":3.0749581895878784},{"$f":"AR63+AR64","v":3.1084325541907023},{"$f":"AS63+AS64","v":3.1418815697085032},{"$f":"AT63+AT64","v":3.1754146507015308},{"$f":"AU63+AU64","v":3.2089021328460094},{"$f":"AV63+AV64","v":3.2423454990001122},{"$f":"AW63+AW64","v":3.2757858721422535},{"$f":"AX63+AX64","v":3.3093026835177355},{"$f":"AY63+AY64","v":3.3427678682691444},{"$f":"AZ63+AZ64","v":3.376161084543349},{"$f":"BA63+BA64","v":3.409595140390405},{"$f":"BB63+BB64","v":3.4430856460608243},{"$f":"BC63+BC64","v":3.4765311505048131},{"$f":"BD63+BD64","v":3.5099207932134031},{"$f":"BE63+BE64","v":3.5432489188366887},{"$f":"BF63+BF64","v":3.5767604004453988},{"$f":"BG63+BG64","v":3.6102621397587908},{"$f":"BH63+BH64","v":3.6438439090854637},{"$f":"BI63+BI64","v":3.6773311895498737},{"$f":"BJ63+BJ64","v":3.7108792521424609},{"$f":"BK63+BK64","v":3.7444951619938909},{"$f":"BL63+BL64","v":3.7780941851031931},{"$f":"BM63+BM64","v":3.8115961300926151},{"$f":"BN63+BN64","v":3.8450740620525505},{"$f":"BO63+BO64","v":3.8785206079037722},{"$f":"BP63+BP64","v":3.9121410966915526},{"$f":"BQ63+BQ64","v":3.9456993036549171},{"$f":"BR63+BR64","v":3.9791887617675501},{"$f":"BS63+BS64","v":4.0126519152459998},{"$f":"BT63+BT64","v":4.0514653484592786},{"$f":"BU63+BU64","v":4.0924658780755712},{"$f":"BV63+BV64","v":4.1334844581967847},{"$f":"BW63+BW64","v":4.1744574822903306},{"$f":"BX63+BX64","v":4.2153984471649526},{"$f":"BY63+BY64","v":4.2562225865155057},{"$f":"BZ63+BZ64","v":4.2970362653400933},{"$f":"CA63+CA64","v":4.337925243723924},{"$f":"CB63+CB64","v":4.3789076875860307},{"$f":"CC63+CC64","v":4.4198798704610027},{"$f":"CD63+CD64","v":4.4607420222718925},{"$f":"CE63+CE64","v":4.5017904032874032},{"$f":"CF63+CF64","v":4.5428273798654217},{"$f":"CG63+CG64","v":4.5837345644277496},{"$f":"CH63+CH64","v":4.6248463552739612},{"$f":"CI63+CI64","v":4.6660612094388512},{"$f":"CJ63+CJ64","v":4.7071502823111357},{"$f":"CK63+CK64","v":4.7481837771495616},{"$f":"CL63+CL64","v":4.7892051664132049},{"$f":"CM63+CM64","v":4.8301328146282501},{"$f":"CN63+CN64","v":4.8709623366914894},{"$f":"CO63+CO64","v":4.9118302793087247},{"$f":"CP63+CP64","v":4.9530255021016574},{"$f":"CQ63+CQ64","v":4.9940430595613448},{"$f":"CR63+CR64","v":5.0350476086591733},{"$f":"CS63+CS64","v":5.0760390581348904},{"$f":"CT63+CT64","v":5.1169317086064696},{"$f":"CU63+CU64","v":5.1577086807961754},{"$f":"CV63+CV64","v":5.1984729095903877},{"$f":"CW63+CW64","v":5.2392228031229839},{"$f":"CX63+CX64","v":5.2801286678072135},{"$f":"CY63+CY64","v":5.3211050686152994},{"$f":"CZ63+CZ64","v":5.3620677762153903},{"$f":"DA63+DA64","v":5.4030169668913857},{"$f":"DB63+DB64","v":5.4438300049666726},{"$f":"DC63+DC64","v":5.4845371069984301}]
[]
[]
[null,null,null,{"$f":"'Omkostninger og tiltag'!G332","v":"Alternativ projekt"}]
[]
[null,null,null,null,null,null,"NNV",{"$f":"H60","v":0},1,2,3,4,5,6,7,8,9,10,11,12,13,14,15,16,17,18,19,20,21,22,23,24,25,26,27,28,29,30,31,{"$f":"AN60","v":32},33,34,35,36,37,38,39,40,41,42,43,44,45,46,47,48,49,50,51,52,53,54,55,56,57,58,59,60,61,62,63,{"$f":"BT60","v":64},65,66,67,68,69,70,71,72,73,74,75,76,77,78,79,80,81,82,83,84,85,86,87,88,89,90,91,92,93,94,95,96,97,98,99]
[null,null,null,{"$f":"$D$121","v":"Alternativ projekt"},{"$f":"$E$121","v":"Txx"},"Skadesomkostning før tiltag",{"$f":"SUMPRODUCT(H71:DC71,'Økonomiske parametre'!$E$27:$CZ$27)","v":90.065106310759859},{"$f":"H$130","v":1.9780152315026018},2.0359499368603013,2.064921074875016,2.0939088846308609,2.1228786882265815,2.1518925769818948,2.1808783331239896,2.2099020400441787,2.2389054436515328,2.2680132383980984,2.297124710255146,2.326267011581622,2.3553819756137688,2.3845472644269137,2.4136713986658447,2.4428546199812851,2.472001041109666,2.501178501918365,2.5303580452040695,2.5595175540042825,2.588813839375474,2.6181015737787519,2.6474247955403132,2.6767575793875023,2.7062758949938477,2.7402311334288871,2.7741613263428206,2.8076332881133306,2.8410744097958114,2.8744583636398717,2.9077875179407493,2.9412075268096132,{"$f":"AN$130","v":2.9745915618403616},3.0079259772986999,3.0414356395787019,3.0749581895878784,3.1084325541907023,3.1418815697085032,3.1754146507015308,3.2089021328460094,3.2423454990001122,3.2757858721422535,3.3093026835177355,3.3427678682691444,3.376161084543349,3.409595140390405,3.4430856460608243,3.4765311505048131,3.5099207932134031,3.5432489188366887,3.5767604004453988,3.6102621397587908,3.6438439090854637,3.6773311895498737,3.7108792521424609,3.7444951619938909,3.7780941851031931,3.8115961300926151,3.8450740620525505,3.8785206079037722,3.9121410966915526,3.9456993036549171,3.9791887617675501,4.0126519152459998,{"$f":"BT$130","v":4.0514653484592786},4.0924658780755712,4.1334844581967847,4.1744574822903306,4.2153984471649526,4.2562225865155057,4.2970362653400933,4.337925243723924,4.3789076875860307,4.4198798704610027,4.4607420222718925,4.5017904032874032,4.5428273798654217,4.5837345644277496,4.6248463552739612,4.6660612094388512,4.7071502823111357,4.7481837771495616,4.7892051664132049,4.8301328146282501,4.8709623366914894,4.9118302793087247,4.9530255021016574,4.9940430595613448,5.0350476086591733,5.0760390581348904,5.1169317086064696,5.1577086807961754,5.1984729095903877,5.2392228031229839,5.2801286678072135,5.3211050686152994,5.3620677762153903,5.4030169668913857,5.4438300049666726,5.4845371069984301]
[null,null,null,{"$f":"$D$121","v":"Alternativ projekt"},{"$f":"$E$121","v":"Txx"},"Skadesomkostning efter tiltag",{"$f":"SUMPRODUCT(H72:DC72,'Økonomiske parametre'!$E$27:$CZ$27)","v":41.065960422262307},{"$f":"(H$130-((H$130-H131)*DG147))","v":0.82246824473397195},0.85146575808440605,0.86603758873581449,0.88068103827759803,0.89534587629681139,0.91011814239170397,0.92490015538276427,0.93978073379802796,0.9546809881267313,0.97025710428082945,0.98600556702280473,1.0018487333977115,1.0177011444638466,1.0336701746023282,1.0496281180625591,1.0657200862071023,1.081809713457049,1.0979906172773648,1.1142224749362217,1.1304745255801389,1.1474740084372832,1.1647328547620481,1.1820906611422011,1.1995110428193172,1.2169200015250743,1.2344885353536768,1.2520708550825224,1.2689904191108101,1.2858928047616662,1.3027692264999702,1.3196178605976461,1.3366403901887602,{"$f":"(AN$130-((AN$130-AN131)*EM147))","v":1.3536573496924316},1.3706480746446339,1.3888113436920428,1.407077576742725,1.4253178977983723,1.4435659730933865,1.4619986596954924,1.4804061307892407,1.4987888629452946,1.5172409493335695,1.5358348547372451,1.5544009624129054,1.5729316084865013,1.591547618604473,1.6103132800396804,1.6290531850406933,1.6477633316304838,1.66644650498014,1.6854176264938125,1.7049252215817734,1.7252448883439448,1.7455199366700196,1.7658891994714554,1.7864472503433133,1.8069892464935875,1.8274852767611498,1.8479623342432545,1.8684734468220747,1.8892609530487112,1.9100152589293504,1.9307334229143178,1.9514312889586058,{"$f":"(BT$130-((BT$130-BT131)*FS147))","v":1.9720776003194604},1.9929617649041571,2.0139612131870619,2.0349326451614331,2.0558808159907498,2.0767749973011553,2.0976536261135097,2.1187089915762369,2.1399636886630442,2.1612032446939726,2.182417504470056,2.2054628369753551,2.2284911601510315,2.2514603998108775,2.2747477482726319,2.2981791734476582,2.3215515845222607,2.3448898831613243,2.3682100524434326,2.391481732898959,2.4147029549967272,2.4379770453346516,2.4617225218121801,2.4853880599614633,2.5090340772020658,2.5326604318218773,2.5562358488923316,2.5797525607082576,2.6032501654955058,2.6267261662468946,2.6505519074196173,2.6745506210038941,{"$f":"(CZ$130-((CZ$130-CZ131)*GY147))","v":2.6985288415212483},2.7224867974925435,2.7463780802005617,2.7702130723358862]
[null,null,null,{"$f":"$D$121","v":"Alternativ projekt"},{"$f":"$E$121","v":"Txx"},"Afværges skade",{"$f":"SUMPRODUCT(H73:DC73,'Økonomiske parametre'!$E$27:$CZ$27)","v":48.999145888497473},{"$f":"H71-H72","v":1.1555469867686299},1.1844841787758953,1.1988834861392015,1.2132278463532629,1.2275328119297702,1.2417744345901909,1.2559781777412253,1.2701213062461507,1.2842244555248015,1.297756134117269,1.3111191432323412,1.3244182781839104,1.3376808311499222,1.3508770898245854,1.3640432806032856,1.3771345337741827,1.390191327652617,1.4031878846410002,1.4161355702678478,1.4290430284241435,1.4413398309381908,1.4533687190167037,1.4653341343981121,1.4772465365681851,1.4893558934687734,1.5057425980752104,1.5220904712602983,1.5386428690025205,1.5551816050341452,1.5716891371399015,1.5881696573431032,1.6045671366208529,{"$f":"AN71-AN72","v":1.62093421214793},1.637277902654066,1.652624295886659,1.6678806128451533,1.68311465639233,1.6983155966151167,1.7134159910060385,1.7284960020567688,1.7435566360548176,1.758544922808684,1.7734678287804904,1.788366905856239,1.8032294760568477,1.818047521785932,1.8327723660211439,1.8474779654641198,1.8621574615829193,1.8768024138565487,1.8913427739515862,1.9053369181770174,1.9185990207415189,1.9318112528798541,1.9449900526710056,1.9580479116505776,1.9711049386096056,1.9841108533314653,1.997111727809296,2.0100471610816975,2.0228801436428414,2.0356840447255666,2.0484553388532323,2.061220626287394,{"$f":"BT71-BT72","v":2.0793877481398182},2.0995041131714141,2.1195232450097228,2.1395248371288975,2.1595176311742028,2.1794475892143503,2.1993826392265836,2.219216252147687,2.2389439989229865,2.2586766257670301,2.2783245178018365,2.2963275663120482,2.3143362197143902,2.3322741646168721,2.3500986070013292,2.367882035991193,2.385598697788875,2.4032938939882373,2.4209951139697723,2.438651081729291,2.4562593816947622,2.4738532339740731,2.4913029802894773,2.5086549995998815,2.5260135314571075,2.5433786263130131,2.560695859714138,2.5779561200879177,2.5952227440948819,2.6124966368760894,2.6295767603875961,2.6465544476114053,{"$f":"CZ71-CZ72","v":2.663538934694142},2.6805301693988421,2.6974519247661108,2.7143240346625439]
[null,null,null,{"$f":"$D$121","v":"Alternativ projekt"},{"$f":"$E$121","v":"Txx"},"Tiltagsomkostning",{"$f":"SUMPRODUCT(H74:DC74,'Økonomiske parametre'!$E$27:$CZ$27)","v":-21.713759354016652},{"$f":"-H121","v":-1.5744000000000002},{"$f":"-I121","v":-1.6058880000000002},-1.6373760000000002,-1.6688640000000003,-1.7003520000000003,-1.7318400000000003,-1.7633280000000002,-1.7948160000000002,-1.8263040000000004,-1.8577920000000003,-0.31487999999999999,-0.31488000000000005,-0.31488000000000005,-0.31488000000000005,-0.31488000000000005,-0.31488000000000005,-0.31488000000000005,-0.31488000000000005,-0.31488000000000005,-0.31488000000000005,-0.31488000000000005,-0.31488000000000005,-0.31488000000000005,-0.31488000000000005,-0.31488000000000005,-0.31488000000000005,-0.31488000000000005,-0.31488000000000005,-0.31488000000000005,-0.31488000000000005,-0.31488000000000005,-0.31488000000000005,-0.31488000000000005,-0.31488000000000005,-0.31488000000000005,-0.31488000000000005,-0.31488000000000005,-0.31488000000000005,-0.31488000000000005,-0.31488000000000005,-0.31488000000000005,-0.31488000000000005,-0.31488000000000005,-0.31488000000000005,-0.31488000000000005,-0.31488000000000005,-0.31488000000000005,-0.31488000000000005,-0.31488000000000005,-0.31488000000000005,-0.31488000000000005,-0.31488000000000005,-0.31488000000000005,-0.31488000000000005,-0.31488000000000005,-0.31488000000000005,-0.31488000000000005,-0.31488000000000005,-0.31488000000000005,-0.31488000000000005,-0.31488000000000005,-0.31488000000000005,-0.31488000000000005,-0.31488000000000005,-0.31488000000000005,{"$f":"-BU121","v":-0.31488000000000005},-0.31488000000000005,-0.31488000000000005,-0.31488000000000005,-0.31488000000000005,-0.31488000000000005,-0.31488000000000005,-0.31488000000000005,-0.31488000000000005,-0.31488000000000005,-0.31488000000000005,-0.31488000000000005,-0.31488000000000005,-0.31488000000000005,-0.31488000000000005,-0.31488000000000005,-0.31488000000000005,-0.31488000000000005,-0.31488000000000005,-0.31488000000000005,-0.31488000000000005,-0.31488000000000005,-0.31488000000000005,-0.31488000000000005,-0.31488000000000005,-0.31488000000000005,-0.31488000000000005,-0.31488000000000005,-0.31488000000000005,-0.31488000000000005,-0.31488000000000005,-0.31488000000000005,-0.31488000000000005,-0.31488000000000005,-0.31488000000000005]
[null,null,null,{"$f":"$D$121","v":"Alternativ projekt"},{"$f":"$E$121","v":"Txx"},"Nettogevinst",{"$f":"SUMPRODUCT(H75:DC75,'Økonomiske parametre'!$E$27:$CZ$27)","v":27.285386534480839},{"$f":"H73+H74","v":-0.41885301323137036},{"$f":"I73+I74","v":-0.42140382122410491},{"$f":"J73+J74","v":-0.43849251386079868},{"$f":"K73+K74","v":-0.45563615364673749},{"$f":"L73+L74","v":-0.47281918807023016},{"$f":"M73+M74","v":-0.49006556540980939},{"$f":"N73+N74","v":-0.5073498222587749},{"$f":"O73+O74","v":-0.52469469375384947},{"$f":"P73+P74","v":-0.5420795444751989},{"$f":"Q73+Q74","v":-0.56003586588273135},{"$f":"R73+R74","v":0.9962391432323412},{"$f":"S73+S74","v":1.0095382781839104},{"$f":"T73+T74","v":1.0228008311499222},{"$f":"U73+U74","v":1.0359970898245854},{"$f":"V73+V74","v":1.0491632806032856},{"$f":"W73+W74","v":1.0622545337741827},{"$f":"X73+X74","v":1.0753113276526169},{"$f":"Y73+Y74","v":1.0883078846410001},{"$f":"Z73+Z74","v":1.1012555702678477},{"$f":"AA73+AA74","v":1.1141630284241435},{"$f":"AB73+AB74","v":1.1264598309381908},{"$f":"AC73+AC74","v":1.1384887190167037},{"$f":"AD73+AD74","v":1.1504541343981121},{"$f":"AE73+AE74","v":1.162366536568185},{"$f":"AF73+AF74","v":1.1744758934687733},{"$f":"AG73+AG74","v":1.1908625980752103},{"$f":"AH73+AH74","v":1.2072104712602982},{"$f":"AI73+AI74","v":1.2237628690025204},{"$f":"AJ73+AJ74","v":1.2403016050341451},{"$f":"AK73+AK74","v":1.2568091371399015},{"$f":"AL73+AL74","v":1.2732896573431032},{"$f":"AM73+AM74","v":1.2896871366208529},{"$f":"AN73+AN74","v":1.3060542121479299},{"$f":"AO73+AO74","v":1.322397902654066},{"$f":"AP73+AP74","v":1.337744295886659},{"$f":"AQ73+AQ74","v":1.3530006128451533},{"$f":"AR73+AR74","v":1.36823465639233},{"$f":"AS73+AS74","v":1.3834355966151166},{"$f":"AT73+AT74","v":1.3985359910060384},{"$f":"AU73+AU74","v":1.4136160020567687},{"$f":"AV73+AV74","v":1.4286766360548175},{"$f":"AW73+AW74","v":1.443664922808684},{"$f":"AX73+AX74","v":1.4585878287804903},{"$f":"AY73+AY74","v":1.473486905856239},{"$f":"AZ73+AZ74","v":1.4883494760568476},{"$f":"BA73+BA74","v":1.5031675217859319},{"$f":"BB73+BB74","v":1.5178923660211439},{"$f":"BC73+BC74","v":1.5325979654641197},{"$f":"BD73+BD74","v":1.5472774615829192},{"$f":"BE73+BE74","v":1.5619224138565486},{"$f":"BF73+BF74","v":1.5764627739515862},{"$f":"BG73+BG74","v":1.5904569181770174},{"$f":"BH73+BH74","v":1.6037190207415188},{"$f":"BI73+BI74","v":1.6169312528798541},{"$f":"BJ73+BJ74","v":1.6301100526710055},{"$f":"BK73+BK74","v":1.6431679116505775},{"$f":"BL73+BL74","v":1.6562249386096055},{"$f":"BM73+BM74","v":1.6692308533314653},{"$f":"BN73+BN74","v":1.682231727809296},{"$f":"BO73+BO74","v":1.6951671610816974},{"$f":"BP73+BP74","v":1.7080001436428414},{"$f":"BQ73+BQ74","v":1.7208040447255666},{"$f":"BR73+BR74","v":1.7335753388532322},{"$f":"BS73+BS74","v":1.7463406262873939},{"$f":"BT73+BT74","v":1.7645077481398181},{"$f":"BU73+BU74","v":1.784624113171414},{"$f":"BV73+BV74","v":1.8046432450097227},{"$f":"BW73+BW74","v":1.8246448371288975},{"$f":"BX73+BX74","v":1.8446376311742028},{"$f":"BY73+BY74","v":1.8645675892143503},{"$f":"BZ73+BZ74","v":1.8845026392265836},{"$f":"CA73+CA74","v":1.904336252147687},{"$f":"CB73+CB74","v":1.9240639989229864},{"$f":"CC73+CC74","v":1.9437966257670301},{"$f":"CD73+CD74","v":1.9634445178018365},{"$f":"CE73+CE74","v":1.9814475663120481},{"$f":"CF73+CF74","v":1.9994562197143901},{"$f":"CG73+CG74","v":2.017394164616872},{"$f":"CH73+CH74","v":2.0352186070013292},{"$f":"CI73+CI74","v":2.0530020359911929},{"$f":"CJ73+CJ74","v":2.070718697788875},{"$f":"CK73+CK74","v":2.0884138939882373},{"$f":"CL73+CL74","v":2.1061151139697722},{"$f":"CM73+CM74","v":2.123771081729291},{"$f":"CN73+CN74","v":2.1413793816947622},{"$f":"CO73+CO74","v":2.158973233974073},{"$f":"CP73+CP74","v":2.1764229802894772},{"$f":"CQ73+CQ74","v":2.1937749995998814},{"$f":"CR73+CR74","v":2.2111335314571074},{"$f":"CS73+CS74","v":2.2284986263130131},{"$f":"CT73+CT74","v":2.245815859714138},{"$f":"CU73+CU74","v":2.2630761200879177},{"$f":"CV73+CV74","v":2.2803427440948818},{"$f":"CW73+CW74","v":2.2976166368760893},{"$f":"CX73+CX74","v":2.3146967603875961},{"$f":"CY73+CY74","v":2.3316744476114053},{"$f":"CZ73+CZ74","v":2.348658934694142},{"$f":"DA73+DA74","v":2.3656501693988421},{"$f":"DB73+DB74","v":2.3825719247661108},{"$f":"DC73+DC74","v":2.3994440346625439}]
[]
[]
[null,null,null,null,null,null,{"$f":"G70","v":"NNV"},0,1,2,3,4,5,6,7,8,9,10,11,12,13,14,15,16,17,18,19,20,21,22,23,24,25,26,27,28,29,30,{"$f":"AM70","v":31},32,33,34,35,36,37,38,39,40,41,42,43,44,45,46,47,48,49,50,51,52,53,54,55,56,57,58,59,60,61,62,{"$f":"BS70","v":63},64,65,66,67,68,69,70,71,72,73,74,75,76,77,78,79,80,81,82,83,84,85,86,87,88,89,90,91,92,93,94,95,96,97,98,99]
[null,null,null,{"$f":"$D$122","v":"Alternativ projekt"},{"$f":"$E$122","v":"Txx"},{"$f":"F71","v":"Skadesomkostning før tiltag"},{"$f":"SUMPRODUCT(H79:DC79,'Økonomiske parametre'!$E$27:$CZ$27)","v":90.065106310759859},{"$f":"H$130","v":1.9780152315026018},2.0359499368603013,2.064921074875016,2.0939088846308609,2.1228786882265815,2.1518925769818948,2.1808783331239896,2.2099020400441787,2.2389054436515328,2.2680132383980984,2.297124710255146,2.326267011581622,2.3553819756137688,2.3845472644269137,2.4136713986658447,2.4428546199812851,2.472001041109666,2.501178501918365,2.5303580452040695,2.5595175540042825,2.588813839375474,2.6181015737787519,2.6474247955403132,2.6767575793875023,2.7062758949938477,2.7402311334288871,2.7741613263428206,2.8076332881133306,2.8410744097958114,2.8744583636398717,2.9077875179407493,2.9412075268096132,{"$f":"AN$130","v":2.9745915618403616},3.0079259772986999,3.0414356395787019,3.0749581895878784,3.1084325541907023,3.1418815697085032,3.1754146507015308,3.2089021328460094,3.2423454990001122,3.2757858721422535,3.3093026835177355,3.3427678682691444,3.376161084543349,3.409595140390405,3.4430856460608243,3.4765311505048131,3.5099207932134031,3.5432489188366887,3.5767604004453988,3.6102621397587908,3.6438439090854637,3.6773311895498737,3.7108792521424609,3.7444951619938909,3.7780941851031931,3.8115961300926151,3.8450740620525505,3.8785206079037722,3.9121410966915526,3.9456993036549171,3.9791887617675501,4.0126519152459998,{"$f":"BT$130","v":4.0514653484592786},4.0924658780755712,4.1334844581967847,4.1744574822903306,4.2153984471649526,4.2562225865155057,4.2970362653400933,4.337925243723924,4.3789076875860307,4.4198798704610027,4.4607420222718925,4.5017904032874032,4.5428273798654217,4.5837345644277496,4.6248463552739612,4.6660612094388512,4.7071502823111357,4.7481837771495616,4.7892051664132049,4.8301328146282501,4.8709623366914894,4.9118302793087247,4.9530255021016574,4.9940430595613448,5.0350476086591733,5.0760390581348904,5.1169317086064696,5.1577086807961754,5.1984729095903877,5.2392228031229839,5.2801286678072135,5.3211050686152994,5.3620677762153903,5.4030169668913857,5.4438300049666726,5.4845371069984301]
[null,null,null,{"$f":"$D$122","v":"Alternativ projekt"},{"$f":"$E$122","v":"Txx"},{"$f":"F72","v":"Skadesomkostning efter tiltag"},{"$f":"SUMPRODUCT(H80:DC80,'Økonomiske parametre'!$E$27:$CZ$27)","v":36.959138770318631},{"$f":"(H$130-((H$130-H132)*DG148))","v":0.74452893814171239},0.77044013482116336,0.78345148221846062,0.7965130490243304,0.80959759240155149,0.82275063270038618,0.83592114206253432,0.84915530675945905,0.86241189725277234,0.87631393977848315,0.89038842564798859,0.90452617668073154,0.91868055669904702,0.9329082786331786,0.94714147056309317,0.96145870313692794,0.97578678912243921,0.99017512647787953,1.0046022889471637,1.0190519563240252,1.0341996757571363,1.0496239136720942,1.0651127961758498,1.0806469206492459,1.0961868660290037,1.1118236194814421,1.1274794837143136,1.1425897319319145,1.1576362818990447,1.1726776841725133,1.187711365922961,1.2028440012027113,{"$f":"(AN$130-((AN$130-AN132)*EM148))","v":1.2179793913499204},1.2331061007539545,1.2493600225164718,1.2656960836611721,1.2820229116882793,1.2983588051475041,1.3148046205131574,1.3312404927031796,1.3476661440533135,1.3641420810888478,1.3806956160447241,1.397239177764821,1.4137746807617761,1.4303555856737806,1.4470282500294609,1.4636897155045263,1.4803409214773127,1.4969863770436129,1.5137856107548622,1.5311531719858147,1.5493378188449407,1.5675152430340993,1.585736640128637,1.6040765832373967,1.6224011486408991,1.6407180759541657,1.6590200017397096,1.6773533214185705,1.6958337636346243,1.7143027318913648,1.7327602160800057,1.7512021827900686,{"$f":"(BT$130-((BT$130-BT132)*FS148))","v":1.7696367186213733},1.7881882298786103,1.8068169631435662,1.8254313239477229,1.8440296381914045,1.8626204237218458,1.8811927630810534,1.8998693124588337,1.9186613412887201,1.9374346448842172,1.9562277876039778,1.9768666932011376,1.9974857819162972,2.0180975993952699,2.0388772086646596,2.0597225922976428,2.0805591306517259,2.1013795258492327,2.1221792943101607,2.1429663385364885,2.1637406499673215,2.1845318978900665,2.2055668299820845,2.2265968106803604,2.247604843709464,2.2685908012794713,2.2895637233490143,2.3105234819482954,2.3314616505431589,2.3523761380592028,2.3735032551785262,2.394732194545738,{"$f":"(CZ$130-((CZ$130-CZ132)*GY148))","v":2.4159377253926939},2.4371203431478632,2.4582914866405581,2.4794471879944493]
[null,null,null,{"$f":"$D$122","v":"Alternativ projekt"},{"$f":"$E$122","v":"Txx"},{"$f":"F73","v":"Afværges skade"},{"$f":"SUMPRODUCT(H81:DC81,'Økonomiske parametre'!$E$27:$CZ$27)","v":53.105967540441164},{"$f":"H79-H80","v":1.2334862933608894},1.265509802039138,1.2814695926565554,1.2973958356065305,1.3132810958250301,1.3291419442815087,1.3449571910614553,1.3607467332847196,1.3764935463987604,1.3916992986196153,1.4067362846071574,1.4217408349008904,1.4367014189147218,1.4516389857937351,1.4665299281027515,1.4813959168443571,1.4962142519872268,1.5110033754404855,1.5257557562569057,1.5404655976802573,1.5546141636183377,1.5684776601066577,1.5823119993644634,1.5961106587382563,1.610089028964844,1.628407513947445,1.646681842628507,1.6650435561814161,1.6834381278967667,1.7017806794673584,1.7200761520177883,1.7383635256069019,{"$f":"AN79-AN80","v":1.7566121704904412},1.7748198765447454,1.7920756170622301,1.8092621059267062,1.826409642502423,1.8435227645609991,1.8606100301883735,1.8776616401428299,1.8946793549467986,1.9116437910534056,1.9286070674730114,1.9455286905043234,1.9623864037815728,1.9792395547166244,1.9960573960313635,2.0128414350002868,2.0295798717360904,2.0462625417930758,2.0629747896905366,2.0791089677729762,2.094506090240523,2.1098159465157744,2.1251426120138239,2.1404185787564942,2.1556930364622939,2.1708780541384494,2.1860540603128409,2.2011672864852017,2.2163073330569283,2.2313965717635522,2.2464285456875444,2.2614497324559313,{"$f":"BT79-BT80","v":2.2818286298379054},2.3042776481969609,2.3266674950532185,2.3490261583426078,2.3713688089735481,2.3936021627936599,2.4158435022590399,2.4380559312650902,2.4602463462973105,2.4824452255767855,2.5045142346679148,2.5249237100862656,2.5453415979491245,2.5656369650324797,2.5859691466093015,2.6063386171412084,2.6265911516594098,2.6468042513003289,2.6670258721030442,2.6871664760917615,2.7072216867241679,2.7272983814186582,2.7474586721195728,2.7674462488809843,2.7874427649497093,2.8074482568554191,2.8273679852574554,2.84718519884788,2.8670112590472288,2.8868466650637812,2.9066254126286872,2.9263728740695614,{"$f":"CZ79-CZ80","v":2.9461300508226964},2.9658966237435225,2.9855385183261145,3.0050899190039808]
[null,null,null,{"$f":"$D$122","v":"Alternativ projekt"},{"$f":"$E$122","v":"Txx"},{"$f":"F74","v":"Tiltagsomkostning"},{"$f":"SUMPRODUCT(H82:DC82,'Økonomiske parametre'!$E$27:$CZ$27)","v":-26.480194334166637},{"$f":"-H122","v":-1.92},{"$f":"-I122","v":-1.9583999999999999},-1.9967999999999999,-2.0352000000000001,-2.0735999999999999,-2.1120000000000001,-2.1503999999999999,-2.1888000000000001,-2.2271999999999998,-2.2656000000000001,-0.3839999999999999,-0.38400000000000001,-0.38400000000000001,-0.38400000000000001,-0.38400000000000001,-0.38400000000000001,-0.38400000000000001,-0.38400000000000001,-0.38400000000000001,-0.38400000000000001,-0.38400000000000001,-0.38400000000000001,-0.38400000000000001,-0.38400000000000001,-0.38400000000000001,-0.38400000000000001,-0.38400000000000001,-0.38400000000000001,-0.38400000000000001,-0.38400000000000001,-0.38400000000000001,-0.38400000000000001,-0.38400000000000001,-0.38400000000000001,-0.38400000000000001,-0.38400000000000001,-0.38400000000000001,-0.38400000000000001,-0.38400000000000001,-0.38400000000000001,-0.38400000000000001,-0.38400000000000001,-0.38400000000000001,-0.38400000000000001,-0.38400000000000001,-0.38400000000000001,-0.38400000000000001,-0.38400000000000001,-0.38400000000000001,-0.38400000000000001,-0.38400000000000001,-0.38400000000000001,-0.38400000000000001,-0.38400000000000001,-0.38400000000000001,-0.38400000000000001,-0.38400000000000001,-0.38400000000000001,-0.38400000000000001,-0.38400000000000001,-0.38400000000000001,-0.38400000000000001,-0.38400000000000001,-0.38400000000000001,-0.38400000000000001,{"$f":"-BU122","v":-0.38400000000000001},-0.38400000000000001,-0.38400000000000001,-0.38400000000000001,-0.38400000000000001,-0.38400000000000001,-0.38400000000000001,-0.38400000000000001,-0.38400000000000001,-0.38400000000000001,-0.38400000000000001,-0.38400000000000001,-0.38400000000000001,-0.38400000000000001,-0.38400000000000001,-0.38400000000000001,-0.38400000000000001,-0.38400000000000001,-0.38400000000000001,-0.38400000000000001,-0.38400000000000001,-0.38400000000000001,-0.38400000000000001,-0.38400000000000001,-0.38400000000000001,-0.38400000000000001,-0.38400000000000001,-0.38400000000000001,-0.38400000000000001,-0.38400000000000001,-0.38400000000000001,-0.38400000000000001,-0.38400000000000001,-0.38400000000000001,-0.38400000000000001]
[null,null,null,{"$f":"$D$122","v":"Alternativ projekt"},{"$f":"$E$122","v":"Txx"},{"$f":"F75","v":"Nettogevinst"},{"$f":"SUMPRODUCT(H83:DC83,'Økonomiske parametre'!$E$27:$CZ$27)","v":26.625773206274534},{"$f":"H81+H82","v":-0.68651370663911049},{"$f":"I81+I82","v":-0.69289019796086193},{"$f":"J81+J82","v":-0.71533040734344455},{"$f":"K81+K82","v":-0.73780416439346963},{"$f":"L81+L82","v":-0.76031890417496983},{"$f":"M81+M82","v":-0.78285805571849143},{"$f":"N81+N82","v":-0.80544280893854459},{"$f":"O81+O82","v":-0.82805326671528046},{"$f":"P81+P82","v":-0.85070645360123942},{"$f":"Q81+Q82","v":-0.87390070138038478},{"$f":"R81+R82","v":1.0227362846071575},{"$f":"S81+S82","v":1.0377408349008905},{"$f":"T81+T82","v":1.0527014189147219},{"$f":"U81+U82","v":1.0676389857937352},{"$f":"V81+V82","v":1.0825299281027516},{"$f":"W81+W82","v":1.097395916844357},{"$f":"X81+X82","v":1.1122142519872269},{"$f":"Y81+Y82","v":1.1270033754404856},{"$f":"Z81+Z82","v":1.1417557562569058},{"$f":"AA81+AA82","v":1.1564655976802571},{"$f":"AB81+AB82","v":1.1706141636183376},{"$f":"AC81+AC82","v":1.1844776601066576},{"$f":"AD81+AD82","v":1.1983119993644635},{"$f":"AE81+AE82","v":1.2121106587382564},{"$f":"AF81+AF82","v":1.2260890289648438},{"$f":"AG81+AG82","v":1.2444075139474449},{"$f":"AH81+AH82","v":1.2626818426285071},{"$f":"AI81+AI82","v":1.281043556181416},{"$f":"AJ81+AJ82","v":1.2994381278967668},{"$f":"AK81+AK82","v":1.3177806794673583},{"$f":"AL81+AL82","v":1.3360761520177884},{"$f":"AM81+AM82","v":1.3543635256069018},{"$f":"AN81+AN82","v":1.372612170490441},{"$f":"AO81+AO82","v":1.3908198765447453},{"$f":"AP81+AP82","v":1.4080756170622299},{"$f":"AQ81+AQ82","v":1.4252621059267061},{"$f":"AR81+AR82","v":1.4424096425024229},{"$f":"AS81+AS82","v":1.4595227645609992},{"$f":"AT81+AT82","v":1.4766100301883736},{"$f":"AU81+AU82","v":1.4936616401428298},{"$f":"AV81+AV82","v":1.5106793549467987},{"$f":"AW81+AW82","v":1.5276437910534058},{"$f":"AX81+AX82","v":1.5446070674730112},{"$f":"AY81+AY82","v":1.5615286905043235},{"$f":"AZ81+AZ82","v":1.5783864037815727},{"$f":"BA81+BA82","v":1.5952395547166245},{"$f":"BB81+BB82","v":1.6120573960313633},{"$f":"BC81+BC82","v":1.6288414350002869},{"$f":"BD81+BD82","v":1.6455798717360905},{"$f":"BE81+BE82","v":1.6622625417930759},{"$f":"BF81+BF82","v":1.6789747896905367},{"$f":"BG81+BG82","v":1.6951089677729763},{"$f":"BH81+BH82","v":1.7105060902405231},{"$f":"BI81+BI82","v":1.7258159465157745},{"$f":"BJ81+BJ82","v":1.741142612013824},{"$f":"BK81+BK82","v":1.7564185787564943},{"$f":"BL81+BL82","v":1.771693036462294},{"$f":"BM81+BM82","v":1.7868780541384495},{"$f":"BN81+BN82","v":1.802054060312841},{"$f":"BO81+BO82","v":1.8171672864852018},{"$f":"BP81+BP82","v":1.8323073330569284},{"$f":"BQ81+BQ82","v":1.8473965717635523},{"$f":"BR81+BR82","v":1.8624285456875445},{"$f":"BS81+BS82","v":1.8774497324559314},{"$f":"BT81+BT82","v":1.8978286298379055},{"$f":"BU81+BU82","v":1.920277648196961},{"$f":"BV81+BV82","v":1.9426674950532186},{"$f":"BW81+BW82","v":1.9650261583426079},{"$f":"BX81+BX82","v":1.9873688089735482},{"$f":"BY81+BY82","v":2.00960216279366},{"$f":"BZ81+BZ82","v":2.03184350225904},{"$f":"CA81+CA82","v":2.0540559312650903},{"$f":"CB81+CB82","v":2.0762463462973106},{"$f":"CC81+CC82","v":2.0984452255767856},{"$f":"CD81+CD82","v":2.1205142346679149},{"$f":"CE81+CE82","v":2.1409237100862657},{"$f":"CF81+CF82","v":2.1613415979491246},{"$f":"CG81+CG82","v":2.1816369650324798},{"$f":"CH81+CH82","v":2.2019691466093017},{"$f":"CI81+CI82","v":2.2223386171412085},{"$f":"CJ81+CJ82","v":2.2425911516594099},{"$f":"CK81+CK82","v":2.262804251300329},{"$f":"CL81+CL82","v":2.2830258721030443},{"$f":"CM81+CM82","v":2.3031664760917616},{"$f":"CN81+CN82","v":2.323221686724168},{"$f":"CO81+CO82","v":2.3432983814186583},{"$f":"CP81+CP82","v":2.3634586721195729},{"$f":"CQ81+CQ82","v":2.3834462488809844},{"$f":"CR81+CR82","v":2.4034427649497094},{"$f":"CS81+CS82","v":2.4234482568554192},{"$f":"CT81+CT82","v":2.4433679852574555},{"$f":"CU81+CU82","v":2.4631851988478801},{"$f":"CV81+CV82","v":2.4830112590472289},{"$f":"CW81+CW82","v":2.5028466650637813},{"$f":"CX81+CX82","v":2.5226254126286873},{"$f":"CY81+CY82","v":2.5423728740695615},{"$f":"CZ81+CZ82","v":2.5621300508226965},{"$f":"DA81+DA82","v":2.5818966237435226},{"$f":"DB81+DB82","v":2.6015385183261146},{"$f":"DC81+DC82","v":2.6210899190039809}]
[]
[]
[null,null,null,null,null,null,{"$f":"G78","v":"NNV"},0,1,2,3,4,5,6,7,8,9,10,11,12,13,14,15,16,17,18,19,20,21,22,23,24,25,26,27,28,29,30,{"$f":"AM78","v":31},32,33,34,35,36,37,38,39,40,41,42,43,44,45,46,47,48,49,50,51,52,53,54,55,56,57,58,59,60,61,62,{"$f":"BS78","v":63},64,65,66,67,68,69,70,71,72,73,74,75,76,77,78,79,80,81,82,83,84,85,86,87,88,89,90,91,92,93,94,95,96,97,98,99]
[null,null,null,{"$f":"$D$123","v":"Alternativ projekt"},{"$f":"$E$123","v":" "},{"$f":"F79","v":"Skadesomkostning før tiltag"},{"$f":"SUMPRODUCT(H87:DC87,'Økonomiske parametre'!$E$27:$CZ$27)","v":90.065106310759859},{"$f":"H$130","v":1.9780152315026018},2.0359499368603013,2.064921074875016,2.0939088846308609,2.1228786882265815,2.1518925769818948,2.1808783331239896,2.2099020400441787,2.2389054436515328,2.2680132383980984,2.297124710255146,2.326267011581622,2.3553819756137688,2.3845472644269137,2.4136713986658447,2.4428546199812851,2.472001041109666,2.501178501918365,2.5303580452040695,2.5595175540042825,2.588813839375474,2.6181015737787519,2.6474247955403132,2.6767575793875023,2.7062758949938477,2.7402311334288871,2.7741613263428206,2.8076332881133306,2.8410744097958114,2.8744583636398717,2.9077875179407493,2.9412075268096132,{"$f":"AN$130","v":2.9745915618403616},3.0079259772986999,3.0414356395787019,3.0749581895878784,3.1084325541907023,3.1418815697085032,3.1754146507015308,3.2089021328460094,3.2423454990001122,3.2757858721422535,3.3093026835177355,3.3427678682691444,3.376161084543349,3.409595140390405,3.4430856460608243,3.4765311505048131,3.5099207932134031,3.5432489188366887,3.5767604004453988,3.6102621397587908,3.6438439090854637,3.6773311895498737,3.7108792521424609,3.7444951619938909,3.7780941851031931,3.8115961300926151,3.8450740620525505,3.8785206079037722,3.9121410966915526,3.9456993036549171,3.9791887617675501,4.0126519152459998,{"$f":"BT$130","v":4.0514653484592786},4.0924658780755712,4.1334844581967847,4.1744574822903306,4.2153984471649526,4.2562225865155057,4.2970362653400933,4.337925243723924,4.3789076875860307,4.4198798704610027,4.4607420222718925,4.5017904032874032,4.5428273798654217,4.5837345644277496,4.6248463552739612,4.6660612094388512,4.7071502823111357,4.7481837771495616,4.7892051664132049,4.8301328146282501,4.8709623366914894,4.9118302793087247,4.9530255021016574,4.9940430595613448,5.0350476086591733,5.0760390581348904,5.1169317086064696,5.1577086807961754,5.1984729095903877,5.2392228031229839,5.2801286678072135,5.3211050686152994,5.3620677762153903,5.4030169668913857,5.4438300049666726,5.4845371069984301]
[null,null,null,{"$f":"$D$123","v":"Alternativ projekt"},{"$f":"$E$123","v":" "},{"$f":"F80","v":"Skadesomkostning efter tiltag"},{"$f":"SUMPRODUCT(H88:DC88,'Økonomiske parametre'!$E$27:$CZ$27)","v":35.383061166142816},{"$f":"(H$130-((H$130-H133)*DG149))","v":0.71837643290781039},0.74301653656986621,0.75537778678433387,0.76777883693535065,0.78019282863725703,0.79266559893209809,0.80514519936682549,0.81767883155509091,0.83022453885441116,0.84340536592081161,0.85674926477233804,0.87014536897363692,0.88354794552372162,0.89701418204384087,0.91047599754005093,0.92401095703329572,0.9375462611864811,0.95113176385379949,0.96474596744637053,0.97837247682662598,0.99268677960402019,1.0072673142076471,1.0219021797132373,1.0365719690612178,1.0512372193215007,1.0659891013947906,1.0807498638698483,1.0950293068130574,1.1092592102120686,1.1234738805071756,1.1376720790221224,1.1519612269045161,{"$f":"(AN$130-((AN$130-AN133)*EM149))","v":1.1662455014121711},1.1805137985083243,1.1958980735550131,1.2113561400523105,1.2267982104125803,1.2422422510621904,1.2577835113907525,1.2733088996664279,1.2888185667723189,1.3043641548193843,1.3199826545618638,1.3355839703231847,1.3511648664951013,1.3667881573371443,1.3824898525044214,1.398175015121693,1.413841912529938,1.429492434653894,1.445293308684489,1.461647841485699,1.4788194480031946,1.4959662929098383,1.5131591067979739,1.5304517648323372,1.5477314258614063,1.5649855143928622,1.5822252720218306,1.5994815683529833,1.6168816300756372,1.6342613053721013,1.6516191396320408,1.6689618194308808,{"$f":"(BT$130-((BT$130-BT133)*FS149))","v":1.6862761912598176},1.7037122665651951,1.721208287304361,1.7386856583782482,1.756146248559963,1.7735771990442823,1.7909945090550301,1.8085035838992214,1.8261162875414878,1.8437153839890899,1.8613132360027489,1.8807520929081387,1.9001761841475631,1.9195681004489682,1.939125259903105,1.9587534599327281,1.9783491461449181,1.9979226857274481,2.0174806987711342,2.0370104229383021,2.0565108794333553,2.0760335023744192,2.0958020307525,2.1155289240760484,2.135239211115509,2.154932784786689,2.1745967558562791,2.1942272554174451,2.2138414547985574,2.2334375357407033,2.2532193247178598,2.2730899811539622,{"$f":"(CZ$130-((CZ$130-CZ133)*GY149))","v":2.2929430472092069},2.3127788191380931,2.3325776793910449,2.352343632833759]
[null,null,null,{"$f":"$D$123","v":"Alternativ projekt"},{"$f":"$E$123","v":" "},{"$f":"F81","v":"Afværges skade"},{"$f":"SUMPRODUCT(H89:DC89,'Økonomiske parametre'!$E$27:$CZ$27)","v":54.682045144617},{"$f":"H87-H88","v":1.2596387985947914},1.2929334002904351,1.3095432880906821,1.3261300476955102,1.3426858595893245,1.3592269780497968,1.3757331337571641,1.3922232084890878,1.4086809047971216,1.4246078724772868,1.4403754454828079,1.456121642607985,1.4718340300900472,1.4875330823830728,1.5031954011257938,1.5188436629479893,1.5344547799231849,1.5500467380645655,1.565612077757699,1.5811450771776565,1.5961270597714539,1.6108342595711047,1.6255226158270759,1.6401856103262844,1.655038675672347,1.6742420320340965,1.6934114624729724,1.7126039813002731,1.7318151995837427,1.7509844831326962,1.7701154389186269,1.7892462999050971,{"$f":"AN87-AN88","v":1.8083460604281905},1.8274121787903757,1.8455375660236888,1.8636020495355679,1.881634343778122,1.8996393186463127,1.9176311393107783,1.9355932331795815,1.9535269322277933,1.9714217173228692,1.9893200289558717,2.0071838979459597,2.0249962180482477,2.0428069830532607,2.060595793556403,2.0783561353831201,2.0960788806834652,2.1137564841827947,2.1314670917609098,2.1486142982730918,2.1650244610822691,2.1813648966400354,2.197720145344487,2.2140433971615536,2.2303627592417867,2.246610615699753,2.2628487900307199,2.2790390395507889,2.2952594666159154,2.3114379982828157,2.3275696221355093,2.343690095815119,{"$f":"BT87-BT88","v":2.365189157199461},2.388753611510376,2.4122761708924236,2.4357718239120825,2.4592521986049896,2.4826453874712233,2.5060417562850632,2.5294216598247026,2.5527914000445429,2.5761644864719129,2.5994287862691436,2.6210383103792645,2.6426511957178587,2.6641664639787814,2.6857210953708561,2.7073077495061231,2.7288011361662177,2.7502610914221135,2.7717244676420707,2.7931223916899479,2.8144514572581341,2.8357967769343055,2.8572234713491573,2.8785141354852963,2.8998083975436644,2.9211062733482014,2.9423349527501905,2.9634814253787303,2.9846314547918302,3.0057852673822807,3.0269093430893537,3.0480150874613372,{"$f":"CZ87-CZ88","v":3.0691247290061834},3.0902381477532925,3.1112523255756277,3.1321934741646711]
[null,null,null,{"$f":"$D$123","v":"Alternativ projekt"},{"$f":"$E$123","v":" "},{"$f":"F82","v":"Tiltagsomkostning"},{"$f":"SUMPRODUCT(H90:DC90,'Økonomiske parametre'!$E$27:$CZ$27)","v":-35.306925778888854},{"$f":"-H123","v":-2.56},{"$f":"-I123","v":-2.6112000000000002},-2.6623999999999999,-2.7136,-2.7648000000000001,-2.8159999999999998,-2.8672,-2.9184000000000001,-2.9696000000000002,-3.0207999999999999,-0.51200000000000001,-0.51200000000000001,-0.51200000000000001,-0.51200000000000001,-0.51200000000000001,-0.51200000000000001,-0.51200000000000001,-0.51200000000000001,-0.51200000000000001,-0.51200000000000001,-0.51200000000000001,-0.51200000000000001,-0.51200000000000001,-0.51200000000000001,-0.51200000000000001,-0.51200000000000001,-0.51200000000000001,-0.51200000000000001,-0.51200000000000001,-0.51200000000000001,-0.51200000000000001,-0.51200000000000001,-0.51200000000000001,-0.51200000000000001,-0.51200000000000001,-0.51200000000000001,-0.51200000000000001,-0.51200000000000001,-0.51200000000000001,-0.51200000000000001,-0.51200000000000001,-0.51200000000000001,-0.51200000000000001,-0.51200000000000001,-0.51200000000000001,-0.51200000000000001,-0.51200000000000001,-0.51200000000000001,-0.51200000000000001,-0.51200000000000001,-0.51200000000000001,-0.51200000000000001,-0.51200000000000001,-0.51200000000000001,-0.51200000000000001,-0.51200000000000001,-0.51200000000000001,-0.51200000000000001,-0.51200000000000001,-0.51200000000000001,-0.51200000000000001,-0.51200000000000001,-0.51200000000000001,-0.51200000000000001,-0.51200000000000001,{"$f":"-BU123","v":-0.51200000000000001},-0.51200000000000001,-0.51200000000000001,-0.51200000000000001,-0.51200000000000001,-0.51200000000000001,-0.51200000000000001,-0.51200000000000001,-0.51200000000000001,-0.51200000000000001,-0.51200000000000001,-0.51200000000000001,-0.51200000000000001,-0.51200000000000001,-0.51200000000000001,-0.51200000000000001,-0.51200000000000001,-0.51200000000000001,-0.51200000000000001,-0.51200000000000001,-0.51200000000000001,-0.51200000000000001,-0.51200000000000001,-0.51200000000000001,-0.51200000000000001,-0.51200000000000001,-0.51200000000000001,-0.51200000000000001,-0.51200000000000001,-0.51200000000000001,-0.51200000000000001,-0.51200000000000001,-0.51200000000000001,-0.51200000000000001,-0.51200000000000001]
[null,null,null,{"$f":"$D$123","v":"Alternativ projekt"},{"$f":"$E$123","v":" "},{"$f":"F83","v":"Nettogevinst"},{"$f":"SUMPRODUCT(H91:DC91,'Økonomiske parametre'!$E$27:$CZ$27)","v":19.375119365728132},{"$f":"H89+H90","v":-1.3003612014052086},{"$f":"I89+I90","v":-1.3182665997095651},{"$f":"J89+J90","v":-1.3528567119093178},{"$f":"K89+K90","v":-1.3874699523044898},{"$f":"L89+L90","v":-1.4221141404106756},{"$f":"M89+M90","v":-1.4567730219502031},{"$f":"N89+N90","v":-1.4914668662428359},{"$f":"O89+O90","v":-1.5261767915109123},{"$f":"P89+P90","v":-1.5609190952028786},{"$f":"Q89+Q90","v":-1.5961921275227131},{"$f":"R89+R90","v":0.92837544548280793},{"$f":"S89+S90","v":0.94412164260798503},{"$f":"T89+T90","v":0.9598340300900472},{"$f":"U89+U90","v":0.97553308238307279},{"$f":"V89+V90","v":0.99119540112579374},{"$f":"W89+W90","v":1.0068436629479893},{"$f":"X89+X90","v":1.0224547799231849},{"$f":"Y89+Y90","v":1.0380467380645655},{"$f":"Z89+Z90","v":1.0536120777576989},{"$f":"AA89+AA90","v":1.0691450771776565},{"$f":"AB89+AB90","v":1.0841270597714538},{"$f":"AC89+AC90","v":1.0988342595711047},{"$f":"AD89+AD90","v":1.1135226158270759},{"$f":"AE89+AE90","v":1.1281856103262844},{"$f":"AF89+AF90","v":1.143038675672347},{"$f":"AG89+AG90","v":1.1622420320340965},{"$f":"AH89+AH90","v":1.1814114624729724},{"$f":"AI89+AI90","v":1.2006039813002731},{"$f":"AJ89+AJ90","v":1.2198151995837427},{"$f":"AK89+AK90","v":1.2389844831326962},{"$f":"AL89+AL90","v":1.2581154389186269},{"$f":"AM89+AM90","v":1.2772462999050971},{"$f":"AN89+AN90","v":1.2963460604281904},{"$f":"AO89+AO90","v":1.3154121787903756},{"$f":"AP89+AP90","v":1.3335375660236888},{"$f":"AQ89+AQ90","v":1.3516020495355678},{"$f":"AR89+AR90","v":1.369634343778122},{"$f":"AS89+AS90","v":1.3876393186463127},{"$f":"AT89+AT90","v":1.4056311393107783},{"$f":"AU89+AU90","v":1.4235932331795815},{"$f":"AV89+AV90","v":1.4415269322277933},{"$f":"AW89+AW90","v":1.4594217173228692},{"$f":"AX89+AX90","v":1.4773200289558717},{"$f":"AY89+AY90","v":1.4951838979459597},{"$f":"AZ89+AZ90","v":1.5129962180482477},{"$f":"BA89+BA90","v":1.5308069830532607},{"$f":"BB89+BB90","v":1.548595793556403},{"$f":"BC89+BC90","v":1.5663561353831201},{"$f":"BD89+BD90","v":1.5840788806834651},{"$f":"BE89+BE90","v":1.6017564841827947},{"$f":"BF89+BF90","v":1.6194670917609097},{"$f":"BG89+BG90","v":1.6366142982730918},{"$f":"BH89+BH90","v":1.6530244610822691},{"$f":"BI89+BI90","v":1.6693648966400354},{"$f":"BJ89+BJ90","v":1.685720145344487},{"$f":"BK89+BK90","v":1.7020433971615536},{"$f":"BL89+BL90","v":1.7183627592417867},{"$f":"BM89+BM90","v":1.7346106156997529},{"$f":"BN89+BN90","v":1.7508487900307199},{"$f":"BO89+BO90","v":1.7670390395507889},{"$f":"BP89+BP90","v":1.7832594666159154},{"$f":"BQ89+BQ90","v":1.7994379982828157},{"$f":"BR89+BR90","v":1.8155696221355093},{"$f":"BS89+BS90","v":1.831690095815119},{"$f":"BT89+BT90","v":1.853189157199461},{"$f":"BU89+BU90","v":1.876753611510376},{"$f":"BV89+BV90","v":1.9002761708924236},{"$f":"BW89+BW90","v":1.9237718239120825},{"$f":"BX89+BX90","v":1.9472521986049895},{"$f":"BY89+BY90","v":1.9706453874712233},{"$f":"BZ89+BZ90","v":1.9940417562850632},{"$f":"CA89+CA90","v":2.0174216598247026},{"$f":"CB89+CB90","v":2.0407914000445428},{"$f":"CC89+CC90","v":2.0641644864719129},{"$f":"CD89+CD90","v":2.0874287862691436},{"$f":"CE89+CE90","v":2.1090383103792645},{"$f":"CF89+CF90","v":2.1306511957178587},{"$f":"CG89+CG90","v":2.1521664639787814},{"$f":"CH89+CH90","v":2.1737210953708561},{"$f":"CI89+CI90","v":2.1953077495061231},{"$f":"CJ89+CJ90","v":2.2168011361662177},{"$f":"CK89+CK90","v":2.2382610914221135},{"$f":"CL89+CL90","v":2.2597244676420707},{"$f":"CM89+CM90","v":2.2811223916899479},{"$f":"CN89+CN90","v":2.302451457258134},{"$f":"CO89+CO90","v":2.3237967769343055},{"$f":"CP89+CP90","v":2.3452234713491573},{"$f":"CQ89+CQ90","v":2.3665141354852963},{"$f":"CR89+CR90","v":2.3878083975436644},{"$f":"CS89+CS90","v":2.4091062733482014},{"$f":"CT89+CT90","v":2.4303349527501905},{"$f":"CU89+CU90","v":2.4514814253787303},{"$f":"CV89+CV90","v":2.4726314547918302},{"$f":"CW89+CW90","v":2.4937852673822807},{"$f":"CX89+CX90","v":2.5149093430893537},{"$f":"CY89+CY90","v":2.5360150874613372},{"$f":"CZ89+CZ90","v":2.5571247290061834},{"$f":"DA89+DA90","v":2.5782381477532925},{"$f":"DB89+DB90","v":2.5992523255756277},{"$f":"DC89+DC90","v":2.6201934741646711}]
[]
[]
[null,null,null,null,null,null,{"$f":"G86","v":"NNV"},0,1,2,3,4,5,6,7,8,9,10,11,12,13,14,15,16,17,18,19,20,21,22,23,24,25,26,27,28,29,30,{"$f":"AM86","v":31},32,33,34,35,36,37,38,39,40,41,42,43,44,45,46,47,48,49,50,51,52,53,54,55,56,57,58,59,60,61,62,{"$f":"BS86","v":63},64,65,66,67,68,69,70,71,72,73,74,75,76,77,78,79,80,81,82,83,84,85,86,87,88,89,90,91,92,93,94,95,96,97,98,99]
[null,null,null,{"$f":"$D$124","v":"Alternativ projekt"},{"$f":"$E$124","v":" "},{"$f":"F87","v":"Skadesomkostning før tiltag"},{"$f":"SUMPRODUCT(H95:DC95,'Økonomiske parametre'!$E$27:$CZ$27)","v":90.065106310759859},{"$f":"H$130","v":1.9780152315026018},2.0359499368603013,2.064921074875016,2.0939088846308609,2.1228786882265815,2.1518925769818948,2.1808783331239896,2.2099020400441787,2.2389054436515328,2.2680132383980984,2.297124710255146,2.326267011581622,2.3553819756137688,2.3845472644269137,2.4136713986658447,2.4428546199812851,2.472001041109666,2.501178501918365,2.5303580452040695,2.5595175540042825,2.588813839375474,2.6181015737787519,2.6474247955403132,2.6767575793875023,2.7062758949938477,2.7402311334288871,2.7741613263428206,2.8076332881133306,2.8410744097958114,2.8744583636398717,2.9077875179407493,2.9412075268096132,{"$f":"AN$130","v":2.9745915618403616},3.0079259772986999,3.0414356395787019,3.0749581895878784,3.1084325541907023,3.1418815697085032,3.1754146507015308,3.2089021328460094,3.2423454990001122,3.2757858721422535,3.3093026835177355,3.3427678682691444,3.376161084543349,3.409595140390405,3.4430856460608243,3.4765311505048131,3.5099207932134031,3.5432489188366887,3.5767604004453988,3.6102621397587908,3.6438439090854637,3.6773311895498737,3.7108792521424609,3.7444951619938909,3.7780941851031931,3.8115961300926151,3.8450740620525505,3.8785206079037722,3.9121410966915526,3.9456993036549171,3.9791887617675501,4.0126519152459998,{"$f":"BT$130","v":4.0514653484592786},4.0924658780755712,4.1334844581967847,4.1744574822903306,4.2153984471649526,4.2562225865155057,4.2970362653400933,4.337925243723924,4.3789076875860307,4.4198798704610027,4.4607420222718925,4.5017904032874032,4.5428273798654217,4.5837345644277496,4.6248463552739612,4.6660612094388512,4.7071502823111357,4.7481837771495616,4.7892051664132049,4.8301328146282501,4.8709623366914894,4.9118302793087247,4.9530255021016574,4.9940430595613448,5.0350476086591733,5.0760390581348904,5.1169317086064696,5.1577086807961754,5.1984729095903877,5.2392228031229839,5.2801286678072135,5.3211050686152994,5.3620677762153903,5.4030169668913857,5.4438300049666726,5.4845371069984301]
[null,null,null,{"$f":"$D$124","v":"Alternativ projekt"},{"$f":"$E$124","v":" "},{"$f":"F88","v":"Skadesomkostning efter tiltag"},{"$f":"SUMPRODUCT(H96:DC96,'Økonomiske parametre'!$E$27:$CZ$27)","v":0},{"$f":"(H$130-((H$130-H134)*DG150))","v":0},0,0,0,0,0,0,0,0,0,0,0,0,0,0,0,0,0,0,0,0,0,0,0,0,0,0,0,0,0,0,0,{"$f":"(AN$130-((AN$130-AN134)*EM150))","v":0},0,0,0,0,0,0,0,0,0,0,0,0,0,0,0,0,0,0,0,0,0,0,0,0,0,0,0,0,0,0,0,{"$f":"(BT$130-((BT$130-BT134)*FS150))","v":0},0,0,0,0,0,0,0,0,0,0,0,0,0,0,0,0,0,0,0,0,0,0,0,0,0,0,0,0,0,0,0,{"$f":"(CZ$130-((CZ$130-CZ134)*GY150))","v":0},0,0,0]
[null,null,null,{"$f":"$D$124","v":"Alternativ projekt"},{"$f":"$E$124","v":" "},{"$f":"F89","v":"Afværges skade"},{"$f":"SUMPRODUCT(H97:DC97,'Økonomiske parametre'!$E$27:$CZ$27)","v":90.065106310759859},{"$f":"H95-H96","v":1.9780152315026018},2.0359499368603013,2.064921074875016,2.0939088846308609,2.1228786882265815,2.1518925769818948,2.1808783331239896,2.2099020400441787,2.2389054436515328,2.2680132383980984,2.297124710255146,2.326267011581622,2.3553819756137688,2.3845472644269137,2.4136713986658447,2.4428546199812851,2.472001041109666,2.501178501918365,2.5303580452040695,2.5595175540042825,2.588813839375474,2.6181015737787519,2.6474247955403132,2.6767575793875023,2.7062758949938477,2.7402311334288871,2.7741613263428206,2.8076332881133306,2.8410744097958114,2.8744583636398717,2.9077875179407493,2.9412075268096132,{"$f":"AN95-AN96","v":2.9745915618403616},3.0079259772986999,3.0414356395787019,3.0749581895878784,3.1084325541907023,3.1418815697085032,3.1754146507015308,3.2089021328460094,3.2423454990001122,3.2757858721422535,3.3093026835177355,3.3427678682691444,3.376161084543349,3.409595140390405,3.4430856460608243,3.4765311505048131,3.5099207932134031,3.5432489188366887,3.5767604004453988,3.6102621397587908,3.6438439090854637,3.6773311895498737,3.7108792521424609,3.7444951619938909,3.7780941851031931,3.8115961300926151,3.8450740620525505,3.8785206079037722,3.9121410966915526,3.9456993036549171,3.9791887617675501,4.0126519152459998,{"$f":"BT95-BT96","v":4.0514653484592786},4.0924658780755712,4.1334844581967847,4.1744574822903306,4.2153984471649526,4.2562225865155057,4.2970362653400933,4.337925243723924,4.3789076875860307,4.4198798704610027,4.4607420222718925,4.5017904032874032,4.5428273798654217,4.5837345644277496,4.6248463552739612,4.6660612094388512,4.7071502823111357,4.7481837771495616,4.7892051664132049,4.8301328146282501,4.8709623366914894,4.9118302793087247,4.9530255021016574,4.9940430595613448,5.0350476086591733,5.0760390581348904,5.1169317086064696,5.1577086807961754,5.1984729095903877,5.2392228031229839,5.2801286678072135,5.3211050686152994,{"$f":"CZ95-CZ96","v":5.3620677762153903},5.4030169668913857,5.4438300049666726,5.4845371069984301]
[null,null,null,{"$f":"$D$124","v":"Alternativ projekt"},{"$f":"$E$124","v":" "},{"$f":"F90","v":"Tiltagsomkostning"},{"$f":"SUMPRODUCT(H98:DC98,'Økonomiske parametre'!$E$27:$CZ$27)","v":0},{"$f":"-H124","v":0},{"$f":"-I124","v":0},0,0,0,0,0,0,0,0,0,0,0,0,0,0,0,0,0,0,0,0,0,0,0,0,0,0,0,0,0,0,0,0,0,0,0,0,0,0,0,0,0,0,0,0,0,0,0,0,0,0,0,0,0,0,0,0,0,0,0,0,0,0,0,{"$f":"-BU124","v":0},0,0,0,0,0,0,0,0,0,0,0,0,0,0,0,0,0,0,0,0,0,0,0,0,0,0,0,0,0,0,0,0,0,0]
[null,null,null,{"$f":"$D$124","v":"Alternativ projekt"},{"$f":"$E$124","v":" "},{"$f":"F91","v":"Nettogevinst"},{"$f":"SUMPRODUCT(H99:DC99,'Økonomiske parametre'!$E$27:$CZ$27)","v":90.065106310759859},{"$f":"H97+H98","v":1.9780152315026018},{"$f":"I97+I98","v":2.0359499368603013},{"$f":"J97+J98","v":2.064921074875016},{"$f":"K97+K98","v":2.0939088846308609},{"$f":"L97+L98","v":2.1228786882265815},{"$f":"M97+M98","v":2.1518925769818948},{"$f":"N97+N98","v":2.1808783331239896},{"$f":"O97+O98","v":2.2099020400441787},{"$f":"P97+P98","v":2.2389054436515328},{"$f":"Q97+Q98","v":2.2680132383980984},{"$f":"R97+R98","v":2.297124710255146},{"$f":"S97+S98","v":2.326267011581622},{"$f":"T97+T98","v":2.3553819756137688},{"$f":"U97+U98","v":2.3845472644269137},{"$f":"V97+V98","v":2.4136713986658447},{"$f":"W97+W98","v":2.4428546199812851},{"$f":"X97+X98","v":2.472001041109666},{"$f":"Y97+Y98","v":2.501178501918365},{"$f":"Z97+Z98","v":2.5303580452040695},{"$f":"AA97+AA98","v":2.5595175540042825},{"$f":"AB97+AB98","v":2.588813839375474},{"$f":"AC97+AC98","v":2.6181015737787519},{"$f":"AD97+AD98","v":2.6474247955403132},{"$f":"AE97+AE98","v":2.6767575793875023},{"$f":"AF97+AF98","v":2.7062758949938477},{"$f":"AG97+AG98","v":2.7402311334288871},{"$f":"AH97+AH98","v":2.7741613263428206},{"$f":"AI97+AI98","v":2.8076332881133306},{"$f":"AJ97+AJ98","v":2.8410744097958114},{"$f":"AK97+AK98","v":2.8744583636398717},{"$f":"AL97+AL98","v":2.9077875179407493},{"$f":"AM97+AM98","v":2.9412075268096132},{"$f":"AN97+AN98","v":2.9745915618403616},{"$f":"AO97+AO98","v":3.0079259772986999},{"$f":"AP97+AP98","v":3.0414356395787019},{"$f":"AQ97+AQ98","v":3.0749581895878784},{"$f":"AR97+AR98","v":3.1084325541907023},{"$f":"AS97+AS98","v":3.1418815697085032},{"$f":"AT97+AT98","v":3.1754146507015308},{"$f":"AU97+AU98","v":3.2089021328460094},{"$f":"AV97+AV98","v":3.2423454990001122},{"$f":"AW97+AW98","v":3.2757858721422535},{"$f":"AX97+AX98","v":3.3093026835177355},{"$f":"AY97+AY98","v":3.3427678682691444},{"$f":"AZ97+AZ98","v":3.376161084543349},{"$f":"BA97+BA98","v":3.409595140390405},{"$f":"BB97+BB98","v":3.4430856460608243},{"$f":"BC97+BC98","v":3.4765311505048131},{"$f":"BD97+BD98","v":3.5099207932134031},{"$f":"BE97+BE98","v":3.5432489188366887},{"$f":"BF97+BF98","v":3.5767604004453988},{"$f":"BG97+BG98","v":3.6102621397587908},{"$f":"BH97+BH98","v":3.6438439090854637},{"$f":"BI97+BI98","v":3.6773311895498737},{"$f":"BJ97+BJ98","v":3.7108792521424609},{"$f":"BK97+BK98","v":3.7444951619938909},{"$f":"BL97+BL98","v":3.7780941851031931},{"$f":"BM97+BM98","v":3.8115961300926151},{"$f":"BN97+BN98","v":3.8450740620525505},{"$f":"BO97+BO98","v":3.8785206079037722},{"$f":"BP97+BP98","v":3.9121410966915526},{"$f":"BQ97+BQ98","v":3.9456993036549171},{"$f":"BR97+BR98","v":3.9791887617675501},{"$f":"BS97+BS98","v":4.0126519152459998},{"$f":"BT97+BT98","v":4.0514653484592786},{"$f":"BU97+BU98","v":4.0924658780755712},{"$f":"BV97+BV98","v":4.1334844581967847},{"$f":"BW97+BW98","v":4.1744574822903306},{"$f":"BX97+BX98","v":4.2153984471649526},{"$f":"BY97+BY98","v":4.2562225865155057},{"$f":"BZ97+BZ98","v":4.2970362653400933},{"$f":"CA97+CA98","v":4.337925243723924},{"$f":"CB97+CB98","v":4.3789076875860307},{"$f":"CC97+CC98","v":4.4198798704610027},{"$f":"CD97+CD98","v":4.4607420222718925},{"$f":"CE97+CE98","v":4.5017904032874032},{"$f":"CF97+CF98","v":4.5428273798654217},{"$f":"CG97+CG98","v":4.5837345644277496},{"$f":"CH97+CH98","v":4.6248463552739612},{"$f":"CI97+CI98","v":4.6660612094388512},{"$f":"CJ97+CJ98","v":4.7071502823111357},{"$f":"CK97+CK98","v":4.7481837771495616},{"$f":"CL97+CL98","v":4.7892051664132049},{"$f":"CM97+CM98","v":4.8301328146282501},{"$f":"CN97+CN98","v":4.8709623366914894},{"$f":"CO97+CO98","v":4.9118302793087247},{"$f":"CP97+CP98","v":4.9530255021016574},{"$f":"CQ97+CQ98","v":4.9940430595613448},{"$f":"CR97+CR98","v":5.0350476086591733},{"$f":"CS97+CS98","v":5.0760390581348904},{"$f":"CT97+CT98","v":5.1169317086064696},{"$f":"CU97+CU98","v":5.1577086807961754},{"$f":"CV97+CV98","v":5.1984729095903877},{"$f":"CW97+CW98","v":5.2392228031229839},{"$f":"CX97+CX98","v":5.2801286678072135},{"$f":"CY97+CY98","v":5.3211050686152994},{"$f":"CZ97+CZ98","v":5.3620677762153903},{"$f":"DA97+DA98","v":5.4030169668913857},{"$f":"DB97+DB98","v":5.4438300049666726},{"$f":"DC97+DC98","v":5.4845371069984301}]
[]
[]
[null,null,null,null,null,null,{"$f":"G94","v":"NNV"},0,1,2,3,4,5,6,7,8,9,10,11,12,13,14,15,16,17,18,19,20,21,22,23,24,25,26,27,28,29,30,{"$f":"AM94","v":31},32,33,34,35,36,37,38,39,40,41,42,43,44,45,46,47,48,49,50,51,52,53,54,55,56,57,58,59,60,61,62,{"$f":"BS94","v":63},64,65,66,67,68,69,70,71,72,73,74,75,76,77,78,79,80,81,82,83,84,85,86,87,88,89,90,91,92,93,94,95,96,97,98,99]
[null,null,null,{"$f":"$D$125","v":"Alternativ projekt"},{"$f":"$E$125","v":" "},{"$f":"F95","v":"Skadesomkostning før tiltag"},{"$f":"SUMPRODUCT(H103:DC103,'Økonomiske parametre'!$E$27:$CZ$27)","v":90.065106310759859},{"$f":"H$130","v":1.9780152315026018},{"$f":"I$130","v":2.0359499368603013},2.064921074875016,2.0939088846308609,2.1228786882265815,2.1518925769818948,2.1808783331239896,2.2099020400441787,2.2389054436515328,2.2680132383980984,2.297124710255146,2.326267011581622,2.3553819756137688,2.3845472644269137,2.4136713986658447,2.4428546199812851,2.472001041109666,2.501178501918365,2.5303580452040695,2.5595175540042825,2.588813839375474,2.6181015737787519,2.6474247955403132,2.6767575793875023,2.7062758949938477,2.7402311334288871,2.7741613263428206,2.8076332881133306,2.8410744097958114,2.8744583636398717,2.9077875179407493,2.9412075268096132,{"$f":"AN$130","v":2.9745915618403616},3.0079259772986999,3.0414356395787019,3.0749581895878784,3.1084325541907023,3.1418815697085032,3.1754146507015308,3.2089021328460094,3.2423454990001122,3.2757858721422535,3.3093026835177355,3.3427678682691444,3.376161084543349,3.409595140390405,3.4430856460608243,3.4765311505048131,3.5099207932134031,3.5432489188366887,3.5767604004453988,3.6102621397587908,3.6438439090854637,3.6773311895498737,3.7108792521424609,3.7444951619938909,3.7780941851031931,3.8115961300926151,3.8450740620525505,3.8785206079037722,3.9121410966915526,3.9456993036549171,3.9791887617675501,4.0126519152459998,{"$f":"BT$130","v":4.0514653484592786},4.0924658780755712,4.1334844581967847,4.1744574822903306,4.2153984471649526,4.2562225865155057,4.2970362653400933,4.337925243723924,4.3789076875860307,4.4198798704610027,4.4607420222718925,4.5017904032874032,4.5428273798654217,4.5837345644277496,4.6248463552739612,4.6660612094388512,4.7071502823111357,4.7481837771495616,4.7892051664132049,4.8301328146282501,4.8709623366914894,4.9118302793087247,4.9530255021016574,4.9940430595613448,5.0350476086591733,5.0760390581348904,5.1169317086064696,5.1577086807961754,5.1984729095903877,5.2392228031229839,5.2801286678072135,5.3211050686152994,5.3620677762153903,5.4030169668913857,5.4438300049666726,5.4845371069984301]
[null,null,null,{"$f":"$D$125","v":"Alternativ projekt"},{"$f":"$E$125","v":" "},{"$f":"F96","v":"Skadesomkostning efter tiltag"},{"$f":"SUMPRODUCT(H104:DC104,'Økonomiske parametre'!$E$27:$CZ$27)","v":0},{"$f":"(H$130-((H$130-H135)*DG151))","v":0},0,0,0,0,0,0,0,0,0,0,0,0,0,0,0,0,0,0,0,0,0,0,0,0,0,0,0,0,0,0,0,{"$f":"(AN$130-((AN$130-AN135)*EM151))","v":0},0,0,0,0,0,0,0,0,0,0,0,0,0,0,0,0,0,0,0,0,0,0,0,0,0,0,0,0,0,0,0,{"$f":"(BT$130-((BT$130-BT135)*FS151))","v":0},0,0,0,0,0,0,0,0,0,0,0,0,0,0,0,0,0,0,0,0,0,0,0,0,0,0,0,0,0,0,0,{"$f":"(CZ$130-((CZ$130-CZ135)*GY151))","v":0},0,0,0]
[null,null,null,{"$f":"$D$125","v":"Alternativ projekt"},{"$f":"$E$125","v":" "},{"$f":"F97","v":"Afværges skade"},{"$f":"SUMPRODUCT(H105:DC105,'Økonomiske parametre'!$E$27:$CZ$27)","v":90.065106310759859},{"$f":"H103-H104","v":1.9780152315026018},2.0359499368603013,2.064921074875016,2.0939088846308609,2.1228786882265815,2.1518925769818948,2.1808783331239896,2.2099020400441787,2.2389054436515328,2.2680132383980984,2.297124710255146,2.326267011581622,2.3553819756137688,2.3845472644269137,2.4136713986658447,2.4428546199812851,2.472001041109666,2.501178501918365,2.5303580452040695,2.5595175540042825,2.588813839375474,2.6181015737787519,2.6474247955403132,2.6767575793875023,2.7062758949938477,2.7402311334288871,2.7741613263428206,2.8076332881133306,2.8410744097958114,2.8744583636398717,2.9077875179407493,2.9412075268096132,{"$f":"AN103-AN104","v":2.9745915618403616},3.0079259772986999,3.0414356395787019,3.0749581895878784,3.1084325541907023,3.1418815697085032,3.1754146507015308,3.2089021328460094,3.2423454990001122,3.2757858721422535,3.3093026835177355,3.3427678682691444,3.376161084543349,3.409595140390405,3.4430856460608243,3.4765311505048131,3.5099207932134031,3.5432489188366887,3.5767604004453988,3.6102621397587908,3.6438439090854637,3.6773311895498737,3.7108792521424609,3.7444951619938909,3.7780941851031931,3.8115961300926151,3.8450740620525505,3.8785206079037722,3.9121410966915526,3.9456993036549171,3.9791887617675501,4.0126519152459998,{"$f":"BT103-BT104","v":4.0514653484592786},4.0924658780755712,4.1334844581967847,4.1744574822903306,4.2153984471649526,4.2562225865155057,4.2970362653400933,4.337925243723924,4.3789076875860307,4.4198798704610027,4.4607420222718925,4.5017904032874032,4.5428273798654217,4.5837345644277496,4.6248463552739612,4.6660612094388512,4.7071502823111357,4.7481837771495616,4.7892051664132049,4.8301328146282501,4.8709623366914894,4.9118302793087247,4.9530255021016574,4.9940430595613448,5.0350476086591733,5.0760390581348904,5.1169317086064696,5.1577086807961754,5.1984729095903877,5.2392228031229839,5.2801286678072135,5.3211050686152994,{"$f":"CZ103-CZ104","v":5.3620677762153903},5.4030169668913857,5.4438300049666726,5.4845371069984301]
[null,null,null,{"$f":"$D$125","v":"Alternativ projekt"},{"$f":"$E$125","v":" "},{"$f":"F98","v":"Tiltagsomkostning"},{"$f":"SUMPRODUCT(H106:DC106,'Økonomiske parametre'!$E$27:$CZ$27)","v":0},{"$f":"-H125","v":0},{"$f":"-I125","v":0},0,0,0,0,0,0,0,0,0,0,0,0,0,0,0,0,0,0,0,0,0,0,0,0,0,0,0,0,0,0,0,0,0,0,0,0,0,0,0,0,0,0,0,0,0,0,0,0,0,0,0,0,0,0,0,0,0,0,0,0,0,0,0,{"$f":"-BU125","v":0},0,0,0,0,0,0,0,0,0,0,0,0,0,0,0,0,0,0,0,0,0,0,0,0,0,0,0,0,0,0,0,0,0,0]
[null,null,null,{"$f":"$D$125","v":"Alternativ projekt"},{"$f":"$E$125","v":" "},{"$f":"F99","v":"Nettogevinst"},{"$f":"SUMPRODUCT(H107:DC107,'Økonomiske parametre'!$E$27:$CZ$27)","v":90.065106310759859},{"$f":"H105+H106","v":1.9780152315026018},{"$f":"I105+I106","v":2.0359499368603013},2.064921074875016,2.0939088846308609,2.1228786882265815,2.1518925769818948,2.1808783331239896,2.2099020400441787,2.2389054436515328,2.2680132383980984,2.297124710255146,2.326267011581622,2.3553819756137688,2.3845472644269137,2.4136713986658447,2.4428546199812851,2.472001041109666,2.501178501918365,2.5303580452040695,2.5595175540042825,2.588813839375474,2.6181015737787519,2.6474247955403132,2.6767575793875023,2.7062758949938477,2.7402311334288871,2.7741613263428206,2.8076332881133306,2.8410744097958114,2.8744583636398717,2.9077875179407493,2.9412075268096132,2.9745915618403616,3.0079259772986999,3.0414356395787019,3.0749581895878784,3.1084325541907023,3.1418815697085032,3.1754146507015308,3.2089021328460094,3.2423454990001122,3.2757858721422535,3.3093026835177355,3.3427678682691444,3.376161084543349,3.409595140390405,3.4430856460608243,3.4765311505048131,3.5099207932134031,3.5432489188366887,3.5767604004453988,3.6102621397587908,3.6438439090854637,3.6773311895498737,3.7108792521424609,3.7444951619938909,3.7780941851031931,3.8115961300926151,3.8450740620525505,3.8785206079037722,3.9121410966915526,3.9456993036549171,3.9791887617675501,4.0126519152459998,4.0514653484592786,{"$f":"BU105+BU106","v":4.0924658780755712},4.1334844581967847,4.1744574822903306,4.2153984471649526,4.2562225865155057,4.2970362653400933,4.337925243723924,4.3789076875860307,4.4198798704610027,4.4607420222718925,4.5017904032874032,4.5428273798654217,4.5837345644277496,4.6248463552739612,4.6660612094388512,4.7071502823111357,4.7481837771495616,4.7892051664132049,4.8301328146282501,4.8709623366914894,4.9118302793087247,4.9530255021016574,4.9940430595613448,5.0350476086591733,5.0760390581348904,5.1169317086064696,5.1577086807961754,5.1984729095903877,5.2392228031229839,5.2801286678072135,5.3211050686152994,5.3620677762153903,5.4030169668913857,5.4438300049666726,5.4845371069984301]
[]
[]
[null,null,null,"Resultater for tiltagsomkostninger og skadesomkostninger"]
[]
[]
[null,null,null,"Tiltagsomkostninger"]
[]
[null,null,null,null,null,null,null,{"$f":"Tiltagsomkostninger!F13","v":0},{"$f":"Tiltagsomkostninger!G13","v":1},{"$f":"Tiltagsomkostninger!H13","v":2},{"$f":"Tiltagsomkostninger!I13","v":3},{"$f":"Tiltagsomkostninger!J13","v":4},{"$f":"Tiltagsomkostninger!K13","v":5},{"$f":"Tiltagsomkostninger!L13","v":6},{"$f":"Tiltagsomkostninger!M13","v":7},{"$f":"Tiltagsomkostninger!N13","v":8},{"$f":"Tiltagsomkostninger!O13","v":9},{"$f":"Tiltagsomkostninger!P13","v":10},{"$f":"Tiltagsomkostninger!Q13","v":11},{"$f":"Tiltagsomkostninger!R13","v":12},{"$f":"Tiltagsomkostninger!S13","v":13},{"$f":"Tiltagsomkostninger!T13","v":14},{"$f":"Tiltagsomkostninger!U13","v":15},{"$f":"Tiltagsomkostninger!V13","v":16},{"$f":"Tiltagsomkostninger!W13","v":17},{"$f":"Tiltagsomkostninger!X13","v":18},{"$f":"Tiltagsomkostninger!Y13","v":19},{"$f":"Tiltagsomkostninger!Z13","v":20},{"$f":"Tiltagsomkostninger!AA13","v":21},{"$f":"Tiltagsomkostninger!AB13","v":22},{"$f":"Tiltagsomkostninger!AC13","v":23},{"$f":"Tiltagsomkostninger!AD13","v":24},{"$f":"Tiltagsomkostninger!AE13","v":25},{"$f":"Tiltagsomkostninger!AF13","v":26},{"$f":"Tiltagsomkostninger!AG13","v":27},{"$f":"Tiltagsomkostninger!AH13","v":28},{"$f":"Tiltagsomkostninger!AI13","v":29},{"$f":"Tiltagsomkostninger!AJ13","v":30},{"$f":"Tiltagsomkostninger!AK13","v":31},{"$f":"Tiltagsomkostninger!AL13","v":32},{"$f":"Tiltagsomkostninger!AM13","v":33},{"$f":"Tiltagsomkostninger!AN13","v":34},{"$f":"Tiltagsomkostninger!AO13","v":35},{"$f":"Tiltagsomkostninger!AP13","v":36},{"$f":"Tiltagsomkostninger!AQ13","v":37},{"$f":"Tiltagsomkostninger!AR13","v":38},{"$f":"Tiltagsomkostninger!AS13","v":39},{"$f":"Tiltagsomkostninger!AT13","v":40},{"$f":"Tiltagsomkostninger!AU13","v":41},{"$f":"Tiltagsomkostninger!AV13","v":42},{"$f":"Tiltagsomkostninger!AW13","v":43},{"$f":"Tiltagsomkostninger!AX13","v":44},{"$f":"Tiltagsomkostninger!AY13","v":45},{"$f":"Tiltagsomkostninger!AZ13","v":46},{"$f":"Tiltagsomkostninger!BA13","v":47},{"$f":"Tiltagsomkostninger!BB13","v":48},{"$f":"Tiltagsomkostninger!BC13","v":49},{"$f":"Tiltagsomkostninger!BD13","v":50},{"$f":"Tiltagsomkostninger!BE13","v":51},{"$f":"Tiltagsomkostninger!BF13","v":52},{"$f":"Tiltagsomkostninger!BG13","v":53},{"$f":"Tiltagsomkostninger!BH13","v":54},{"$f":"Tiltagsomkostninger!BI13","v":55},{"$f":"Tiltagsomkostninger!BJ13","v":56},{"$f":"Tiltagsomkostninger!BK13","v":57},{"$f":"Tiltagsomkostninger!BL13","v":58},{"$f":"Tiltagsomkostninger!BM13","v":59},{"$f":"Tiltagsomkostninger!BN13","v":60},{"$f":"Tiltagsomkostninger!BO13","v":61},{"$f":"Tiltagsomkostninger!BP13","v":62},{"$f":"Tiltagsomkostninger!BQ13","v":63},{"$f":"Tiltagsomkostninger!BR13","v":64},{"$f":"Tiltagsomkostninger!BS13","v":65},{"$f":"Tiltagsomkostninger!BT13","v":66},{"$f":"Tiltagsomkostninger!BU13","v":67},{"$f":"Tiltagsomkostninger!BV13","v":68},{"$f":"Tiltagsomkostninger!BW13","v":69},{"$f":"Tiltagsomkostninger!BX13","v":70},{"$f":"Tiltagsomkostninger!BY13","v":71},{"$f":"Tiltagsomkostninger!BZ13","v":72},{"$f":"Tiltagsomkostninger!CA13","v":73},{"$f":"Tiltagsomkostninger!CB13","v":74},{"$f":"Tiltagsomkostninger!CC13","v":75},{"$f":"Tiltagsomkostninger!CD13","v":76},{"$f":"Tiltagsomkostninger!CE13","v":77},{"$f":"Tiltagsomkostninger!CF13","v":78},{"$f":"Tiltagsomkostninger!CG13","v":79},{"$f":"Tiltagsomkostninger!CH13","v":80},{"$f":"Tiltagsomkostninger!CI13","v":81},{"$f":"Tiltagsomkostninger!CJ13","v":82},{"$f":"Tiltagsomkostninger!CK13","v":83},{"$f":"Tiltagsomkostninger!CL13","v":84},{"$f":"Tiltagsomkostninger!CM13","v":85},{"$f":"Tiltagsomkostninger!CN13","v":86},{"$f":"Tiltagsomkostninger!CO13","v":87},{"$f":"Tiltagsomkostninger!CP13","v":88},{"$f":"Tiltagsomkostninger!CQ13","v":89},{"$f":"Tiltagsomkostninger!CR13","v":90},{"$f":"Tiltagsomkostninger!CS13","v":91},{"$f":"Tiltagsomkostninger!CT13","v":92},{"$f":"Tiltagsomkostninger!CU13","v":93},{"$f":"Tiltagsomkostninger!CV13","v":94},{"$f":"Tiltagsomkostninger!CW13","v":95},{"$f":"Tiltagsomkostninger!CX13","v":96},{"$f":"Tiltagsomkostninger!CY13","v":97},{"$f":"Tiltagsomkostninger!CZ13","v":98},{"$f":"Tiltagsomkostninger!DA13","v":99}]
[null,null,null,{"$f":"Tiltagsomkostninger!D14","v":"Projekt"},{"$f":"Tiltagsomkostninger!E14","v":"Txx"},null,null,{"$f":"Tiltagsomkostninger!F14","v":1.085952},{"$f":"Tiltagsomkostninger!G14","v":1.10726016},{"$f":"Tiltagsomkostninger!H14","v":1.1285683200000001},{"$f":"Tiltagsomkostninger!I14","v":1.1498764800000001},{"$f":"Tiltagsomkostninger!J14","v":1.1711846400000001},{"$f":"Tiltagsomkostninger!K14","v":1.1924928000000001},{"$f":"Tiltagsomkostninger!L14","v":1.2138009599999999},{"$f":"Tiltagsomkostninger!M14","v":1.2351091199999999},{"$f":"Tiltagsomkostninger!N14","v":1.25641728},{"$f":"Tiltagsomkostninger!O14","v":1.27772544},{"$f":"Tiltagsomkostninger!P14","v":0.21308159999999998},{"$f":"Tiltagsomkostninger!Q14","v":0.21308160000000001},{"$f":"Tiltagsomkostninger!R14","v":0.21308160000000001},{"$f":"Tiltagsomkostninger!S14","v":0.21308160000000001},{"$f":"Tiltagsomkostninger!T14","v":0.21308160000000001},{"$f":"Tiltagsomkostninger!U14","v":0.21308160000000001},{"$f":"Tiltagsomkostninger!V14","v":0.21308160000000001},{"$f":"Tiltagsomkostninger!W14","v":0.21308160000000001},{"$f":"Tiltagsomkostninger!X14","v":0.21308160000000001},{"$f":"Tiltagsomkostninger!Y14","v":0.21308160000000001},{"$f":"Tiltagsomkostninger!Z14","v":0.21308160000000001},{"$f":"Tiltagsomkostninger!AA14","v":0.21308160000000001},{"$f":"Tiltagsomkostninger!AB14","v":0.21308160000000001},{"$f":"Tiltagsomkostninger!AC14","v":0.21308160000000001},{"$f":"Tiltagsomkostninger!AD14","v":0.21308160000000001},{"$f":"Tiltagsomkostninger!AE14","v":0.21308160000000001},{"$f":"Tiltagsomkostninger!AF14","v":0.21308160000000001},{"$f":"Tiltagsomkostninger!AG14","v":0.21308160000000001},{"$f":"Tiltagsomkostninger!AH14","v":0.21308160000000001},{"$f":"Tiltagsomkostninger!AI14","v":0.21308160000000001},{"$f":"Tiltagsomkostninger!AJ14","v":0.21308160000000001},{"$f":"Tiltagsomkostninger!AK14","v":0.21308160000000001},{"$f":"Tiltagsomkostninger!AL14","v":0.21308160000000001},{"$f":"Tiltagsomkostninger!AM14","v":0.21308160000000001},{"$f":"Tiltagsomkostninger!AN14","v":0.21308160000000001},{"$f":"Tiltagsomkostninger!AO14","v":0.21308160000000001},{"$f":"Tiltagsomkostninger!AP14","v":0.21308160000000001},{"$f":"Tiltagsomkostninger!AQ14","v":0.21308160000000001},{"$f":"Tiltagsomkostninger!AR14","v":0.21308160000000001},{"$f":"Tiltagsomkostninger!AS14","v":0.21308160000000001},{"$f":"Tiltagsomkostninger!AT14","v":1.2579456},{"$f":"Tiltagsomkostninger!AU14","v":1.2579456},{"$f":"Tiltagsomkostninger!AV14","v":1.2579456},{"$f":"Tiltagsomkostninger!AW14","v":1.2579456},{"$f":"Tiltagsomkostninger!AX14","v":1.2579456},{"$f":"Tiltagsomkostninger!AY14","v":1.2579456},{"$f":"Tiltagsomkostninger!AZ14","v":1.2579456},{"$f":"Tiltagsomkostninger!BA14","v":1.2579456},{"$f":"Tiltagsomkostninger!BB14","v":1.2579456},{"$f":"Tiltagsomkostninger!BC14","v":1.2579456},{"$f":"Tiltagsomkostninger!BD14","v":0.2541696},{"$f":"Tiltagsomkostninger!BE14","v":0.2541696},{"$f":"Tiltagsomkostninger!BF14","v":0.2541696},{"$f":"Tiltagsomkostninger!BG14","v":0.2541696},{"$f":"Tiltagsomkostninger!BH14","v":0.2541696},{"$f":"Tiltagsomkostninger!BI14","v":0.2541696},{"$f":"Tiltagsomkostninger!BJ14","v":0.2541696},{"$f":"Tiltagsomkostninger!BK14","v":0.2541696},{"$f":"Tiltagsomkostninger!BL14","v":0.2541696},{"$f":"Tiltagsomkostninger!BM14","v":0.2541696},{"$f":"Tiltagsomkostninger!BN14","v":0.21308160000000001},{"$f":"Tiltagsomkostninger!BO14","v":0.21308160000000001},{"$f":"Tiltagsomkostninger!BP14","v":0.21308160000000001},{"$f":"Tiltagsomkostninger!BQ14","v":0.21308160000000001},{"$f":"Tiltagsomkostninger!BR14","v":0.21308160000000001},{"$f":"Tiltagsomkostninger!BS14","v":0.21308160000000001},{"$f":"Tiltagsomkostninger!BT14","v":0.21308160000000001},{"$f":"Tiltagsomkostninger!BU14","v":0.21308160000000001},{"$f":"Tiltagsomkostninger!BV14","v":0.21308160000000001},{"$f":"Tiltagsomkostninger!BW14","v":0.21308160000000001},{"$f":"Tiltagsomkostninger!BX14","v":0.21308160000000001},{"$f":"Tiltagsomkostninger!BY14","v":0.21308160000000001},{"$f":"Tiltagsomkostninger!BZ14","v":0.21308160000000001},{"$f":"Tiltagsomkostninger!CA14","v":0.21308160000000001},{"$f":"Tiltagsomkostninger!CB14","v":0.21308160000000001},{"$f":"Tiltagsomkostninger!CC14","v":0.21308160000000001},{"$f":"Tiltagsomkostninger!CD14","v":0.21308160000000001},{"$f":"Tiltagsomkostninger!CE14","v":0.21308160000000001},{"$f":"Tiltagsomkostninger!CF14","v":0.21308160000000001},{"$f":"Tiltagsomkostninger!CG14","v":0.21308160000000001},{"$f":"Tiltagsomkostninger!CH14","v":1.2579456},{"$f":"Tiltagsomkostninger!CI14","v":1.2579456},{"$f":"Tiltagsomkostninger!CJ14","v":1.2579456},{"$f":"Tiltagsomkostninger!CK14","v":1.2579456},{"$f":"Tiltagsomkostninger!CL14","v":1.2579456},{"$f":"Tiltagsomkostninger!CM14","v":1.2579456},{"$f":"Tiltagsomkostninger!CN14","v":1.2579456},{"$f":"Tiltagsomkostninger!CO14","v":1.2579456},{"$f":"Tiltagsomkostninger!CP14","v":1.2579456},{"$f":"Tiltagsomkostninger!CQ14","v":1.2579456},{"$f":"Tiltagsomkostninger!CR14","v":0.21308160000000001},{"$f":"Tiltagsomkostninger!CS14","v":0.21308160000000001},{"$f":"Tiltagsomkostninger!CT14","v":0.21308160000000001},{"$f":"Tiltagsomkostninger!CU14","v":0.21308160000000001},{"$f":"Tiltagsomkostninger!CV14","v":0.21308160000000001},{"$f":"Tiltagsomkostninger!CW14","v":0.21308160000000001},{"$f":"Tiltagsomkostninger!CX14","v":0.21308160000000001},{"$f":"Tiltagsomkostninger!CY14","v":0.21308160000000001},{"$f":"Tiltagsomkostninger!CZ14","v":0.21308160000000001},{"$f":"Tiltagsomkostninger!DA14","v":-8.3708605439999992}]
[null,null,null,{"$f":"Tiltagsomkostninger!D15","v":"Projekt"},{"$f":"Tiltagsomkostninger!E15","v":"Txx"},null,null,{"$f":"Tiltagsomkostninger!F15","v":1.2924159999999998},{"$f":"Tiltagsomkostninger!G15","v":1.3178009599999998},{"$f":"Tiltagsomkostninger!H15","v":1.3431859199999998},{"$f":"Tiltagsomkostninger!I15","v":1.3685708799999998},{"$f":"Tiltagsomkostninger!J15","v":1.3939558399999998},{"$f":"Tiltagsomkostninger!K15","v":1.4193407999999998},{"$f":"Tiltagsomkostninger!L15","v":1.4447257599999999},{"$f":"Tiltagsomkostninger!M15","v":1.4701107199999996},{"$f":"Tiltagsomkostninger!N15","v":1.4954956799999999},{"$f":"Tiltagsomkostninger!O15","v":1.5208806399999997},{"$f":"Tiltagsomkostninger!P15","v":0.25384959999999995},{"$f":"Tiltagsomkostninger!Q15","v":0.25384960000000001},{"$f":"Tiltagsomkostninger!R15","v":0.25384960000000001},{"$f":"Tiltagsomkostninger!S15","v":0.25384960000000001},{"$f":"Tiltagsomkostninger!T15","v":0.25384960000000001},{"$f":"Tiltagsomkostninger!U15","v":0.25384960000000001},{"$f":"Tiltagsomkostninger!V15","v":0.25384960000000001},{"$f":"Tiltagsomkostninger!W15","v":0.25384960000000001},{"$f":"Tiltagsomkostninger!X15","v":0.25384960000000001},{"$f":"Tiltagsomkostninger!Y15","v":0.25384960000000001},{"$f":"Tiltagsomkostninger!Z15","v":0.25384960000000001},{"$f":"Tiltagsomkostninger!AA15","v":0.25384960000000001},{"$f":"Tiltagsomkostninger!AB15","v":0.25384960000000001},{"$f":"Tiltagsomkostninger!AC15","v":0.25384960000000001},{"$f":"Tiltagsomkostninger!AD15","v":0.25384960000000001},{"$f":"Tiltagsomkostninger!AE15","v":0.25384960000000001},{"$f":"Tiltagsomkostninger!AF15","v":0.25384960000000001},{"$f":"Tiltagsomkostninger!AG15","v":0.25384960000000001},{"$f":"Tiltagsomkostninger!AH15","v":0.25384960000000001},{"$f":"Tiltagsomkostninger!AI15","v":0.25384960000000001},{"$f":"Tiltagsomkostninger!AJ15","v":0.25384960000000001},{"$f":"Tiltagsomkostninger!AK15","v":0.25384960000000001},{"$f":"Tiltagsomkostninger!AL15","v":0.25384960000000001},{"$f":"Tiltagsomkostninger!AM15","v":0.25384960000000001},{"$f":"Tiltagsomkostninger!AN15","v":0.25384960000000001},{"$f":"Tiltagsomkostninger!AO15","v":0.25384960000000001},{"$f":"Tiltagsomkostninger!AP15","v":0.25384960000000001},{"$f":"Tiltagsomkostninger!AQ15","v":0.25384960000000001},{"$f":"Tiltagsomkostninger!AR15","v":0.25384960000000001},{"$f":"Tiltagsomkostninger!AS15","v":0.25384960000000001},{"$f":"Tiltagsomkostninger!AT15","v":1.4999295999999998},{"$f":"Tiltagsomkostninger!AU15","v":1.4999295999999998},{"$f":"Tiltagsomkostninger!AV15","v":1.4999295999999998},{"$f":"Tiltagsomkostninger!AW15","v":1.4999295999999998},{"$f":"Tiltagsomkostninger!AX15","v":1.4999295999999998},{"$f":"Tiltagsomkostninger!AY15","v":1.4999295999999998},{"$f":"Tiltagsomkostninger!AZ15","v":1.4999295999999998},{"$f":"Tiltagsomkostninger!BA15","v":1.4999295999999998},{"$f":"Tiltagsomkostninger!BB15","v":1.4999295999999998},{"$f":"Tiltagsomkostninger!BC15","v":1.4999295999999998},{"$f":"Tiltagsomkostninger!BD15","v":0.3001856},{"$f":"Tiltagsomkostninger!BE15","v":0.3001856},{"$f":"Tiltagsomkostninger!BF15","v":0.3001856},{"$f":"Tiltagsomkostninger!BG15","v":0.3001856},{"$f":"Tiltagsomkostninger!BH15","v":0.3001856},{"$f":"Tiltagsomkostninger!BI15","v":0.3001856},{"$f":"Tiltagsomkostninger!BJ15","v":0.3001856},{"$f":"Tiltagsomkostninger!BK15","v":0.3001856},{"$f":"Tiltagsomkostninger!BL15","v":0.3001856},{"$f":"Tiltagsomkostninger!BM15","v":0.3001856},{"$f":"Tiltagsomkostninger!BN15","v":0.25384960000000001},{"$f":"Tiltagsomkostninger!BO15","v":0.25384960000000001},{"$f":"Tiltagsomkostninger!BP15","v":0.25384960000000001},{"$f":"Tiltagsomkostninger!BQ15","v":0.25384960000000001},{"$f":"Tiltagsomkostninger!BR15","v":0.25384960000000001},{"$f":"Tiltagsomkostninger!BS15","v":0.25384960000000001},{"$f":"Tiltagsomkostninger!BT15","v":0.25384960000000001},{"$f":"Tiltagsomkostninger!BU15","v":0.25384960000000001},{"$f":"Tiltagsomkostninger!BV15","v":0.25384960000000001},{"$f":"Tiltagsomkostninger!BW15","v":0.25384960000000001},{"$f":"Tiltagsomkostninger!BX15","v":0.25384960000000001},{"$f":"Tiltagsomkostninger!BY15","v":0.25384960000000001},{"$f":"Tiltagsomkostninger!BZ15","v":0.25384960000000001},{"$f":"Tiltagsomkostninger!CA15","v":0.25384960000000001},{"$f":"Tiltagsomkostninger!CB15","v":0.25384960000000001},{"$f":"Tiltagsomkostninger!CC15","v":0.25384960000000001},{"$f":"Tiltagsomkostninger!CD15","v":0.25384960000000001},{"$f":"Tiltagsomkostninger!CE15","v":0.25384960000000001},{"$f":"Tiltagsomkostninger!CF15","v":0.25384960000000001},{"$f":"Tiltagsomkostninger!CG15","v":0.25384960000000001},{"$f":"Tiltagsomkostninger!CH15","v":1.4999295999999998},{"$f":"Tiltagsomkostninger!CI15","v":1.4999295999999998},{"$f":"Tiltagsomkostninger!CJ15","v":1.4999295999999998},{"$f":"Tiltagsomkostninger!CK15","v":1.4999295999999998},{"$f":"Tiltagsomkostninger!CL15","v":1.4999295999999998},{"$f":"Tiltagsomkostninger!CM15","v":1.4999295999999998},{"$f":"Tiltagsomkostninger!CN15","v":1.4999295999999998},{"$f":"Tiltagsomkostninger!CO15","v":1.4999295999999998},{"$f":"Tiltagsomkostninger!CP15","v":1.4999295999999998},{"$f":"Tiltagsomkostninger!CQ15","v":1.4999295999999998},{"$f":"Tiltagsomkostninger!CR15","v":0.25384960000000001},{"$f":"Tiltagsomkostninger!CS15","v":0.25384960000000001},{"$f":"Tiltagsomkostninger!CT15","v":0.25384960000000001},{"$f":"Tiltagsomkostninger!CU15","v":0.25384960000000001},{"$f":"Tiltagsomkostninger!CV15","v":0.25384960000000001},{"$f":"Tiltagsomkostninger!CW15","v":0.25384960000000001},{"$f":"Tiltagsomkostninger!CX15","v":0.25384960000000001},{"$f":"Tiltagsomkostninger!CY15","v":0.25384960000000001},{"$f":"Tiltagsomkostninger!CZ15","v":0.25384960000000001},{"$f":"Tiltagsomkostninger!DA15","v":-9.9794042879999996}]
[null,null,null,{"$f":"Tiltagsomkostninger!D16","v":"Projekt"},{"$f":"Tiltagsomkostninger!E16","v":" "},null,null,{"$f":"Tiltagsomkostninger!F16","v":0.49312639999999996},{"$f":"Tiltagsomkostninger!G16","v":0.50288934399999996},{"$f":"Tiltagsomkostninger!H16","v":0.51265228799999996},{"$f":"Tiltagsomkostninger!I16","v":0.52241523199999995},{"$f":"Tiltagsomkostninger!J16","v":0.53217817599999995},{"$f":"Tiltagsomkostninger!K16","v":0.54194111999999994},{"$f":"Tiltagsomkostninger!L16","v":0.55170406399999994},{"$f":"Tiltagsomkostninger!M16","v":0.56146700799999993},{"$f":"Tiltagsomkostninger!N16","v":0.57122995199999993},{"$f":"Tiltagsomkostninger!O16","v":0.58099289599999993},{"$f":"Tiltagsomkostninger!P16","v":0.59075583999999992},{"$f":"Tiltagsomkostninger!Q16","v":0.60051878399999992},{"$f":"Tiltagsomkostninger!R16","v":0.61028172799999991},{"$f":"Tiltagsomkostninger!S16","v":0.62004467199999991},{"$f":"Tiltagsomkostninger!T16","v":0.6298076159999999},{"$f":"Tiltagsomkostninger!U16","v":0.63957056000000001},{"$f":"Tiltagsomkostninger!V16","v":0.64933350400000001},{"$f":"Tiltagsomkostninger!W16","v":0.659096448},{"$f":"Tiltagsomkostninger!X16","v":0.668859392},{"$f":"Tiltagsomkostninger!Y16","v":0.67862233599999999},{"$f":"Tiltagsomkostninger!Z16","v":0.68838527999999999},{"$f":"Tiltagsomkostninger!AA16","v":0.69814822400000009},{"$f":"Tiltagsomkostninger!AB16","v":0.70791116799999998},{"$f":"Tiltagsomkostninger!AC16","v":0.71767411200000009},{"$f":"Tiltagsomkostninger!AD16","v":0.72743705600000008},{"$f":"Tiltagsomkostninger!AE16","v":0.73720000000000008},{"$f":"Tiltagsomkostninger!AF16","v":0.74696294400000007},{"$f":"Tiltagsomkostninger!AG16","v":0.75672588800000007},{"$f":"Tiltagsomkostninger!AH16","v":0.76648883200000006},{"$f":"Tiltagsomkostninger!AI16","v":0.77625177600000006},{"$f":"Tiltagsomkostninger!AJ16","v":0.78601472000000006},{"$f":"Tiltagsomkostninger!AK16","v":0.79577766400000005},{"$f":"Tiltagsomkostninger!AL16","v":0.80554060800000005},{"$f":"Tiltagsomkostninger!AM16","v":0.81530355200000004},{"$f":"Tiltagsomkostninger!AN16","v":0.82506649600000015},{"$f":"Tiltagsomkostninger!AO16","v":0.83482944000000014},{"$f":"Tiltagsomkostninger!AP16","v":0.84459238400000014},{"$f":"Tiltagsomkostninger!AQ16","v":0.85435532800000014},{"$f":"Tiltagsomkostninger!AR16","v":0.86411827200000024},{"$f":"Tiltagsomkostninger!AS16","v":1.277049216},{"$f":"Tiltagsomkostninger!AT16","v":0.88364416000000012},{"$f":"Tiltagsomkostninger!AU16","v":0.88534374399999993},{"$f":"Tiltagsomkostninger!AV16","v":0.88704332800000008},{"$f":"Tiltagsomkostninger!AW16","v":0.888742912},{"$f":"Tiltagsomkostninger!AX16","v":0.89044249599999992},{"$f":"Tiltagsomkostninger!AY16","v":0.89214207999999995},{"$f":"Tiltagsomkostninger!AZ16","v":0.89384166399999998},{"$f":"Tiltagsomkostninger!BA16","v":0.89554124800000001},{"$f":"Tiltagsomkostninger!BB16","v":0.89724083199999993},{"$f":"Tiltagsomkostninger!BC16","v":0.908898816},{"$f":"Tiltagsomkostninger!BD16","v":0.90063999999999989},{"$f":"Tiltagsomkostninger!BE16","v":0.90223999999999993},{"$f":"Tiltagsomkostninger!BF16","v":0.90383999999999998},{"$f":"Tiltagsomkostninger!BG16","v":0.90543999999999991},{"$f":"Tiltagsomkostninger!BH16","v":0.90703999999999996},{"$f":"Tiltagsomkostninger!BI16","v":0.90863999999999989},{"$f":"Tiltagsomkostninger!BJ16","v":0.91023999999999994},{"$f":"Tiltagsomkostninger!BK16","v":0.91183999999999998},{"$f":"Tiltagsomkostninger!BL16","v":0.91343999999999992},{"$f":"Tiltagsomkostninger!BM16","v":0.91503999999999985},{"$f":"Tiltagsomkostninger!BN16","v":0.9166399999999999},{"$f":"Tiltagsomkostninger!BO16","v":0.91823999999999995},{"$f":"Tiltagsomkostninger!BP16","v":0.91983999999999988},{"$f":"Tiltagsomkostninger!BQ16","v":0.92143999999999993},{"$f":"Tiltagsomkostninger!BR16","v":0.92303999999999986},{"$f":"Tiltagsomkostninger!BS16","v":0.92463999999999991},{"$f":"Tiltagsomkostninger!BT16","v":0.92623999999999984},{"$f":"Tiltagsomkostninger!BU16","v":0.92783999999999989},{"$f":"Tiltagsomkostninger!BV16","v":0.92943999999999982},{"$f":"Tiltagsomkostninger!BW16","v":0.93103999999999987},{"$f":"Tiltagsomkostninger!BX16","v":0.93263999999999991},{"$f":"Tiltagsomkostninger!BY16","v":0.93423999999999985},{"$f":"Tiltagsomkostninger!BZ16","v":0.93583999999999978},{"$f":"Tiltagsomkostninger!CA16","v":0.93743999999999983},{"$f":"Tiltagsomkostninger!CB16","v":0.93903999999999987},{"$f":"Tiltagsomkostninger!CC16","v":0.94063999999999981},{"$f":"Tiltagsomkostninger!CD16","v":0.94223999999999974},{"$f":"Tiltagsomkostninger!CE16","v":0.94383999999999979},{"$f":"Tiltagsomkostninger!CF16","v":0.94543999999999984},{"$f":"Tiltagsomkostninger!CG16","v":1.0270399999999997},{"$f":"Tiltagsomkostninger!CH16","v":0.94863999999999982},{"$f":"Tiltagsomkostninger!CI16","v":0.94863999999999993},{"$f":"Tiltagsomkostninger!CJ16","v":0.94863999999999993},{"$f":"Tiltagsomkostninger!CK16","v":0.94863999999999993},{"$f":"Tiltagsomkostninger!CL16","v":0.94863999999999993},{"$f":"Tiltagsomkostninger!CM16","v":0.94863999999999993},{"$f":"Tiltagsomkostninger!CN16","v":0.94863999999999993},{"$f":"Tiltagsomkostninger!CO16","v":0.94863999999999993},{"$f":"Tiltagsomkostninger!CP16","v":0.94863999999999993},{"$f":"Tiltagsomkostninger!CQ16","v":0.94863999999999993},{"$f":"Tiltagsomkostninger!CR16","v":0.94863999999999993},{"$f":"Tiltagsomkostninger!CS16","v":0.94863999999999993},{"$f":"Tiltagsomkostninger!CT16","v":0.94863999999999993},{"$f":"Tiltagsomkostninger!CU16","v":0.94863999999999993},{"$f":"Tiltagsomkostninger!CV16","v":0.94863999999999993},{"$f":"Tiltagsomkostninger!CW16","v":0.94863999999999993},{"$f":"Tiltagsomkostninger!CX16","v":0.94863999999999993},{"$f":"Tiltagsomkostninger!CY16","v":0.94863999999999993},{"$f":"Tiltagsomkostninger!CZ16","v":0.94863999999999993},{"$f":"Tiltagsomkostninger!DA16","v":-11.837130496000002}]
[null,null,null,{"$f":"Tiltagsomkostninger!D17","v":"Projekt"},{"$f":"Tiltagsomkostninger!E17","v":" "},null,null,{"$f":"Tiltagsomkostninger!F17","v":0},{"$f":"Tiltagsomkostninger!G17","v":0},{"$f":"Tiltagsomkostninger!H17","v":0},{"$f":"Tiltagsomkostninger!I17","v":0},{"$f":"Tiltagsomkostninger!J17","v":0},{"$f":"Tiltagsomkostninger!K17","v":0},{"$f":"Tiltagsomkostninger!L17","v":0},{"$f":"Tiltagsomkostninger!M17","v":0},{"$f":"Tiltagsomkostninger!N17","v":0},{"$f":"Tiltagsomkostninger!O17","v":0},{"$f":"Tiltagsomkostninger!P17","v":0},{"$f":"Tiltagsomkostninger!Q17","v":0},{"$f":"Tiltagsomkostninger!R17","v":0},{"$f":"Tiltagsomkostninger!S17","v":0},{"$f":"Tiltagsomkostninger!T17","v":0},{"$f":"Tiltagsomkostninger!U17","v":0},{"$f":"Tiltagsomkostninger!V17","v":0},{"$f":"Tiltagsomkostninger!W17","v":0},{"$f":"Tiltagsomkostninger!X17","v":0},{"$f":"Tiltagsomkostninger!Y17","v":0},{"$f":"Tiltagsomkostninger!Z17","v":0},{"$f":"Tiltagsomkostninger!AA17","v":0},{"$f":"Tiltagsomkostninger!AB17","v":0},{"$f":"Tiltagsomkostninger!AC17","v":0},{"$f":"Tiltagsomkostninger!AD17","v":0},{"$f":"Tiltagsomkostninger!AE17","v":0},{"$f":"Tiltagsomkostninger!AF17","v":0},{"$f":"Tiltagsomkostninger!AG17","v":0},{"$f":"Tiltagsomkostninger!AH17","v":0},{"$f":"Tiltagsomkostninger!AI17","v":0},{"$f":"Tiltagsomkostninger!AJ17","v":0},{"$f":"Tiltagsomkostninger!AK17","v":0},{"$f":"Tiltagsomkostninger!AL17","v":0},{"$f":"Tiltagsomkostninger!AM17","v":0},{"$f":"Tiltagsomkostninger!AN17","v":0},{"$f":"Tiltagsomkostninger!AO17","v":0},{"$f":"Tiltagsomkostninger!AP17","v":0},{"$f":"Tiltagsomkostninger!AQ17","v":0},{"$f":"Tiltagsomkostninger!AR17","v":0},{"$f":"Tiltagsomkostninger!AS17","v":0},{"$f":"Tiltagsomkostninger!AT17","v":0},{"$f":"Tiltagsomkostninger!AU17","v":0},{"$f":"Tiltagsomkostninger!AV17","v":0},{"$f":"Tiltagsomkostninger!AW17","v":0},{"$f":"Tiltagsomkostninger!AX17","v":0},{"$f":"Tiltagsomkostninger!AY17","v":0},{"$f":"Tiltagsomkostninger!AZ17","v":0},{"$f":"Tiltagsomkostninger!BA17","v":0},{"$f":"Tiltagsomkostninger!BB17","v":0},{"$f":"Tiltagsomkostninger!BC17","v":0},{"$f":"Tiltagsomkostninger!BD17","v":0},{"$f":"Tiltagsomkostninger!BE17","v":0},{"$f":"Tiltagsomkostninger!BF17","v":0},{"$f":"Tiltagsomkostninger!BG17","v":0},{"$f":"Tiltagsomkostninger!BH17","v":0},{"$f":"Tiltagsomkostninger!BI17","v":0},{"$f":"Tiltagsomkostninger!BJ17","v":0},{"$f":"Tiltagsomkostninger!BK17","v":0},{"$f":"Tiltagsomkostninger!BL17","v":0},{"$f":"Tiltagsomkostninger!BM17","v":0},{"$f":"Tiltagsomkostninger!BN17","v":0},{"$f":"Tiltagsomkostninger!BO17","v":0},{"$f":"Tiltagsomkostninger!BP17","v":0},{"$f":"Tiltagsomkostninger!BQ17","v":0},{"$f":"Tiltagsomkostninger!BR17","v":0},{"$f":"Tiltagsomkostninger!BS17","v":0},{"$f":"Tiltagsomkostninger!BT17","v":0},{"$f":"Tiltagsomkostninger!BU17","v":0},{"$f":"Tiltagsomkostninger!BV17","v":0},{"$f":"Tiltagsomkostninger!BW17","v":0},{"$f":"Tiltagsomkostninger!BX17","v":0},{"$f":"Tiltagsomkostninger!BY17","v":0},{"$f":"Tiltagsomkostninger!BZ17","v":0},{"$f":"Tiltagsomkostninger!CA17","v":0},{"$f":"Tiltagsomkostninger!CB17","v":0},{"$f":"Tiltagsomkostninger!CC17","v":0},{"$f":"Tiltagsomkostninger!CD17","v":0},{"$f":"Tiltagsomkostninger!CE17","v":0},{"$f":"Tiltagsomkostninger!CF17","v":0},{"$f":"Tiltagsomkostninger!CG17","v":0},{"$f":"Tiltagsomkostninger!CH17","v":0},{"$f":"Tiltagsomkostninger!CI17","v":0},{"$f":"Tiltagsomkostninger!CJ17","v":0},{"$f":"Tiltagsomkostninger!CK17","v":0},{"$f":"Tiltagsomkostninger!CL17","v":0},{"$f":"Tiltagsomkostninger!CM17","v":0},{"$f":"Tiltagsomkostninger!CN17","v":0},{"$f":"Tiltagsomkostninger!CO17","v":0},{"$f":"Tiltagsomkostninger!CP17","v":0},{"$f":"Tiltagsomkostninger!CQ17","v":0},{"$f":"Tiltagsomkostninger!CR17","v":0},{"$f":"Tiltagsomkostninger!CS17","v":0},{"$f":"Tiltagsomkostninger!CT17","v":0},{"$f":"Tiltagsomkostninger!CU17","v":0},{"$f":"Tiltagsomkostninger!CV17","v":0},{"$f":"Tiltagsomkostninger!CW17","v":0},{"$f":"Tiltagsomkostninger!CX17","v":0},{"$f":"Tiltagsomkostninger!CY17","v":0},{"$f":"Tiltagsomkostninger!CZ17","v":0},{"$f":"Tiltagsomkostninger!DA17","v":0}]
[null,null,null,{"$f":"Tiltagsomkostninger!D18","v":"Projekt"},{"$f":"Tiltagsomkostninger!E18","v":" "},null,null,{"$f":"Tiltagsomkostninger!F18","v":0},{"$f":"Tiltagsomkostninger!G18","v":0},{"$f":"Tiltagsomkostninger!H18","v":0},{"$f":"Tiltagsomkostninger!I18","v":0},{"$f":"Tiltagsomkostninger!J18","v":0},{"$f":"Tiltagsomkostninger!K18","v":0},{"$f":"Tiltagsomkostninger!L18","v":0},{"$f":"Tiltagsomkostninger!M18","v":0},{"$f":"Tiltagsomkostninger!N18","v":0},{"$f":"Tiltagsomkostninger!O18","v":0},{"$f":"Tiltagsomkostninger!P18","v":0},{"$f":"Tiltagsomkostninger!Q18","v":0},{"$f":"Tiltagsomkostninger!R18","v":0},{"$f":"Tiltagsomkostninger!S18","v":0},{"$f":"Tiltagsomkostninger!T18","v":0},{"$f":"Tiltagsomkostninger!U18","v":0},{"$f":"Tiltagsomkostninger!V18","v":0},{"$f":"Tiltagsomkostninger!W18","v":0},{"$f":"Tiltagsomkostninger!X18","v":0},{"$f":"Tiltagsomkostninger!Y18","v":0},{"$f":"Tiltagsomkostninger!Z18","v":0},{"$f":"Tiltagsomkostninger!AA18","v":0},{"$f":"Tiltagsomkostninger!AB18","v":0},{"$f":"Tiltagsomkostninger!AC18","v":0},{"$f":"Tiltagsomkostninger!AD18","v":0},{"$f":"Tiltagsomkostninger!AE18","v":0},{"$f":"Tiltagsomkostninger!AF18","v":0},{"$f":"Tiltagsomkostninger!AG18","v":0},{"$f":"Tiltagsomkostninger!AH18","v":0},{"$f":"Tiltagsomkostninger!AI18","v":0},{"$f":"Tiltagsomkostninger!AJ18","v":0},{"$f":"Tiltagsomkostninger!AK18","v":0},{"$f":"Tiltagsomkostninger!AL18","v":0},{"$f":"Tiltagsomkostninger!AM18","v":0},{"$f":"Tiltagsomkostninger!AN18","v":0},{"$f":"Tiltagsomkostninger!AO18","v":0},{"$f":"Tiltagsomkostninger!AP18","v":0},{"$f":"Tiltagsomkostninger!AQ18","v":0},{"$f":"Tiltagsomkostninger!AR18","v":0},{"$f":"Tiltagsomkostninger!AS18","v":0},{"$f":"Tiltagsomkostninger!AT18","v":0},{"$f":"Tiltagsomkostninger!AU18","v":0},{"$f":"Tiltagsomkostninger!AV18","v":0},{"$f":"Tiltagsomkostninger!AW18","v":0},{"$f":"Tiltagsomkostninger!AX18","v":0},{"$f":"Tiltagsomkostninger!AY18","v":0},{"$f":"Tiltagsomkostninger!AZ18","v":0},{"$f":"Tiltagsomkostninger!BA18","v":0},{"$f":"Tiltagsomkostninger!BB18","v":0},{"$f":"Tiltagsomkostninger!BC18","v":0},{"$f":"Tiltagsomkostninger!BD18","v":0},{"$f":"Tiltagsomkostninger!BE18","v":0},{"$f":"Tiltagsomkostninger!BF18","v":0},{"$f":"Tiltagsomkostninger!BG18","v":0},{"$f":"Tiltagsomkostninger!BH18","v":0},{"$f":"Tiltagsomkostninger!BI18","v":0},{"$f":"Tiltagsomkostninger!BJ18","v":0},{"$f":"Tiltagsomkostninger!BK18","v":0},{"$f":"Tiltagsomkostninger!BL18","v":0},{"$f":"Tiltagsomkostninger!BM18","v":0},{"$f":"Tiltagsomkostninger!BN18","v":0},{"$f":"Tiltagsomkostninger!BO18","v":0},{"$f":"Tiltagsomkostninger!BP18","v":0},{"$f":"Tiltagsomkostninger!BQ18","v":0},{"$f":"Tiltagsomkostninger!BR18","v":0},{"$f":"Tiltagsomkostninger!BS18","v":0},{"$f":"Tiltagsomkostninger!BT18","v":0},{"$f":"Tiltagsomkostninger!BU18","v":0},{"$f":"Tiltagsomkostninger!BV18","v":0},{"$f":"Tiltagsomkostninger!BW18","v":0},{"$f":"Tiltagsomkostninger!BX18","v":0},{"$f":"Tiltagsomkostninger!BY18","v":0},{"$f":"Tiltagsomkostninger!BZ18","v":0},{"$f":"Tiltagsomkostninger!CA18","v":0},{"$f":"Tiltagsomkostninger!CB18","v":0},{"$f":"Tiltagsomkostninger!CC18","v":0},{"$f":"Tiltagsomkostninger!CD18","v":0},{"$f":"Tiltagsomkostninger!CE18","v":0},{"$f":"Tiltagsomkostninger!CF18","v":0},{"$f":"Tiltagsomkostninger!CG18","v":0},{"$f":"Tiltagsomkostninger!CH18","v":0},{"$f":"Tiltagsomkostninger!CI18","v":0},{"$f":"Tiltagsomkostninger!CJ18","v":0},{"$f":"Tiltagsomkostninger!CK18","v":0},{"$f":"Tiltagsomkostninger!CL18","v":0},{"$f":"Tiltagsomkostninger!CM18","v":0},{"$f":"Tiltagsomkostninger!CN18","v":0},{"$f":"Tiltagsomkostninger!CO18","v":0},{"$f":"Tiltagsomkostninger!CP18","v":0},{"$f":"Tiltagsomkostninger!CQ18","v":0},{"$f":"Tiltagsomkostninger!CR18","v":0},{"$f":"Tiltagsomkostninger!CS18","v":0},{"$f":"Tiltagsomkostninger!CT18","v":0},{"$f":"Tiltagsomkostninger!CU18","v":0},{"$f":"Tiltagsomkostninger!CV18","v":0},{"$f":"Tiltagsomkostninger!CW18","v":0},{"$f":"Tiltagsomkostninger!CX18","v":0},{"$f":"Tiltagsomkostninger!CY18","v":0},{"$f":"Tiltagsomkostninger!CZ18","v":0},{"$f":"Tiltagsomkostninger!DA18","v":0}]
[null,null,null,{"$f":"Tiltagsomkostninger!D19","v":"Alternativ projekt"},{"$f":"Tiltagsomkostninger!E19","v":"Txx"},null,null,{"$f":"Tiltagsomkostninger!F19","v":1.5744000000000002},{"$f":"Tiltagsomkostninger!G19","v":1.6058880000000002},{"$f":"Tiltagsomkostninger!H19","v":1.6373760000000002},{"$f":"Tiltagsomkostninger!I19","v":1.6688640000000003},{"$f":"Tiltagsomkostninger!J19","v":1.7003520000000003},{"$f":"Tiltagsomkostninger!K19","v":1.7318400000000003},{"$f":"Tiltagsomkostninger!L19","v":1.7633280000000002},{"$f":"Tiltagsomkostninger!M19","v":1.7948160000000002},{"$f":"Tiltagsomkostninger!N19","v":1.8263040000000004},{"$f":"Tiltagsomkostninger!O19","v":1.8577920000000003},{"$f":"Tiltagsomkostninger!P19","v":0.31487999999999999},{"$f":"Tiltagsomkostninger!Q19","v":0.31488000000000005},{"$f":"Tiltagsomkostninger!R19","v":0.31488000000000005},{"$f":"Tiltagsomkostninger!S19","v":0.31488000000000005},{"$f":"Tiltagsomkostninger!T19","v":0.31488000000000005},{"$f":"Tiltagsomkostninger!U19","v":0.31488000000000005},{"$f":"Tiltagsomkostninger!V19","v":0.31488000000000005},{"$f":"Tiltagsomkostninger!W19","v":0.31488000000000005},{"$f":"Tiltagsomkostninger!X19","v":0.31488000000000005},{"$f":"Tiltagsomkostninger!Y19","v":0.31488000000000005},{"$f":"Tiltagsomkostninger!Z19","v":0.31488000000000005},{"$f":"Tiltagsomkostninger!AA19","v":0.31488000000000005},{"$f":"Tiltagsomkostninger!AB19","v":0.31488000000000005},{"$f":"Tiltagsomkostninger!AC19","v":0.31488000000000005},{"$f":"Tiltagsomkostninger!AD19","v":0.31488000000000005},{"$f":"Tiltagsomkostninger!AE19","v":0.31488000000000005},{"$f":"Tiltagsomkostninger!AF19","v":0.31488000000000005},{"$f":"Tiltagsomkostninger!AG19","v":0.31488000000000005},{"$f":"Tiltagsomkostninger!AH19","v":0.31488000000000005},{"$f":"Tiltagsomkostninger!AI19","v":0.31488000000000005},{"$f":"Tiltagsomkostninger!AJ19","v":0.31488000000000005},{"$f":"Tiltagsomkostninger!AK19","v":0.31488000000000005},{"$f":"Tiltagsomkostninger!AL19","v":0.31488000000000005},{"$f":"Tiltagsomkostninger!AM19","v":0.31488000000000005},{"$f":"Tiltagsomkostninger!AN19","v":0.31488000000000005},{"$f":"Tiltagsomkostninger!AO19","v":0.31488000000000005},{"$f":"Tiltagsomkostninger!AP19","v":0.31488000000000005},{"$f":"Tiltagsomkostninger!AQ19","v":0.31488000000000005},{"$f":"Tiltagsomkostninger!AR19","v":0.31488000000000005},{"$f":"Tiltagsomkostninger!AS19","v":0.31488000000000005},{"$f":"Tiltagsomkostninger!AT19","v":0.31488000000000005},{"$f":"Tiltagsomkostninger!AU19","v":0.31488000000000005},{"$f":"Tiltagsomkostninger!AV19","v":0.31488000000000005},{"$f":"Tiltagsomkostninger!AW19","v":0.31488000000000005},{"$f":"Tiltagsomkostninger!AX19","v":0.31488000000000005},{"$f":"Tiltagsomkostninger!AY19","v":0.31488000000000005},{"$f":"Tiltagsomkostninger!AZ19","v":0.31488000000000005},{"$f":"Tiltagsomkostninger!BA19","v":0.31488000000000005},{"$f":"Tiltagsomkostninger!BB19","v":0.31488000000000005},{"$f":"Tiltagsomkostninger!BC19","v":0.31488000000000005},{"$f":"Tiltagsomkostninger!BD19","v":0.31488000000000005},{"$f":"Tiltagsomkostninger!BE19","v":0.31488000000000005},{"$f":"Tiltagsomkostninger!BF19","v":0.31488000000000005},{"$f":"Tiltagsomkostninger!BG19","v":0.31488000000000005},{"$f":"Tiltagsomkostninger!BH19","v":0.31488000000000005},{"$f":"Tiltagsomkostninger!BI19","v":0.31488000000000005},{"$f":"Tiltagsomkostninger!BJ19","v":0.31488000000000005},{"$f":"Tiltagsomkostninger!BK19","v":0.31488000000000005},{"$f":"Tiltagsomkostninger!BL19","v":0.31488000000000005},{"$f":"Tiltagsomkostninger!BM19","v":0.31488000000000005},{"$f":"Tiltagsomkostninger!BN19","v":0.31488000000000005},{"$f":"Tiltagsomkostninger!BO19","v":0.31488000000000005},{"$f":"Tiltagsomkostninger!BP19","v":0.31488000000000005},{"$f":"Tiltagsomkostninger!BQ19","v":0.31488000000000005},{"$f":"Tiltagsomkostninger!BR19","v":0.31488000000000005},{"$f":"Tiltagsomkostninger!BS19","v":0.31488000000000005},{"$f":"Tiltagsomkostninger!BT19","v":0.31488000000000005},{"$f":"Tiltagsomkostninger!BU19","v":0.31488000000000005},{"$f":"Tiltagsomkostninger!BV19","v":0.31488000000000005},{"$f":"Tiltagsomkostninger!BW19","v":0.31488000000000005},{"$f":"Tiltagsomkostninger!BX19","v":0.31488000000000005},{"$f":"Tiltagsomkostninger!BY19","v":0.31488000000000005},{"$f":"Tiltagsomkostninger!BZ19","v":0.31488000000000005},{"$f":"Tiltagsomkostninger!CA19","v":0.31488000000000005},{"$f":"Tiltagsomkostninger!CB19","v":0.31488000000000005},{"$f":"Tiltagsomkostninger!CC19","v":0.31488000000000005},{"$f":"Tiltagsomkostninger!CD19","v":0.31488000000000005},{"$f":"Tiltagsomkostninger!CE19","v":0.31488000000000005},{"$f":"Tiltagsomkostninger!CF19","v":0.31488000000000005},{"$f":"Tiltagsomkostninger!CG19","v":0.31488000000000005},{"$f":"Tiltagsomkostninger!CH19","v":0.31488000000000005},{"$f":"Tiltagsomkostninger!CI19","v":0.31488000000000005},{"$f":"Tiltagsomkostninger!CJ19","v":0.31488000000000005},{"$f":"Tiltagsomkostninger!CK19","v":0.31488000000000005},{"$f":"Tiltagsomkostninger!CL19","v":0.31488000000000005},{"$f":"Tiltagsomkostninger!CM19","v":0.31488000000000005},{"$f":"Tiltagsomkostninger!CN19","v":0.31488000000000005},{"$f":"Tiltagsomkostninger!CO19","v":0.31488000000000005},{"$f":"Tiltagsomkostninger!CP19","v":0.31488000000000005},{"$f":"Tiltagsomkostninger!CQ19","v":0.31488000000000005},{"$f":"Tiltagsomkostninger!CR19","v":0.31488000000000005},{"$f":"Tiltagsomkostninger!CS19","v":0.31488000000000005},{"$f":"Tiltagsomkostninger!CT19","v":0.31488000000000005},{"$f":"Tiltagsomkostninger!CU19","v":0.31488000000000005},{"$f":"Tiltagsomkostninger!CV19","v":0.31488000000000005},{"$f":"Tiltagsomkostninger!CW19","v":0.31488000000000005},{"$f":"Tiltagsomkostninger!CX19","v":0.31488000000000005},{"$f":"Tiltagsomkostninger!CY19","v":0.31488000000000005},{"$f":"Tiltagsomkostninger!CZ19","v":0.31488000000000005},{"$f":"Tiltagsomkostninger!DA19","v":0.31488000000000005}]
[null,null,null,{"$f":"Tiltagsomkostninger!D20","v":"Alternativ projekt"},{"$f":"Tiltagsomkostninger!E20","v":"Txx"},null,null,{"$f":"Tiltagsomkostninger!F20","v":1.92},{"$f":"Tiltagsomkostninger!G20","v":1.9583999999999999},{"$f":"Tiltagsomkostninger!H20","v":1.9967999999999999},{"$f":"Tiltagsomkostninger!I20","v":2.0352000000000001},{"$f":"Tiltagsomkostninger!J20","v":2.0735999999999999},{"$f":"Tiltagsomkostninger!K20","v":2.1120000000000001},{"$f":"Tiltagsomkostninger!L20","v":2.1503999999999999},{"$f":"Tiltagsomkostninger!M20","v":2.1888000000000001},{"$f":"Tiltagsomkostninger!N20","v":2.2271999999999998},{"$f":"Tiltagsomkostninger!O20","v":2.2656000000000001},{"$f":"Tiltagsomkostninger!P20","v":0.3839999999999999},{"$f":"Tiltagsomkostninger!Q20","v":0.38400000000000001},{"$f":"Tiltagsomkostninger!R20","v":0.38400000000000001},{"$f":"Tiltagsomkostninger!S20","v":0.38400000000000001},{"$f":"Tiltagsomkostninger!T20","v":0.38400000000000001},{"$f":"Tiltagsomkostninger!U20","v":0.38400000000000001},{"$f":"Tiltagsomkostninger!V20","v":0.38400000000000001},{"$f":"Tiltagsomkostninger!W20","v":0.38400000000000001},{"$f":"Tiltagsomkostninger!X20","v":0.38400000000000001},{"$f":"Tiltagsomkostninger!Y20","v":0.38400000000000001},{"$f":"Tiltagsomkostninger!Z20","v":0.38400000000000001},{"$f":"Tiltagsomkostninger!AA20","v":0.38400000000000001},{"$f":"Tiltagsomkostninger!AB20","v":0.38400000000000001},{"$f":"Tiltagsomkostninger!AC20","v":0.38400000000000001},{"$f":"Tiltagsomkostninger!AD20","v":0.38400000000000001},{"$f":"Tiltagsomkostninger!AE20","v":0.38400000000000001},{"$f":"Tiltagsomkostninger!AF20","v":0.38400000000000001},{"$f":"Tiltagsomkostninger!AG20","v":0.38400000000000001},{"$f":"Tiltagsomkostninger!AH20","v":0.38400000000000001},{"$f":"Tiltagsomkostninger!AI20","v":0.38400000000000001},{"$f":"Tiltagsomkostninger!AJ20","v":0.38400000000000001},{"$f":"Tiltagsomkostninger!AK20","v":0.38400000000000001},{"$f":"Tiltagsomkostninger!AL20","v":0.38400000000000001},{"$f":"Tiltagsomkostninger!AM20","v":0.38400000000000001},{"$f":"Tiltagsomkostninger!AN20","v":0.38400000000000001},{"$f":"Tiltagsomkostninger!AO20","v":0.38400000000000001},{"$f":"Tiltagsomkostninger!AP20","v":0.38400000000000001},{"$f":"Tiltagsomkostninger!AQ20","v":0.38400000000000001},{"$f":"Tiltagsomkostninger!AR20","v":0.38400000000000001},{"$f":"Tiltagsomkostninger!AS20","v":0.38400000000000001},{"$f":"Tiltagsomkostninger!AT20","v":0.38400000000000001},{"$f":"Tiltagsomkostninger!AU20","v":0.38400000000000001},{"$f":"Tiltagsomkostninger!AV20","v":0.38400000000000001},{"$f":"Tiltagsomkostninger!AW20","v":0.38400000000000001},{"$f":"Tiltagsomkostninger!AX20","v":0.38400000000000001},{"$f":"Tiltagsomkostninger!AY20","v":0.38400000000000001},{"$f":"Tiltagsomkostninger!AZ20","v":0.38400000000000001},{"$f":"Tiltagsomkostninger!BA20","v":0.38400000000000001},{"$f":"Tiltagsomkostninger!BB20","v":0.38400000000000001},{"$f":"Tiltagsomkostninger!BC20","v":0.38400000000000001},{"$f":"Tiltagsomkostninger!BD20","v":0.38400000000000001},{"$f":"Tiltagsomkostninger!BE20","v":0.38400000000000001},{"$f":"Tiltagsomkostninger!BF20","v":0.38400000000000001},{"$f":"Tiltagsomkostninger!BG20","v":0.38400000000000001},{"$f":"Tiltagsomkostninger!BH20","v":0.38400000000000001},{"$f":"Tiltagsomkostninger!BI20","v":0.38400000000000001},{"$f":"Tiltagsomkostninger!BJ20","v":0.38400000000000001},{"$f":"Tiltagsomkostninger!BK20","v":0.38400000000000001},{"$f":"Tiltagsomkostninger!BL20","v":0.38400000000000001},{"$f":"Tiltagsomkostninger!BM20","v":0.38400000000000001},{"$f":"Tiltagsomkostninger!BN20","v":0.38400000000000001},{"$f":"Tiltagsomkostninger!BO20","v":0.38400000000000001},{"$f":"Tiltagsomkostninger!BP20","v":0.38400000000000001},{"$f":"Tiltagsomkostninger!BQ20","v":0.38400000000000001},{"$f":"Tiltagsomkostninger!BR20","v":0.38400000000000001},{"$f":"Tiltagsomkostninger!BS20","v":0.38400000000000001},{"$f":"Tiltagsomkostninger!BT20","v":0.38400000000000001},{"$f":"Tiltagsomkostninger!BU20","v":0.38400000000000001},{"$f":"Tiltagsomkostninger!BV20","v":0.38400000000000001},{"$f":"Tiltagsomkostninger!BW20","v":0.38400000000000001},{"$f":"Tiltagsomkostninger!BX20","v":0.38400000000000001},{"$f":"Tiltagsomkostninger!BY20","v":0.38400000000000001},{"$f":"Tiltagsomkostninger!BZ20","v":0.38400000000000001},{"$f":"Tiltagsomkostninger!CA20","v":0.38400000000000001},{"$f":"Tiltagsomkostninger!CB20","v":0.38400000000000001},{"$f":"Tiltagsomkostninger!CC20","v":0.38400000000000001},{"$f":"Tiltagsomkostninger!CD20","v":0.38400000000000001},{"$f":"Tiltagsomkostninger!CE20","v":0.38400000000000001},{"$f":"Tiltagsomkostninger!CF20","v":0.38400000000000001},{"$f":"Tiltagsomkostninger!CG20","v":0.38400000000000001},{"$f":"Tiltagsomkostninger!CH20","v":0.38400000000000001},{"$f":"Tiltagsomkostninger!CI20","v":0.38400000000000001},{"$f":"Tiltagsomkostninger!CJ20","v":0.38400000000000001},{"$f":"Tiltagsomkostninger!CK20","v":0.38400000000000001},{"$f":"Tiltagsomkostninger!CL20","v":0.38400000000000001},{"$f":"Tiltagsomkostninger!CM20","v":0.38400000000000001},{"$f":"Tiltagsomkostninger!CN20","v":0.38400000000000001},{"$f":"Tiltagsomkostninger!CO20","v":0.38400000000000001},{"$f":"Tiltagsomkostninger!CP20","v":0.38400000000000001},{"$f":"Tiltagsomkostninger!CQ20","v":0.38400000000000001},{"$f":"Tiltagsomkostninger!CR20","v":0.38400000000000001},{"$f":"Tiltagsomkostninger!CS20","v":0.38400000000000001},{"$f":"Tiltagsomkostninger!CT20","v":0.38400000000000001},{"$f":"Tiltagsomkostninger!CU20","v":0.38400000000000001},{"$f":"Tiltagsomkostninger!CV20","v":0.38400000000000001},{"$f":"Tiltagsomkostninger!CW20","v":0.38400000000000001},{"$f":"Tiltagsomkostninger!CX20","v":0.38400000000000001},{"$f":"Tiltagsomkostninger!CY20","v":0.38400000000000001},{"$f":"Tiltagsomkostninger!CZ20","v":0.38400000000000001},{"$f":"Tiltagsomkostninger!DA20","v":0.38400000000000001}]
[null,null,null,{"$f":"Tiltagsomkostninger!D21","v":"Alternativ projekt"},{"$f":"Tiltagsomkostninger!E21","v":" "},null,null,{"$f":"Tiltagsomkostninger!F21","v":2.56},{"$f":"Tiltagsomkostninger!G21","v":2.6112000000000002},{"$f":"Tiltagsomkostninger!H21","v":2.6623999999999999},{"$f":"Tiltagsomkostninger!I21","v":2.7136},{"$f":"Tiltagsomkostninger!J21","v":2.7648000000000001},{"$f":"Tiltagsomkostninger!K21","v":2.8159999999999998},{"$f":"Tiltagsomkostninger!L21","v":2.8672},{"$f":"Tiltagsomkostninger!M21","v":2.9184000000000001},{"$f":"Tiltagsomkostninger!N21","v":2.9696000000000002},{"$f":"Tiltagsomkostninger!O21","v":3.0207999999999999},{"$f":"Tiltagsomkostninger!P21","v":0.51200000000000001},{"$f":"Tiltagsomkostninger!Q21","v":0.51200000000000001},{"$f":"Tiltagsomkostninger!R21","v":0.51200000000000001},{"$f":"Tiltagsomkostninger!S21","v":0.51200000000000001},{"$f":"Tiltagsomkostninger!T21","v":0.51200000000000001},{"$f":"Tiltagsomkostninger!U21","v":0.51200000000000001},{"$f":"Tiltagsomkostninger!V21","v":0.51200000000000001},{"$f":"Tiltagsomkostninger!W21","v":0.51200000000000001},{"$f":"Tiltagsomkostninger!X21","v":0.51200000000000001},{"$f":"Tiltagsomkostninger!Y21","v":0.51200000000000001},{"$f":"Tiltagsomkostninger!Z21","v":0.51200000000000001},{"$f":"Tiltagsomkostninger!AA21","v":0.51200000000000001},{"$f":"Tiltagsomkostninger!AB21","v":0.51200000000000001},{"$f":"Tiltagsomkostninger!AC21","v":0.51200000000000001},{"$f":"Tiltagsomkostninger!AD21","v":0.51200000000000001},{"$f":"Tiltagsomkostninger!AE21","v":0.51200000000000001},{"$f":"Tiltagsomkostninger!AF21","v":0.51200000000000001},{"$f":"Tiltagsomkostninger!AG21","v":0.51200000000000001},{"$f":"Tiltagsomkostninger!AH21","v":0.51200000000000001},{"$f":"Tiltagsomkostninger!AI21","v":0.51200000000000001},{"$f":"Tiltagsomkostninger!AJ21","v":0.51200000000000001},{"$f":"Tiltagsomkostninger!AK21","v":0.51200000000000001},{"$f":"Tiltagsomkostninger!AL21","v":0.51200000000000001},{"$f":"Tiltagsomkostninger!AM21","v":0.51200000000000001},{"$f":"Tiltagsomkostninger!AN21","v":0.51200000000000001},{"$f":"Tiltagsomkostninger!AO21","v":0.51200000000000001},{"$f":"Tiltagsomkostninger!AP21","v":0.51200000000000001},{"$f":"Tiltagsomkostninger!AQ21","v":0.51200000000000001},{"$f":"Tiltagsomkostninger!AR21","v":0.51200000000000001},{"$f":"Tiltagsomkostninger!AS21","v":0.51200000000000001},{"$f":"Tiltagsomkostninger!AT21","v":0.51200000000000001},{"$f":"Tiltagsomkostninger!AU21","v":0.51200000000000001},{"$f":"Tiltagsomkostninger!AV21","v":0.51200000000000001},{"$f":"Tiltagsomkostninger!AW21","v":0.51200000000000001},{"$f":"Tiltagsomkostninger!AX21","v":0.51200000000000001},{"$f":"Tiltagsomkostninger!AY21","v":0.51200000000000001},{"$f":"Tiltagsomkostninger!AZ21","v":0.51200000000000001},{"$f":"Tiltagsomkostninger!BA21","v":0.51200000000000001},{"$f":"Tiltagsomkostninger!BB21","v":0.51200000000000001},{"$f":"Tiltagsomkostninger!BC21","v":0.51200000000000001},{"$f":"Tiltagsomkostninger!BD21","v":0.51200000000000001},{"$f":"Tiltagsomkostninger!BE21","v":0.51200000000000001},{"$f":"Tiltagsomkostninger!BF21","v":0.51200000000000001},{"$f":"Tiltagsomkostninger!BG21","v":0.51200000000000001},{"$f":"Tiltagsomkostninger!BH21","v":0.51200000000000001},{"$f":"Tiltagsomkostninger!BI21","v":0.51200000000000001},{"$f":"Tiltagsomkostninger!BJ21","v":0.51200000000000001},{"$f":"Tiltagsomkostninger!BK21","v":0.51200000000000001},{"$f":"Tiltagsomkostninger!BL21","v":0.51200000000000001},{"$f":"Tiltagsomkostninger!BM21","v":0.51200000000000001},{"$f":"Tiltagsomkostninger!BN21","v":0.51200000000000001},{"$f":"Tiltagsomkostninger!BO21","v":0.51200000000000001},{"$f":"Tiltagsomkostninger!BP21","v":0.51200000000000001},{"$f":"Tiltagsomkostninger!BQ21","v":0.51200000000000001},{"$f":"Tiltagsomkostninger!BR21","v":0.51200000000000001},{"$f":"Tiltagsomkostninger!BS21","v":0.51200000000000001},{"$f":"Tiltagsomkostninger!BT21","v":0.51200000000000001},{"$f":"Tiltagsomkostninger!BU21","v":0.51200000000000001},{"$f":"Tiltagsomkostninger!BV21","v":0.51200000000000001},{"$f":"Tiltagsomkostninger!BW21","v":0.51200000000000001},{"$f":"Tiltagsomkostninger!BX21","v":0.51200000000000001},{"$f":"Tiltagsomkostninger!BY21","v":0.51200000000000001},{"$f":"Tiltagsomkostninger!BZ21","v":0.51200000000000001},{"$f":"Tiltagsomkostninger!CA21","v":0.51200000000000001},{"$f":"Tiltagsomkostninger!CB21","v":0.51200000000000001},{"$f":"Tiltagsomkostninger!CC21","v":0.51200000000000001},{"$f":"Tiltagsomkostninger!CD21","v":0.51200000000000001},{"$f":"Tiltagsomkostninger!CE21","v":0.51200000000000001},{"$f":"Tiltagsomkostninger!CF21","v":0.51200000000000001},{"$f":"Tiltagsomkostninger!CG21","v":0.51200000000000001},{"$f":"Tiltagsomkostninger!CH21","v":0.51200000000000001},{"$f":"Tiltagsomkostninger!CI21","v":0.51200000000000001},{"$f":"Tiltagsomkostninger!CJ21","v":0.51200000000000001},{"$f":"Tiltagsomkostninger!CK21","v":0.51200000000000001},{"$f":"Tiltagsomkostninger!CL21","v":0.51200000000000001},{"$f":"Tiltagsomkostninger!CM21","v":0.51200000000000001},{"$f":"Tiltagsomkostninger!CN21","v":0.51200000000000001},{"$f":"Tiltagsomkostninger!CO21","v":0.51200000000000001},{"$f":"Tiltagsomkostninger!CP21","v":0.51200000000000001},{"$f":"Tiltagsomkostninger!CQ21","v":0.51200000000000001},{"$f":"Tiltagsomkostninger!CR21","v":0.51200000000000001},{"$f":"Tiltagsomkostninger!CS21","v":0.51200000000000001},{"$f":"Tiltagsomkostninger!CT21","v":0.51200000000000001},{"$f":"Tiltagsomkostninger!CU21","v":0.51200000000000001},{"$f":"Tiltagsomkostninger!CV21","v":0.51200000000000001},{"$f":"Tiltagsomkostninger!CW21","v":0.51200000000000001},{"$f":"Tiltagsomkostninger!CX21","v":0.51200000000000001},{"$f":"Tiltagsomkostninger!CY21","v":0.51200000000000001},{"$f":"Tiltagsomkostninger!CZ21","v":0.51200000000000001},{"$f":"Tiltagsomkostninger!DA21","v":0.51200000000000001}]
[null,null,null,{"$f":"Tiltagsomkostninger!D22","v":"Alternativ projekt"},{"$f":"Tiltagsomkostninger!E22","v":" "},null,null,{"$f":"Tiltagsomkostninger!F22","v":0},{"$f":"Tiltagsomkostninger!G22","v":0},{"$f":"Tiltagsomkostninger!H22","v":0},{"$f":"Tiltagsomkostninger!I22","v":0},{"$f":"Tiltagsomkostninger!J22","v":0},{"$f":"Tiltagsomkostninger!K22","v":0},{"$f":"Tiltagsomkostninger!L22","v":0},{"$f":"Tiltagsomkostninger!M22","v":0},{"$f":"Tiltagsomkostninger!N22","v":0},{"$f":"Tiltagsomkostninger!O22","v":0},{"$f":"Tiltagsomkostninger!P22","v":0},{"$f":"Tiltagsomkostninger!Q22","v":0},{"$f":"Tiltagsomkostninger!R22","v":0},{"$f":"Tiltagsomkostninger!S22","v":0},{"$f":"Tiltagsomkostninger!T22","v":0},{"$f":"Tiltagsomkostninger!U22","v":0},{"$f":"Tiltagsomkostninger!V22","v":0},{"$f":"Tiltagsomkostninger!W22","v":0},{"$f":"Tiltagsomkostninger!X22","v":0},{"$f":"Tiltagsomkostninger!Y22","v":0},{"$f":"Tiltagsomkostninger!Z22","v":0},{"$f":"Tiltagsomkostninger!AA22","v":0},{"$f":"Tiltagsomkostninger!AB22","v":0},{"$f":"Tiltagsomkostninger!AC22","v":0},{"$f":"Tiltagsomkostninger!AD22","v":0},{"$f":"Tiltagsomkostninger!AE22","v":0},{"$f":"Tiltagsomkostninger!AF22","v":0},{"$f":"Tiltagsomkostninger!AG22","v":0},{"$f":"Tiltagsomkostninger!AH22","v":0},{"$f":"Tiltagsomkostninger!AI22","v":0},{"$f":"Tiltagsomkostninger!AJ22","v":0},{"$f":"Tiltagsomkostninger!AK22","v":0},{"$f":"Tiltagsomkostninger!AL22","v":0},{"$f":"Tiltagsomkostninger!AM22","v":0},{"$f":"Tiltagsomkostninger!AN22","v":0},{"$f":"Tiltagsomkostninger!AO22","v":0},{"$f":"Tiltagsomkostninger!AP22","v":0},{"$f":"Tiltagsomkostninger!AQ22","v":0},{"$f":"Tiltagsomkostninger!AR22","v":0},{"$f":"Tiltagsomkostninger!AS22","v":0},{"$f":"Tiltagsomkostninger!AT22","v":0},{"$f":"Tiltagsomkostninger!AU22","v":0},{"$f":"Tiltagsomkostninger!AV22","v":0},{"$f":"Tiltagsomkostninger!AW22","v":0},{"$f":"Tiltagsomkostninger!AX22","v":0},{"$f":"Tiltagsomkostninger!AY22","v":0},{"$f":"Tiltagsomkostninger!AZ22","v":0},{"$f":"Tiltagsomkostninger!BA22","v":0},{"$f":"Tiltagsomkostninger!BB22","v":0},{"$f":"Tiltagsomkostninger!BC22","v":0},{"$f":"Tiltagsomkostninger!BD22","v":0},{"$f":"Tiltagsomkostninger!BE22","v":0},{"$f":"Tiltagsomkostninger!BF22","v":0},{"$f":"Tiltagsomkostninger!BG22","v":0},{"$f":"Tiltagsomkostninger!BH22","v":0},{"$f":"Tiltagsomkostninger!BI22","v":0},{"$f":"Tiltagsomkostninger!BJ22","v":0},{"$f":"Tiltagsomkostninger!BK22","v":0},{"$f":"Tiltagsomkostninger!BL22","v":0},{"$f":"Tiltagsomkostninger!BM22","v":0},{"$f":"Tiltagsomkostninger!BN22","v":0},{"$f":"Tiltagsomkostninger!BO22","v":0},{"$f":"Tiltagsomkostninger!BP22","v":0},{"$f":"Tiltagsomkostninger!BQ22","v":0},{"$f":"Tiltagsomkostninger!BR22","v":0},{"$f":"Tiltagsomkostninger!BS22","v":0},{"$f":"Tiltagsomkostninger!BT22","v":0},{"$f":"Tiltagsomkostninger!BU22","v":0},{"$f":"Tiltagsomkostninger!BV22","v":0},{"$f":"Tiltagsomkostninger!BW22","v":0},{"$f":"Tiltagsomkostninger!BX22","v":0},{"$f":"Tiltagsomkostninger!BY22","v":0},{"$f":"Tiltagsomkostninger!BZ22","v":0},{"$f":"Tiltagsomkostninger!CA22","v":0},{"$f":"Tiltagsomkostninger!CB22","v":0},{"$f":"Tiltagsomkostninger!CC22","v":0},{"$f":"Tiltagsomkostninger!CD22","v":0},{"$f":"Tiltagsomkostninger!CE22","v":0},{"$f":"Tiltagsomkostninger!CF22","v":0},{"$f":"Tiltagsomkostninger!CG22","v":0},{"$f":"Tiltagsomkostninger!CH22","v":0},{"$f":"Tiltagsomkostninger!CI22","v":0},{"$f":"Tiltagsomkostninger!CJ22","v":0},{"$f":"Tiltagsomkostninger!CK22","v":0},{"$f":"Tiltagsomkostninger!CL22","v":0},{"$f":"Tiltagsomkostninger!CM22","v":0},{"$f":"Tiltagsomkostninger!CN22","v":0},{"$f":"Tiltagsomkostninger!CO22","v":0},{"$f":"Tiltagsomkostninger!CP22","v":0},{"$f":"Tiltagsomkostninger!CQ22","v":0},{"$f":"Tiltagsomkostninger!CR22","v":0},{"$f":"Tiltagsomkostninger!CS22","v":0},{"$f":"Tiltagsomkostninger!CT22","v":0},{"$f":"Tiltagsomkostninger!CU22","v":0},{"$f":"Tiltagsomkostninger!CV22","v":0},{"$f":"Tiltagsomkostninger!CW22","v":0},{"$f":"Tiltagsomkostninger!CX22","v":0},{"$f":"Tiltagsomkostninger!CY22","v":0},{"$f":"Tiltagsomkostninger!CZ22","v":0},{"$f":"Tiltagsomkostninger!DA22","v":0}]
[null,null,null,{"$f":"Tiltagsomkostninger!D23","v":"Alternativ projekt"},{"$f":"Tiltagsomkostninger!E23","v":" "},null,null,{"$f":"Tiltagsomkostninger!F23","v":0},{"$f":"Tiltagsomkostninger!G23","v":0},{"$f":"Tiltagsomkostninger!H23","v":0},{"$f":"Tiltagsomkostninger!I23","v":0},{"$f":"Tiltagsomkostninger!J23","v":0},{"$f":"Tiltagsomkostninger!K23","v":0},{"$f":"Tiltagsomkostninger!L23","v":0},{"$f":"Tiltagsomkostninger!M23","v":0},{"$f":"Tiltagsomkostninger!N23","v":0},{"$f":"Tiltagsomkostninger!O23","v":0},{"$f":"Tiltagsomkostninger!P23","v":0},{"$f":"Tiltagsomkostninger!Q23","v":0},{"$f":"Tiltagsomkostninger!R23","v":0},{"$f":"Tiltagsomkostninger!S23","v":0},{"$f":"Tiltagsomkostninger!T23","v":0},{"$f":"Tiltagsomkostninger!U23","v":0},{"$f":"Tiltagsomkostninger!V23","v":0},{"$f":"Tiltagsomkostninger!W23","v":0},{"$f":"Tiltagsomkostninger!X23","v":0},{"$f":"Tiltagsomkostninger!Y23","v":0},{"$f":"Tiltagsomkostninger!Z23","v":0},{"$f":"Tiltagsomkostninger!AA23","v":0},{"$f":"Tiltagsomkostninger!AB23","v":0},{"$f":"Tiltagsomkostninger!AC23","v":0},{"$f":"Tiltagsomkostninger!AD23","v":0},{"$f":"Tiltagsomkostninger!AE23","v":0},{"$f":"Tiltagsomkostninger!AF23","v":0},{"$f":"Tiltagsomkostninger!AG23","v":0},{"$f":"Tiltagsomkostninger!AH23","v":0},{"$f":"Tiltagsomkostninger!AI23","v":0},{"$f":"Tiltagsomkostninger!AJ23","v":0},{"$f":"Tiltagsomkostninger!AK23","v":0},{"$f":"Tiltagsomkostninger!AL23","v":0},{"$f":"Tiltagsomkostninger!AM23","v":0},{"$f":"Tiltagsomkostninger!AN23","v":0},{"$f":"Tiltagsomkostninger!AO23","v":0},{"$f":"Tiltagsomkostninger!AP23","v":0},{"$f":"Tiltagsomkostninger!AQ23","v":0},{"$f":"Tiltagsomkostninger!AR23","v":0},{"$f":"Tiltagsomkostninger!AS23","v":0},{"$f":"Tiltagsomkostninger!AT23","v":0},{"$f":"Tiltagsomkostninger!AU23","v":0},{"$f":"Tiltagsomkostninger!AV23","v":0},{"$f":"Tiltagsomkostninger!AW23","v":0},{"$f":"Tiltagsomkostninger!AX23","v":0},{"$f":"Tiltagsomkostninger!AY23","v":0},{"$f":"Tiltagsomkostninger!AZ23","v":0},{"$f":"Tiltagsomkostninger!BA23","v":0},{"$f":"Tiltagsomkostninger!BB23","v":0},{"$f":"Tiltagsomkostninger!BC23","v":0},{"$f":"Tiltagsomkostninger!BD23","v":0},{"$f":"Tiltagsomkostninger!BE23","v":0},{"$f":"Tiltagsomkostninger!BF23","v":0},{"$f":"Tiltagsomkostninger!BG23","v":0},{"$f":"Tiltagsomkostninger!BH23","v":0},{"$f":"Tiltagsomkostninger!BI23","v":0},{"$f":"Tiltagsomkostninger!BJ23","v":0},{"$f":"Tiltagsomkostninger!BK23","v":0},{"$f":"Tiltagsomkostninger!BL23","v":0},{"$f":"Tiltagsomkostninger!BM23","v":0},{"$f":"Tiltagsomkostninger!BN23","v":0},{"$f":"Tiltagsomkostninger!BO23","v":0},{"$f":"Tiltagsomkostninger!BP23","v":0},{"$f":"Tiltagsomkostninger!BQ23","v":0},{"$f":"Tiltagsomkostninger!BR23","v":0},{"$f":"Tiltagsomkostninger!BS23","v":0},{"$f":"Tiltagsomkostninger!BT23","v":0},{"$f":"Tiltagsomkostninger!BU23","v":0},{"$f":"Tiltagsomkostninger!BV23","v":0},{"$f":"Tiltagsomkostninger!BW23","v":0},{"$f":"Tiltagsomkostninger!BX23","v":0},{"$f":"Tiltagsomkostninger!BY23","v":0},{"$f":"Tiltagsomkostninger!BZ23","v":0},{"$f":"Tiltagsomkostninger!CA23","v":0},{"$f":"Tiltagsomkostninger!CB23","v":0},{"$f":"Tiltagsomkostninger!CC23","v":0},{"$f":"Tiltagsomkostninger!CD23","v":0},{"$f":"Tiltagsomkostninger!CE23","v":0},{"$f":"Tiltagsomkostninger!CF23","v":0},{"$f":"Tiltagsomkostninger!CG23","v":0},{"$f":"Tiltagsomkostninger!CH23","v":0},{"$f":"Tiltagsomkostninger!CI23","v":0},{"$f":"Tiltagsomkostninger!CJ23","v":0},{"$f":"Tiltagsomkostninger!CK23","v":0},{"$f":"Tiltagsomkostninger!CL23","v":0},{"$f":"Tiltagsomkostninger!CM23","v":0},{"$f":"Tiltagsomkostninger!CN23","v":0},{"$f":"Tiltagsomkostninger!CO23","v":0},{"$f":"Tiltagsomkostninger!CP23","v":0},{"$f":"Tiltagsomkostninger!CQ23","v":0},{"$f":"Tiltagsomkostninger!CR23","v":0},{"$f":"Tiltagsomkostninger!CS23","v":0},{"$f":"Tiltagsomkostninger!CT23","v":0},{"$f":"Tiltagsomkostninger!CU23","v":0},{"$f":"Tiltagsomkostninger!CV23","v":0},{"$f":"Tiltagsomkostninger!CW23","v":0},{"$f":"Tiltagsomkostninger!CX23","v":0},{"$f":"Tiltagsomkostninger!CY23","v":0},{"$f":"Tiltagsomkostninger!CZ23","v":0},{"$f":"Tiltagsomkostninger!DA23","v":0}]
[]
[null,null,null,"Skadesomkostninger"]
[]
[null,null,null,null,null,null,null,{"$f":"Skadesomkostninger!F11","v":0},{"$f":"Skadesomkostninger!G11","v":1},{"$f":"Skadesomkostninger!H11","v":2},{"$f":"Skadesomkostninger!I11","v":3},{"$f":"Skadesomkostninger!J11","v":4},{"$f":"Skadesomkostninger!K11","v":5},{"$f":"Skadesomkostninger!L11","v":6},{"$f":"Skadesomkostninger!M11","v":7},{"$f":"Skadesomkostninger!N11","v":8},{"$f":"Skadesomkostninger!O11","v":9},{"$f":"Skadesomkostninger!P11","v":10},{"$f":"Skadesomkostninger!Q11","v":11},{"$f":"Skadesomkostninger!R11","v":12},{"$f":"Skadesomkostninger!S11","v":13},{"$f":"Skadesomkostninger!T11","v":14},{"$f":"Skadesomkostninger!U11","v":15},{"$f":"Skadesomkostninger!V11","v":16},{"$f":"Skadesomkostninger!W11","v":17},{"$f":"Skadesomkostninger!X11","v":18},{"$f":"Skadesomkostninger!Y11","v":19},{"$f":"Skadesomkostninger!Z11","v":20},{"$f":"Skadesomkostninger!AA11","v":21},{"$f":"Skadesomkostninger!AB11","v":22},{"$f":"Skadesomkostninger!AC11","v":23},{"$f":"Skadesomkostninger!AD11","v":24},{"$f":"Skadesomkostninger!AE11","v":25},{"$f":"Skadesomkostninger!AF11","v":26},{"$f":"Skadesomkostninger!AG11","v":27},{"$f":"Skadesomkostninger!AH11","v":28},{"$f":"Skadesomkostninger!AI11","v":29},{"$f":"Skadesomkostninger!AJ11","v":30},{"$f":"Skadesomkostninger!AK11","v":31},{"$f":"Skadesomkostninger!AL11","v":32},{"$f":"Skadesomkostninger!AM11","v":33},{"$f":"Skadesomkostninger!AN11","v":34},{"$f":"Skadesomkostninger!AO11","v":35},{"$f":"Skadesomkostninger!AP11","v":36},{"$f":"Skadesomkostninger!AQ11","v":37},{"$f":"Skadesomkostninger!AR11","v":38},{"$f":"Skadesomkostninger!AS11","v":39},{"$f":"Skadesomkostninger!AT11","v":40},{"$f":"Skadesomkostninger!AU11","v":41},{"$f":"Skadesomkostninger!AV11","v":42},{"$f":"Skadesomkostninger!AW11","v":43},{"$f":"Skadesomkostninger!AX11","v":44},{"$f":"Skadesomkostninger!AY11","v":45},{"$f":"Skadesomkostninger!AZ11","v":46},{"$f":"Skadesomkostninger!BA11","v":47},{"$f":"Skadesomkostninger!BB11","v":48},{"$f":"Skadesomkostninger!BC11","v":49},{"$f":"Skadesomkostninger!BD11","v":50},{"$f":"Skadesomkostninger!BE11","v":51},{"$f":"Skadesomkostninger!BF11","v":52},{"$f":"Skadesomkostninger!BG11","v":53},{"$f":"Skadesomkostninger!BH11","v":54},{"$f":"Skadesomkostninger!BI11","v":55},{"$f":"Skadesomkostninger!BJ11","v":56},{"$f":"Skadesomkostninger!BK11","v":57},{"$f":"Skadesomkostninger!BL11","v":58},{"$f":"Skadesomkostninger!BM11","v":59},{"$f":"Skadesomkostninger!BN11","v":60},{"$f":"Skadesomkostninger!BO11","v":61},{"$f":"Skadesomkostninger!BP11","v":62},{"$f":"Skadesomkostninger!BQ11","v":63},{"$f":"Skadesomkostninger!BR11","v":64},{"$f":"Skadesomkostninger!BS11","v":65},{"$f":"Skadesomkostninger!BT11","v":66},{"$f":"Skadesomkostninger!BU11","v":67},{"$f":"Skadesomkostninger!BV11","v":68},{"$f":"Skadesomkostninger!BW11","v":69},{"$f":"Skadesomkostninger!BX11","v":70},{"$f":"Skadesomkostninger!BY11","v":71},{"$f":"Skadesomkostninger!BZ11","v":72},{"$f":"Skadesomkostninger!CA11","v":73},{"$f":"Skadesomkostninger!CB11","v":74},{"$f":"Skadesomkostninger!CC11","v":75},{"$f":"Skadesomkostninger!CD11","v":76},{"$f":"Skadesomkostninger!CE11","v":77},{"$f":"Skadesomkostninger!CF11","v":78},{"$f":"Skadesomkostninger!CG11","v":79},{"$f":"Skadesomkostninger!CH11","v":80},{"$f":"Skadesomkostninger!CI11","v":81},{"$f":"Skadesomkostninger!CJ11","v":82},{"$f":"Skadesomkostninger!CK11","v":83},{"$f":"Skadesomkostninger!CL11","v":84},{"$f":"Skadesomkostninger!CM11","v":85},{"$f":"Skadesomkostninger!CN11","v":86},{"$f":"Skadesomkostninger!CO11","v":87},{"$f":"Skadesomkostninger!CP11","v":88},{"$f":"Skadesomkostninger!CQ11","v":89},{"$f":"Skadesomkostninger!CR11","v":90},{"$f":"Skadesomkostninger!CS11","v":91},{"$f":"Skadesomkostninger!CT11","v":92},{"$f":"Skadesomkostninger!CU11","v":93},{"$f":"Skadesomkostninger!CV11","v":94},{"$f":"Skadesomkostninger!CW11","v":95},{"$f":"Skadesomkostninger!CX11","v":96},{"$f":"Skadesomkostninger!CY11","v":97},{"$f":"Skadesomkostninger!CZ11","v":98},{"$f":"Skadesomkostninger!DA11","v":99}]
[null,null,null,{"$f":"Skadesomkostninger!D12","v":"Baseline"},null,null,null,{"$f":"Skadesomkostninger!F12","v":1.9780152315026018},{"$f":"Skadesomkostninger!G12","v":2.0359499368603013},{"$f":"Skadesomkostninger!H12","v":2.064921074875016},{"$f":"Skadesomkostninger!I12","v":2.0939088846308609},{"$f":"Skadesomkostninger!J12","v":2.1228786882265815},{"$f":"Skadesomkostninger!K12","v":2.1518925769818948},{"$f":"Skadesomkostninger!L12","v":2.1808783331239896},{"$f":"Skadesomkostninger!M12","v":2.2099020400441787},{"$f":"Skadesomkostninger!N12","v":2.2389054436515328},{"$f":"Skadesomkostninger!O12","v":2.2680132383980984},{"$f":"Skadesomkostninger!P12","v":2.297124710255146},{"$f":"Skadesomkostninger!Q12","v":2.326267011581622},{"$f":"Skadesomkostninger!R12","v":2.3553819756137688},{"$f":"Skadesomkostninger!S12","v":2.3845472644269137},{"$f":"Skadesomkostninger!T12","v":2.4136713986658447},{"$f":"Skadesomkostninger!U12","v":2.4428546199812851},{"$f":"Skadesomkostninger!V12","v":2.472001041109666},{"$f":"Skadesomkostninger!W12","v":2.501178501918365},{"$f":"Skadesomkostninger!X12","v":2.5303580452040695},{"$f":"Skadesomkostninger!Y12","v":2.5595175540042825},{"$f":"Skadesomkostninger!Z12","v":2.588813839375474},{"$f":"Skadesomkostninger!AA12","v":2.6181015737787519},{"$f":"Skadesomkostninger!AB12","v":2.6474247955403132},{"$f":"Skadesomkostninger!AC12","v":2.6767575793875023},{"$f":"Skadesomkostninger!AD12","v":2.7062758949938477},{"$f":"Skadesomkostninger!AE12","v":2.7402311334288871},{"$f":"Skadesomkostninger!AF12","v":2.7741613263428206},{"$f":"Skadesomkostninger!AG12","v":2.8076332881133306},{"$f":"Skadesomkostninger!AH12","v":2.8410744097958114},{"$f":"Skadesomkostninger!AI12","v":2.8744583636398717},{"$f":"Skadesomkostninger!AJ12","v":2.9077875179407493},{"$f":"Skadesomkostninger!AK12","v":2.9412075268096132},{"$f":"Skadesomkostninger!AL12","v":2.9745915618403616},{"$f":"Skadesomkostninger!AM12","v":3.0079259772986999},{"$f":"Skadesomkostninger!AN12","v":3.0414356395787019},{"$f":"Skadesomkostninger!AO12","v":3.0749581895878784},{"$f":"Skadesomkostninger!AP12","v":3.1084325541907023},{"$f":"Skadesomkostninger!AQ12","v":3.1418815697085032},{"$f":"Skadesomkostninger!AR12","v":3.1754146507015308},{"$f":"Skadesomkostninger!AS12","v":3.2089021328460094},{"$f":"Skadesomkostninger!AT12","v":3.2423454990001122},{"$f":"Skadesomkostninger!AU12","v":3.2757858721422535},{"$f":"Skadesomkostninger!AV12","v":3.3093026835177355},{"$f":"Skadesomkostninger!AW12","v":3.3427678682691444},{"$f":"Skadesomkostninger!AX12","v":3.376161084543349},{"$f":"Skadesomkostninger!AY12","v":3.409595140390405},{"$f":"Skadesomkostninger!AZ12","v":3.4430856460608243},{"$f":"Skadesomkostninger!BA12","v":3.4765311505048131},{"$f":"Skadesomkostninger!BB12","v":3.5099207932134031},{"$f":"Skadesomkostninger!BC12","v":3.5432489188366887},{"$f":"Skadesomkostninger!BD12","v":3.5767604004453988},{"$f":"Skadesomkostninger!BE12","v":3.6102621397587908},{"$f":"Skadesomkostninger!BF12","v":3.6438439090854637},{"$f":"Skadesomkostninger!BG12","v":3.6773311895498737},{"$f":"Skadesomkostninger!BH12","v":3.7108792521424609},{"$f":"Skadesomkostninger!BI12","v":3.7444951619938909},{"$f":"Skadesomkostninger!BJ12","v":3.7780941851031931},{"$f":"Skadesomkostninger!BK12","v":3.8115961300926151},{"$f":"Skadesomkostninger!BL12","v":3.8450740620525505},{"$f":"Skadesomkostninger!BM12","v":3.8785206079037722},{"$f":"Skadesomkostninger!BN12","v":3.9121410966915526},{"$f":"Skadesomkostninger!BO12","v":3.9456993036549171},{"$f":"Skadesomkostninger!BP12","v":3.9791887617675501},{"$f":"Skadesomkostninger!BQ12","v":4.0126519152459998},{"$f":"Skadesomkostninger!BR12","v":4.0514653484592786},{"$f":"Skadesomkostninger!BS12","v":4.0924658780755712},{"$f":"Skadesomkostninger!BT12","v":4.1334844581967847},{"$f":"Skadesomkostninger!BU12","v":4.1744574822903306},{"$f":"Skadesomkostninger!BV12","v":4.2153984471649526},{"$f":"Skadesomkostninger!BW12","v":4.2562225865155057},{"$f":"Skadesomkostninger!BX12","v":4.2970362653400933},{"$f":"Skadesomkostninger!BY12","v":4.337925243723924},{"$f":"Skadesomkostninger!BZ12","v":4.3789076875860307},{"$f":"Skadesomkostninger!CA12","v":4.4198798704610027},{"$f":"Skadesomkostninger!CB12","v":4.4607420222718925},{"$f":"Skadesomkostninger!CC12","v":4.5017904032874032},{"$f":"Skadesomkostninger!CD12","v":4.5428273798654217},{"$f":"Skadesomkostninger!CE12","v":4.5837345644277496},{"$f":"Skadesomkostninger!CF12","v":4.6248463552739612},{"$f":"Skadesomkostninger!CG12","v":4.6660612094388512},{"$f":"Skadesomkostninger!CH12","v":4.7071502823111357},{"$f":"Skadesomkostninger!CI12","v":4.7481837771495616},{"$f":"Skadesomkostninger!CJ12","v":4.7892051664132049},{"$f":"Skadesomkostninger!CK12","v":4.8301328146282501},{"$f":"Skadesomkostninger!CL12","v":4.8709623366914894},{"$f":"Skadesomkostninger!CM12","v":4.9118302793087247},{"$f":"Skadesomkostninger!CN12","v":4.9530255021016574},{"$f":"Skadesomkostninger!CO12","v":4.9940430595613448},{"$f":"Skadesomkostninger!CP12","v":5.0350476086591733},{"$f":"Skadesomkostninger!CQ12","v":5.0760390581348904},{"$f":"Skadesomkostninger!CR12","v":5.1169317086064696},{"$f":"Skadesomkostninger!CS12","v":5.1577086807961754},{"$f":"Skadesomkostninger!CT12","v":5.1984729095903877},{"$f":"Skadesomkostninger!CU12","v":5.2392228031229839},{"$f":"Skadesomkostninger!CV12","v":5.2801286678072135},{"$f":"Skadesomkostninger!CW12","v":5.3211050686152994},{"$f":"Skadesomkostninger!CX12","v":5.3620677762153903},{"$f":"Skadesomkostninger!CY12","v":5.4030169668913857},{"$f":"Skadesomkostninger!CZ12","v":5.4438300049666726},{"$f":"Skadesomkostninger!DA12","v":5.4845371069984301}]
[null,null,null,{"$f":"Skadesomkostninger!D13","v":"Txx"},null,null,null,{"$f":"Skadesomkostninger!F13","v":0.82246824473397195},{"$f":"Skadesomkostninger!G13","v":0.85146575808440605},{"$f":"Skadesomkostninger!H13","v":0.86603758873581449},{"$f":"Skadesomkostninger!I13","v":0.88068103827759803},{"$f":"Skadesomkostninger!J13","v":0.89534587629681139},{"$f":"Skadesomkostninger!K13","v":0.91011814239170397},{"$f":"Skadesomkostninger!L13","v":0.92490015538276427},{"$f":"Skadesomkostninger!M13","v":0.93978073379802796},{"$f":"Skadesomkostninger!N13","v":0.95468098812673119},{"$f":"Skadesomkostninger!O13","v":0.97025710428082956},{"$f":"Skadesomkostninger!P13","v":0.98600556702280473},{"$f":"Skadesomkostninger!Q13","v":1.0018487333977115},{"$f":"Skadesomkostninger!R13","v":1.0177011444638466},{"$f":"Skadesomkostninger!S13","v":1.0336701746023282},{"$f":"Skadesomkostninger!T13","v":1.0496281180625591},{"$f":"Skadesomkostninger!U13","v":1.0657200862071023},{"$f":"Skadesomkostninger!V13","v":1.081809713457049},{"$f":"Skadesomkostninger!W13","v":1.0979906172773648},{"$f":"Skadesomkostninger!X13","v":1.1142224749362217},{"$f":"Skadesomkostninger!Y13","v":1.1304745255801389},{"$f":"Skadesomkostninger!Z13","v":1.1474740084372832},{"$f":"Skadesomkostninger!AA13","v":1.1647328547620481},{"$f":"Skadesomkostninger!AB13","v":1.1820906611422011},{"$f":"Skadesomkostninger!AC13","v":1.1995110428193172},{"$f":"Skadesomkostninger!AD13","v":1.2169200015250743},{"$f":"Skadesomkostninger!AE13","v":1.2344885353536768},{"$f":"Skadesomkostninger!AF13","v":1.2520708550825224},{"$f":"Skadesomkostninger!AG13","v":1.2689904191108101},{"$f":"Skadesomkostninger!AH13","v":1.2858928047616662},{"$f":"Skadesomkostninger!AI13","v":1.3027692264999702},{"$f":"Skadesomkostninger!AJ13","v":1.3196178605976461},{"$f":"Skadesomkostninger!AK13","v":1.3366403901887602},{"$f":"Skadesomkostninger!AL13","v":1.3536573496924316},{"$f":"Skadesomkostninger!AM13","v":1.3706480746446339},{"$f":"Skadesomkostninger!AN13","v":1.3888113436920428},{"$f":"Skadesomkostninger!AO13","v":1.407077576742725},{"$f":"Skadesomkostninger!AP13","v":1.4253178977983723},{"$f":"Skadesomkostninger!AQ13","v":1.4435659730933865},{"$f":"Skadesomkostninger!AR13","v":1.4619986596954924},{"$f":"Skadesomkostninger!AS13","v":1.4804061307892407},{"$f":"Skadesomkostninger!AT13","v":1.4987888629452946},{"$f":"Skadesomkostninger!AU13","v":1.5172409493335695},{"$f":"Skadesomkostninger!AV13","v":1.5358348547372451},{"$f":"Skadesomkostninger!AW13","v":1.5544009624129054},{"$f":"Skadesomkostninger!AX13","v":1.5729316084865013},{"$f":"Skadesomkostninger!AY13","v":1.591547618604473},{"$f":"Skadesomkostninger!AZ13","v":1.6103132800396804},{"$f":"Skadesomkostninger!BA13","v":1.6290531850406933},{"$f":"Skadesomkostninger!BB13","v":1.6477633316304838},{"$f":"Skadesomkostninger!BC13","v":1.66644650498014},{"$f":"Skadesomkostninger!BD13","v":1.6854176264938125},{"$f":"Skadesomkostninger!BE13","v":1.7049252215817734},{"$f":"Skadesomkostninger!BF13","v":1.7252448883439448},{"$f":"Skadesomkostninger!BG13","v":1.7455199366700196},{"$f":"Skadesomkostninger!BH13","v":1.7658891994714554},{"$f":"Skadesomkostninger!BI13","v":1.7864472503433133},{"$f":"Skadesomkostninger!BJ13","v":1.8069892464935875},{"$f":"Skadesomkostninger!BK13","v":1.8274852767611498},{"$f":"Skadesomkostninger!BL13","v":1.8479623342432545},{"$f":"Skadesomkostninger!BM13","v":1.8684734468220749},{"$f":"Skadesomkostninger!BN13","v":1.8892609530487112},{"$f":"Skadesomkostninger!BO13","v":1.9100152589293504},{"$f":"Skadesomkostninger!BP13","v":1.9307334229143178},{"$f":"Skadesomkostninger!BQ13","v":1.9514312889586058},{"$f":"Skadesomkostninger!BR13","v":1.9720776003194602},{"$f":"Skadesomkostninger!BS13","v":1.9929617649041569},{"$f":"Skadesomkostninger!BT13","v":2.0139612131870619},{"$f":"Skadesomkostninger!BU13","v":2.0349326451614331},{"$f":"Skadesomkostninger!BV13","v":2.0558808159907498},{"$f":"Skadesomkostninger!BW13","v":2.0767749973011553},{"$f":"Skadesomkostninger!BX13","v":2.0976536261135097},{"$f":"Skadesomkostninger!BY13","v":2.1187089915762369},{"$f":"Skadesomkostninger!BZ13","v":2.1399636886630442},{"$f":"Skadesomkostninger!CA13","v":2.1612032446939726},{"$f":"Skadesomkostninger!CB13","v":2.182417504470056},{"$f":"Skadesomkostninger!CC13","v":2.2054628369753551},{"$f":"Skadesomkostninger!CD13","v":2.2284911601510315},{"$f":"Skadesomkostninger!CE13","v":2.2514603998108775},{"$f":"Skadesomkostninger!CF13","v":2.2747477482726319},{"$f":"Skadesomkostninger!CG13","v":2.2981791734476582},{"$f":"Skadesomkostninger!CH13","v":2.3215515845222607},{"$f":"Skadesomkostninger!CI13","v":2.3448898831613243},{"$f":"Skadesomkostninger!CJ13","v":2.3682100524434326},{"$f":"Skadesomkostninger!CK13","v":2.391481732898959},{"$f":"Skadesomkostninger!CL13","v":2.4147029549967272},{"$f":"Skadesomkostninger!CM13","v":2.4379770453346516},{"$f":"Skadesomkostninger!CN13","v":2.4617225218121801},{"$f":"Skadesomkostninger!CO13","v":2.4853880599614633},{"$f":"Skadesomkostninger!CP13","v":2.5090340772020658},{"$f":"Skadesomkostninger!CQ13","v":2.5326604318218773},{"$f":"Skadesomkostninger!CR13","v":2.5562358488923316},{"$f":"Skadesomkostninger!CS13","v":2.5797525607082576},{"$f":"Skadesomkostninger!CT13","v":2.6032501654955058},{"$f":"Skadesomkostninger!CU13","v":2.6267261662468946},{"$f":"Skadesomkostninger!CV13","v":2.6505519074196173},{"$f":"Skadesomkostninger!CW13","v":2.6745506210038941},{"$f":"Skadesomkostninger!CX13","v":2.6985288415212483},{"$f":"Skadesomkostninger!CY13","v":2.7224867974925435},{"$f":"Skadesomkostninger!CZ13","v":2.7463780802005617},{"$f":"Skadesomkostninger!DA13","v":2.7702130723358862}]
[null,null,null,{"$f":"Skadesomkostninger!D14","v":"Txx"},null,null,null,{"$f":"Skadesomkostninger!F14","v":0.7445289381417125},{"$f":"Skadesomkostninger!G14","v":0.77044013482116336},{"$f":"Skadesomkostninger!H14","v":0.78345148221846062},{"$f":"Skadesomkostninger!I14","v":0.79651304902433051},{"$f":"Skadesomkostninger!J14","v":0.8095975924015516},{"$f":"Skadesomkostninger!K14","v":0.82275063270038618},{"$f":"Skadesomkostninger!L14","v":0.83592114206253432},{"$f":"Skadesomkostninger!M14","v":0.84915530675945905},{"$f":"Skadesomkostninger!N14","v":0.86241189725277223},{"$f":"Skadesomkostninger!O14","v":0.87631393977848315},{"$f":"Skadesomkostninger!P14","v":0.89038842564798859},{"$f":"Skadesomkostninger!Q14","v":0.90452617668073154},{"$f":"Skadesomkostninger!R14","v":0.91868055669904714},{"$f":"Skadesomkostninger!S14","v":0.93290827863317849},{"$f":"Skadesomkostninger!T14","v":0.94714147056309328},{"$f":"Skadesomkostninger!U14","v":0.96145870313692794},{"$f":"Skadesomkostninger!V14","v":0.97578678912243932},{"$f":"Skadesomkostninger!W14","v":0.99017512647787964},{"$f":"Skadesomkostninger!X14","v":1.0046022889471637},{"$f":"Skadesomkostninger!Y14","v":1.0190519563240252},{"$f":"Skadesomkostninger!Z14","v":1.0341996757571363},{"$f":"Skadesomkostninger!AA14","v":1.0496239136720942},{"$f":"Skadesomkostninger!AB14","v":1.0651127961758498},{"$f":"Skadesomkostninger!AC14","v":1.0806469206492459},{"$f":"Skadesomkostninger!AD14","v":1.0961868660290037},{"$f":"Skadesomkostninger!AE14","v":1.1118236194814421},{"$f":"Skadesomkostninger!AF14","v":1.1274794837143136},{"$f":"Skadesomkostninger!AG14","v":1.1425897319319145},{"$f":"Skadesomkostninger!AH14","v":1.1576362818990447},{"$f":"Skadesomkostninger!AI14","v":1.1726776841725133},{"$f":"Skadesomkostninger!AJ14","v":1.187711365922961},{"$f":"Skadesomkostninger!AK14","v":1.2028440012027113},{"$f":"Skadesomkostninger!AL14","v":1.2179793913499204},{"$f":"Skadesomkostninger!AM14","v":1.2331061007539545},{"$f":"Skadesomkostninger!AN14","v":1.2493600225164718},{"$f":"Skadesomkostninger!AO14","v":1.2656960836611721},{"$f":"Skadesomkostninger!AP14","v":1.2820229116882793},{"$f":"Skadesomkostninger!AQ14","v":1.2983588051475041},{"$f":"Skadesomkostninger!AR14","v":1.3148046205131574},{"$f":"Skadesomkostninger!AS14","v":1.3312404927031796},{"$f":"Skadesomkostninger!AT14","v":1.3476661440533135},{"$f":"Skadesomkostninger!AU14","v":1.3641420810888478},{"$f":"Skadesomkostninger!AV14","v":1.3806956160447241},{"$f":"Skadesomkostninger!AW14","v":1.397239177764821},{"$f":"Skadesomkostninger!AX14","v":1.4137746807617761},{"$f":"Skadesomkostninger!AY14","v":1.4303555856737806},{"$f":"Skadesomkostninger!AZ14","v":1.4470282500294609},{"$f":"Skadesomkostninger!BA14","v":1.4636897155045263},{"$f":"Skadesomkostninger!BB14","v":1.4803409214773127},{"$f":"Skadesomkostninger!BC14","v":1.4969863770436129},{"$f":"Skadesomkostninger!BD14","v":1.513785610754862},{"$f":"Skadesomkostninger!BE14","v":1.5311531719858149},{"$f":"Skadesomkostninger!BF14","v":1.5493378188449407},{"$f":"Skadesomkostninger!BG14","v":1.5675152430340993},{"$f":"Skadesomkostninger!BH14","v":1.5857366401286372},{"$f":"Skadesomkostninger!BI14","v":1.6040765832373967},{"$f":"Skadesomkostninger!BJ14","v":1.6224011486408993},{"$f":"Skadesomkostninger!BK14","v":1.6407180759541657},{"$f":"Skadesomkostninger!BL14","v":1.6590200017397096},{"$f":"Skadesomkostninger!BM14","v":1.6773533214185705},{"$f":"Skadesomkostninger!BN14","v":1.6958337636346243},{"$f":"Skadesomkostninger!BO14","v":1.7143027318913648},{"$f":"Skadesomkostninger!BP14","v":1.7327602160800057},{"$f":"Skadesomkostninger!BQ14","v":1.7512021827900683},{"$f":"Skadesomkostninger!BR14","v":1.7696367186213735},{"$f":"Skadesomkostninger!BS14","v":1.7881882298786103},{"$f":"Skadesomkostninger!BT14","v":1.8068169631435664},{"$f":"Skadesomkostninger!BU14","v":1.8254313239477231},{"$f":"Skadesomkostninger!BV14","v":1.8440296381914048},{"$f":"Skadesomkostninger!BW14","v":1.862620423721846},{"$f":"Skadesomkostninger!BX14","v":1.8811927630810534},{"$f":"Skadesomkostninger!BY14","v":1.8998693124588339},{"$f":"Skadesomkostninger!BZ14","v":1.9186613412887199},{"$f":"Skadesomkostninger!CA14","v":1.9374346448842172},{"$f":"Skadesomkostninger!CB14","v":1.9562277876039775},{"$f":"Skadesomkostninger!CC14","v":1.9768666932011378},{"$f":"Skadesomkostninger!CD14","v":1.9974857819162972},{"$f":"Skadesomkostninger!CE14","v":2.0180975993952699},{"$f":"Skadesomkostninger!CF14","v":2.0388772086646596},{"$f":"Skadesomkostninger!CG14","v":2.0597225922976428},{"$f":"Skadesomkostninger!CH14","v":2.0805591306517259},{"$f":"Skadesomkostninger!CI14","v":2.1013795258492327},{"$f":"Skadesomkostninger!CJ14","v":2.1221792943101607},{"$f":"Skadesomkostninger!CK14","v":2.1429663385364885},{"$f":"Skadesomkostninger!CL14","v":2.1637406499673215},{"$f":"Skadesomkostninger!CM14","v":2.1845318978900665},{"$f":"Skadesomkostninger!CN14","v":2.2055668299820845},{"$f":"Skadesomkostninger!CO14","v":2.2265968106803604},{"$f":"Skadesomkostninger!CP14","v":2.247604843709464},{"$f":"Skadesomkostninger!CQ14","v":2.2685908012794713},{"$f":"Skadesomkostninger!CR14","v":2.2895637233490143},{"$f":"Skadesomkostninger!CS14","v":2.3105234819482954},{"$f":"Skadesomkostninger!CT14","v":2.3314616505431589},{"$f":"Skadesomkostninger!CU14","v":2.3523761380592028},{"$f":"Skadesomkostninger!CV14","v":2.3735032551785262},{"$f":"Skadesomkostninger!CW14","v":2.394732194545738},{"$f":"Skadesomkostninger!CX14","v":2.4159377253926939},{"$f":"Skadesomkostninger!CY14","v":2.4371203431478632},{"$f":"Skadesomkostninger!CZ14","v":2.4582914866405581},{"$f":"Skadesomkostninger!DA14","v":2.4794471879944493}]
[null,null,null,{"$f":"Skadesomkostninger!D15","v":" "},null,null,null,{"$f":"Skadesomkostninger!F15","v":0.71837643290781028},{"$f":"Skadesomkostninger!G15","v":0.74301653656986621},{"$f":"Skadesomkostninger!H15","v":0.75537778678433387},{"$f":"Skadesomkostninger!I15","v":0.76777883693535065},{"$f":"Skadesomkostninger!J15","v":0.78019282863725714},{"$f":"Skadesomkostninger!K15","v":0.7926655989320982},{"$f":"Skadesomkostninger!L15","v":0.80514519936682549},{"$f":"Skadesomkostninger!M15","v":0.8176788315550908},{"$f":"Skadesomkostninger!N15","v":0.83022453885441128},{"$f":"Skadesomkostninger!O15","v":0.84340536592081161},{"$f":"Skadesomkostninger!P15","v":0.85674926477233804},{"$f":"Skadesomkostninger!Q15","v":0.87014536897363703},{"$f":"Skadesomkostninger!R15","v":0.88354794552372173},{"$f":"Skadesomkostninger!S15","v":0.89701418204384087},{"$f":"Skadesomkostninger!T15","v":0.91047599754005082},{"$f":"Skadesomkostninger!U15","v":0.92401095703329583},{"$f":"Skadesomkostninger!V15","v":0.93754626118648121},{"$f":"Skadesomkostninger!W15","v":0.95113176385379961},{"$f":"Skadesomkostninger!X15","v":0.96474596744637053},{"$f":"Skadesomkostninger!Y15","v":0.97837247682662587},{"$f":"Skadesomkostninger!Z15","v":0.99268677960402019},{"$f":"Skadesomkostninger!AA15","v":1.0072673142076471},{"$f":"Skadesomkostninger!AB15","v":1.0219021797132373},{"$f":"Skadesomkostninger!AC15","v":1.0365719690612178},{"$f":"Skadesomkostninger!AD15","v":1.0512372193215007},{"$f":"Skadesomkostninger!AE15","v":1.0659891013947906},{"$f":"Skadesomkostninger!AF15","v":1.0807498638698483},{"$f":"Skadesomkostninger!AG15","v":1.0950293068130574},{"$f":"Skadesomkostninger!AH15","v":1.1092592102120686},{"$f":"Skadesomkostninger!AI15","v":1.1234738805071756},{"$f":"Skadesomkostninger!AJ15","v":1.1376720790221224},{"$f":"Skadesomkostninger!AK15","v":1.1519612269045161},{"$f":"Skadesomkostninger!AL15","v":1.1662455014121711},{"$f":"Skadesomkostninger!AM15","v":1.1805137985083243},{"$f":"Skadesomkostninger!AN15","v":1.1958980735550131},{"$f":"Skadesomkostninger!AO15","v":1.2113561400523105},{"$f":"Skadesomkostninger!AP15","v":1.2267982104125803},{"$f":"Skadesomkostninger!AQ15","v":1.2422422510621904},{"$f":"Skadesomkostninger!AR15","v":1.2577835113907525},{"$f":"Skadesomkostninger!AS15","v":1.2733088996664279},{"$f":"Skadesomkostninger!AT15","v":1.2888185667723189},{"$f":"Skadesomkostninger!AU15","v":1.3043641548193843},{"$f":"Skadesomkostninger!AV15","v":1.3199826545618638},{"$f":"Skadesomkostninger!AW15","v":1.3355839703231849},{"$f":"Skadesomkostninger!AX15","v":1.3511648664951015},{"$f":"Skadesomkostninger!AY15","v":1.3667881573371443},{"$f":"Skadesomkostninger!AZ15","v":1.3824898525044216},{"$f":"Skadesomkostninger!BA15","v":1.3981750151216927},{"$f":"Skadesomkostninger!BB15","v":1.4138419125299382},{"$f":"Skadesomkostninger!BC15","v":1.429492434653894},{"$f":"Skadesomkostninger!BD15","v":1.445293308684489},{"$f":"Skadesomkostninger!BE15","v":1.461647841485699},{"$f":"Skadesomkostninger!BF15","v":1.4788194480031949},{"$f":"Skadesomkostninger!BG15","v":1.4959662929098383},{"$f":"Skadesomkostninger!BH15","v":1.5131591067979739},{"$f":"Skadesomkostninger!BI15","v":1.5304517648323375},{"$f":"Skadesomkostninger!BJ15","v":1.5477314258614063},{"$f":"Skadesomkostninger!BK15","v":1.5649855143928622},{"$f":"Skadesomkostninger!BL15","v":1.5822252720218306},{"$f":"Skadesomkostninger!BM15","v":1.5994815683529833},{"$f":"Skadesomkostninger!BN15","v":1.616881630075637},{"$f":"Skadesomkostninger!BO15","v":1.6342613053721013},{"$f":"Skadesomkostninger!BP15","v":1.6516191396320408},{"$f":"Skadesomkostninger!BQ15","v":1.6689618194308808},{"$f":"Skadesomkostninger!BR15","v":1.6862761912598176},{"$f":"Skadesomkostninger!BS15","v":1.7037122665651954},{"$f":"Skadesomkostninger!BT15","v":1.721208287304361},{"$f":"Skadesomkostninger!BU15","v":1.7386856583782482},{"$f":"Skadesomkostninger!BV15","v":1.7561462485599633},{"$f":"Skadesomkostninger!BW15","v":1.7735771990442823},{"$f":"Skadesomkostninger!BX15","v":1.7909945090550301},{"$f":"Skadesomkostninger!BY15","v":1.8085035838992212},{"$f":"Skadesomkostninger!BZ15","v":1.8261162875414878},{"$f":"Skadesomkostninger!CA15","v":1.8437153839890899},{"$f":"Skadesomkostninger!CB15","v":1.8613132360027491},{"$f":"Skadesomkostninger!CC15","v":1.8807520929081387},{"$f":"Skadesomkostninger!CD15","v":1.9001761841475628},{"$f":"Skadesomkostninger!CE15","v":1.9195681004489684},{"$f":"Skadesomkostninger!CF15","v":1.9391252599031048},{"$f":"Skadesomkostninger!CG15","v":1.9587534599327283},{"$f":"Skadesomkostninger!CH15","v":1.9783491461449179},{"$f":"Skadesomkostninger!CI15","v":1.9979226857274479},{"$f":"Skadesomkostninger!CJ15","v":2.0174806987711342},{"$f":"Skadesomkostninger!CK15","v":2.0370104229383021},{"$f":"Skadesomkostninger!CL15","v":2.0565108794333553},{"$f":"Skadesomkostninger!CM15","v":2.0760335023744192},{"$f":"Skadesomkostninger!CN15","v":2.0958020307525},{"$f":"Skadesomkostninger!CO15","v":2.1155289240760484},{"$f":"Skadesomkostninger!CP15","v":2.135239211115509},{"$f":"Skadesomkostninger!CQ15","v":2.154932784786689},{"$f":"Skadesomkostninger!CR15","v":2.1745967558562791},{"$f":"Skadesomkostninger!CS15","v":2.1942272554174451},{"$f":"Skadesomkostninger!CT15","v":2.2138414547985574},{"$f":"Skadesomkostninger!CU15","v":2.2334375357407033},{"$f":"Skadesomkostninger!CV15","v":2.2532193247178598},{"$f":"Skadesomkostninger!CW15","v":2.2730899811539622},{"$f":"Skadesomkostninger!CX15","v":2.2929430472092069},{"$f":"Skadesomkostninger!CY15","v":2.3127788191380931},{"$f":"Skadesomkostninger!CZ15","v":2.3325776793910449},{"$f":"Skadesomkostninger!DA15","v":2.352343632833759}]
[null,null,null,{"$f":"Skadesomkostninger!D16","v":" "},null,null,null,{"$f":"Skadesomkostninger!F16","v":0},{"$f":"Skadesomkostninger!G16","v":0},{"$f":"Skadesomkostninger!H16","v":0},{"$f":"Skadesomkostninger!I16","v":0},{"$f":"Skadesomkostninger!J16","v":0},{"$f":"Skadesomkostninger!K16","v":0},{"$f":"Skadesomkostninger!L16","v":0},{"$f":"Skadesomkostninger!M16","v":0},{"$f":"Skadesomkostninger!N16","v":0},{"$f":"Skadesomkostninger!O16","v":0},{"$f":"Skadesomkostninger!P16","v":0},{"$f":"Skadesomkostninger!Q16","v":0},{"$f":"Skadesomkostninger!R16","v":0},{"$f":"Skadesomkostninger!S16","v":0},{"$f":"Skadesomkostninger!T16","v":0},{"$f":"Skadesomkostninger!U16","v":0},{"$f":"Skadesomkostninger!V16","v":0},{"$f":"Skadesomkostninger!W16","v":0},{"$f":"Skadesomkostninger!X16","v":0},{"$f":"Skadesomkostninger!Y16","v":0},{"$f":"Skadesomkostninger!Z16","v":0},{"$f":"Skadesomkostninger!AA16","v":0},{"$f":"Skadesomkostninger!AB16","v":0},{"$f":"Skadesomkostninger!AC16","v":0},{"$f":"Skadesomkostninger!AD16","v":0},{"$f":"Skadesomkostninger!AE16","v":0},{"$f":"Skadesomkostninger!AF16","v":0},{"$f":"Skadesomkostninger!AG16","v":0},{"$f":"Skadesomkostninger!AH16","v":0},{"$f":"Skadesomkostninger!AI16","v":0},{"$f":"Skadesomkostninger!AJ16","v":0},{"$f":"Skadesomkostninger!AK16","v":0},{"$f":"Skadesomkostninger!AL16","v":0},{"$f":"Skadesomkostninger!AM16","v":0},{"$f":"Skadesomkostninger!AN16","v":0},{"$f":"Skadesomkostninger!AO16","v":0},{"$f":"Skadesomkostninger!AP16","v":0},{"$f":"Skadesomkostninger!AQ16","v":0},{"$f":"Skadesomkostninger!AR16","v":0},{"$f":"Skadesomkostninger!AS16","v":0},{"$f":"Skadesomkostninger!AT16","v":0},{"$f":"Skadesomkostninger!AU16","v":0},{"$f":"Skadesomkostninger!AV16","v":0},{"$f":"Skadesomkostninger!AW16","v":0},{"$f":"Skadesomkostninger!AX16","v":0},{"$f":"Skadesomkostninger!AY16","v":0},{"$f":"Skadesomkostninger!AZ16","v":0},{"$f":"Skadesomkostninger!BA16","v":0},{"$f":"Skadesomkostninger!BB16","v":0},{"$f":"Skadesomkostninger!BC16","v":0},{"$f":"Skadesomkostninger!BD16","v":0},{"$f":"Skadesomkostninger!BE16","v":0},{"$f":"Skadesomkostninger!BF16","v":0},{"$f":"Skadesomkostninger!BG16","v":0},{"$f":"Skadesomkostninger!BH16","v":0},{"$f":"Skadesomkostninger!BI16","v":0},{"$f":"Skadesomkostninger!BJ16","v":0},{"$f":"Skadesomkostninger!BK16","v":0},{"$f":"Skadesomkostninger!BL16","v":0},{"$f":"Skadesomkostninger!BM16","v":0},{"$f":"Skadesomkostninger!BN16","v":0},{"$f":"Skadesomkostninger!BO16","v":0},{"$f":"Skadesomkostninger!BP16","v":0},{"$f":"Skadesomkostninger!BQ16","v":0},{"$f":"Skadesomkostninger!BR16","v":0},{"$f":"Skadesomkostninger!BS16","v":0},{"$f":"Skadesomkostninger!BT16","v":0},{"$f":"Skadesomkostninger!BU16","v":0},{"$f":"Skadesomkostninger!BV16","v":0},{"$f":"Skadesomkostninger!BW16","v":0},{"$f":"Skadesomkostninger!BX16","v":0},{"$f":"Skadesomkostninger!BY16","v":0},{"$f":"Skadesomkostninger!BZ16","v":0},{"$f":"Skadesomkostninger!CA16","v":0},{"$f":"Skadesomkostninger!CB16","v":0},{"$f":"Skadesomkostninger!CC16","v":0},{"$f":"Skadesomkostninger!CD16","v":0},{"$f":"Skadesomkostninger!CE16","v":0},{"$f":"Skadesomkostninger!CF16","v":0},{"$f":"Skadesomkostninger!CG16","v":0},{"$f":"Skadesomkostninger!CH16","v":0},{"$f":"Skadesomkostninger!CI16","v":0},{"$f":"Skadesomkostninger!CJ16","v":0},{"$f":"Skadesomkostninger!CK16","v":0},{"$f":"Skadesomkostninger!CL16","v":0},{"$f":"Skadesomkostninger!CM16","v":0},{"$f":"Skadesomkostninger!CN16","v":0},{"$f":"Skadesomkostninger!CO16","v":0},{"$f":"Skadesomkostninger!CP16","v":0},{"$f":"Skadesomkostninger!CQ16","v":0},{"$f":"Skadesomkostninger!CR16","v":0},{"$f":"Skadesomkostninger!CS16","v":0},{"$f":"Skadesomkostninger!CT16","v":0},{"$f":"Skadesomkostninger!CU16","v":0},{"$f":"Skadesomkostninger!CV16","v":0},{"$f":"Skadesomkostninger!CW16","v":0},{"$f":"Skadesomkostninger!CX16","v":0},{"$f":"Skadesomkostninger!CY16","v":0},{"$f":"Skadesomkostninger!CZ16","v":0},{"$f":"Skadesomkostninger!DA16","v":0}]
[null,null,null,{"$f":"Skadesomkostninger!D17","v":" "},null,null,null,{"$f":"Skadesomkostninger!F17","v":0},{"$f":"Skadesomkostninger!G17","v":0},{"$f":"Skadesomkostninger!H17","v":0},{"$f":"Skadesomkostninger!I17","v":0},{"$f":"Skadesomkostninger!J17","v":0},{"$f":"Skadesomkostninger!K17","v":0},{"$f":"Skadesomkostninger!L17","v":0},{"$f":"Skadesomkostninger!M17","v":0},{"$f":"Skadesomkostninger!N17","v":0},{"$f":"Skadesomkostninger!O17","v":0},{"$f":"Skadesomkostninger!P17","v":0},{"$f":"Skadesomkostninger!Q17","v":0},{"$f":"Skadesomkostninger!R17","v":0},{"$f":"Skadesomkostninger!S17","v":0},{"$f":"Skadesomkostninger!T17","v":0},{"$f":"Skadesomkostninger!U17","v":0},{"$f":"Skadesomkostninger!V17","v":0},{"$f":"Skadesomkostninger!W17","v":0},{"$f":"Skadesomkostninger!X17","v":0},{"$f":"Skadesomkostninger!Y17","v":0},{"$f":"Skadesomkostninger!Z17","v":0},{"$f":"Skadesomkostninger!AA17","v":0},{"$f":"Skadesomkostninger!AB17","v":0},{"$f":"Skadesomkostninger!AC17","v":0},{"$f":"Skadesomkostninger!AD17","v":0},{"$f":"Skadesomkostninger!AE17","v":0},{"$f":"Skadesomkostninger!AF17","v":0},{"$f":"Skadesomkostninger!AG17","v":0},{"$f":"Skadesomkostninger!AH17","v":0},{"$f":"Skadesomkostninger!AI17","v":0},{"$f":"Skadesomkostninger!AJ17","v":0},{"$f":"Skadesomkostninger!AK17","v":0},{"$f":"Skadesomkostninger!AL17","v":0},{"$f":"Skadesomkostninger!AM17","v":0},{"$f":"Skadesomkostninger!AN17","v":0},{"$f":"Skadesomkostninger!AO17","v":0},{"$f":"Skadesomkostninger!AP17","v":0},{"$f":"Skadesomkostninger!AQ17","v":0},{"$f":"Skadesomkostninger!AR17","v":0},{"$f":"Skadesomkostninger!AS17","v":0},{"$f":"Skadesomkostninger!AT17","v":0},{"$f":"Skadesomkostninger!AU17","v":0},{"$f":"Skadesomkostninger!AV17","v":0},{"$f":"Skadesomkostninger!AW17","v":0},{"$f":"Skadesomkostninger!AX17","v":0},{"$f":"Skadesomkostninger!AY17","v":0},{"$f":"Skadesomkostninger!AZ17","v":0},{"$f":"Skadesomkostninger!BA17","v":0},{"$f":"Skadesomkostninger!BB17","v":0},{"$f":"Skadesomkostninger!BC17","v":0},{"$f":"Skadesomkostninger!BD17","v":0},{"$f":"Skadesomkostninger!BE17","v":0},{"$f":"Skadesomkostninger!BF17","v":0},{"$f":"Skadesomkostninger!BG17","v":0},{"$f":"Skadesomkostninger!BH17","v":0},{"$f":"Skadesomkostninger!BI17","v":0},{"$f":"Skadesomkostninger!BJ17","v":0},{"$f":"Skadesomkostninger!BK17","v":0},{"$f":"Skadesomkostninger!BL17","v":0},{"$f":"Skadesomkostninger!BM17","v":0},{"$f":"Skadesomkostninger!BN17","v":0},{"$f":"Skadesomkostninger!BO17","v":0},{"$f":"Skadesomkostninger!BP17","v":0},{"$f":"Skadesomkostninger!BQ17","v":0},{"$f":"Skadesomkostninger!BR17","v":0},{"$f":"Skadesomkostninger!BS17","v":0},{"$f":"Skadesomkostninger!BT17","v":0},{"$f":"Skadesomkostninger!BU17","v":0},{"$f":"Skadesomkostninger!BV17","v":0},{"$f":"Skadesomkostninger!BW17","v":0},{"$f":"Skadesomkostninger!BX17","v":0},{"$f":"Skadesomkostninger!BY17","v":0},{"$f":"Skadesomkostninger!BZ17","v":0},{"$f":"Skadesomkostninger!CA17","v":0},{"$f":"Skadesomkostninger!CB17","v":0},{"$f":"Skadesomkostninger!CC17","v":0},{"$f":"Skadesomkostninger!CD17","v":0},{"$f":"Skadesomkostninger!CE17","v":0},{"$f":"Skadesomkostninger!CF17","v":0},{"$f":"Skadesomkostninger!CG17","v":0},{"$f":"Skadesomkostninger!CH17","v":0},{"$f":"Skadesomkostninger!CI17","v":0},{"$f":"Skadesomkostninger!CJ17","v":0},{"$f":"Skadesomkostninger!CK17","v":0},{"$f":"Skadesomkostninger!CL17","v":0},{"$f":"Skadesomkostninger!CM17","v":0},{"$f":"Skadesomkostninger!CN17","v":0},{"$f":"Skadesomkostninger!CO17","v":0},{"$f":"Skadesomkostninger!CP17","v":0},{"$f":"Skadesomkostninger!CQ17","v":0},{"$f":"Skadesomkostninger!CR17","v":0},{"$f":"Skadesomkostninger!CS17","v":0},{"$f":"Skadesomkostninger!CT17","v":0},{"$f":"Skadesomkostninger!CU17","v":0},{"$f":"Skadesomkostninger!CV17","v":0},{"$f":"Skadesomkostninger!CW17","v":0},{"$f":"Skadesomkostninger!CX17","v":0},{"$f":"Skadesomkostninger!CY17","v":0},{"$f":"Skadesomkostninger!CZ17","v":0},{"$f":"Skadesomkostninger!DA17","v":0}]
[]
[null,null,null," Reduktion i skadesomkostninger i byggeperioden"]
[]
[null,null,null,"I nedenstående tabel er angivet en standard udvikling i skadesreduktionen over analyserperioden for hvert serviceniveau og begge projekter. Denne standardudvikling kan overskrives, hvis brugeren er bekendt med en mere retvisende indfasning af skadesreduktion i analyseperioden."]
[]
[null,null,null,"Projekt Navn","Serviceniveau",{"$f":"Startaar","v":0},{"$f":"F141+1","v":1},2,3,4,5,6,7,8,9,10,11,12,13,14,15,16,17,18,19,20,21,22,23,24,25,26,27,28,29,30,31,32,{"$f":"AL141+1","v":33},34,35,36,37,38,39,40,41,42,43,44,45,46,47,48,49,50,51,52,53,54,55,56,57,58,59,60,61,62,63,64,{"$f":"BR141+1","v":65},66,67,68,69,70,71,72,73,74,75,76,77,78,79,80,81,82,83,84,85,86,87,88,89,90,91,92,93,94,95,96,97,98,99,100,{"$f":"'Detaljeret resultater'!D141","v":"Projekt Navn"},{"$f":"'Detaljeret resultater'!E141","v":"Serviceniveau"},null,null,{"$f":"'Detaljeret resultater'!F141","v":0},{"$f":"'Detaljeret resultater'!G141","v":1},{"$f":"'Detaljeret resultater'!H141","v":2},{"$f":"'Detaljeret resultater'!I141","v":3},{"$f":"'Detaljeret resultater'!J141","v":4},{"$f":"'Detaljeret resultater'!K141","v":5},{"$f":"'Detaljeret resultater'!L141","v":6},{"$f":"'Detaljeret resultater'!M141","v":7},{"$f":"'Detaljeret resultater'!N141","v":8},{"$f":"'Detaljeret resultater'!O141","v":9},{"$f":"'Detaljeret resultater'!P141","v":10},{"$f":"'Detaljeret resultater'!Q141","v":11},{"$f":"'Detaljeret resultater'!R141","v":12},{"$f":"'Detaljeret resultater'!S141","v":13},{"$f":"'Detaljeret resultater'!T141","v":14},{"$f":"'Detaljeret resultater'!U141","v":15},{"$f":"'Detaljeret resultater'!V141","v":16},{"$f":"'Detaljeret resultater'!W141","v":17},{"$f":"'Detaljeret resultater'!X141","v":18},{"$f":"'Detaljeret resultater'!Y141","v":19},{"$f":"'Detaljeret resultater'!Z141","v":20},{"$f":"'Detaljeret resultater'!AA141","v":21},{"$f":"'Detaljeret resultater'!AB141","v":22},{"$f":"'Detaljeret resultater'!AC141","v":23},{"$f":"'Detaljeret resultater'!AD141","v":24},{"$f":"'Detaljeret resultater'!AE141","v":25},{"$f":"'Detaljeret resultater'!AF141","v":26},{"$f":"'Detaljeret resultater'!AG141","v":27},{"$f":"'Detaljeret resultater'!AH141","v":28},{"$f":"'Detaljeret resultater'!AI141","v":29},{"$f":"'Detaljeret resultater'!AJ141","v":30},{"$f":"'Detaljeret resultater'!AK141","v":31},{"$f":"'Detaljeret resultater'!AL141","v":32},{"$f":"'Detaljeret resultater'!AM141","v":33},{"$f":"'Detaljeret resultater'!AN141","v":34},{"$f":"'Detaljeret resultater'!AO141","v":35},{"$f":"'Detaljeret resultater'!AP141","v":36},{"$f":"'Detaljeret resultater'!AQ141","v":37},{"$f":"'Detaljeret resultater'!AR141","v":38},{"$f":"'Detaljeret resultater'!AS141","v":39},{"$f":"'Detaljeret resultater'!AT141","v":40},{"$f":"'Detaljeret resultater'!AU141","v":41},{"$f":"'Detaljeret resultater'!AV141","v":42},{"$f":"'Detaljeret resultater'!AW141","v":43},{"$f":"'Detaljeret resultater'!AX141","v":44},{"$f":"'Detaljeret resultater'!AY141","v":45},{"$f":"'Detaljeret resultater'!AZ141","v":46},{"$f":"'Detaljeret resultater'!BA141","v":47},{"$f":"'Detaljeret resultater'!BB141","v":48},{"$f":"'Detaljeret resultater'!BC141","v":49},{"$f":"'Detaljeret resultater'!BD141","v":50},{"$f":"'Detaljeret resultater'!BE141","v":51},{"$f":"'Detaljeret resultater'!BF141","v":52},{"$f":"'Detaljeret resultater'!BG141","v":53},{"$f":"'Detaljeret resultater'!BH141","v":54},{"$f":"'Detaljeret resultater'!BI141","v":55},{"$f":"'Detaljeret resultater'!BJ141","v":56},{"$f":"'Detaljeret resultater'!BK141","v":57},{"$f":"'Detaljeret resultater'!BL141","v":58},{"$f":"'Detaljeret resultater'!BM141","v":59},{"$f":"'Detaljeret resultater'!BN141","v":60},{"$f":"'Detaljeret resultater'!BO141","v":61},{"$f":"'Detaljeret resultater'!BP141","v":62},{"$f":"'Detaljeret resultater'!BQ141","v":63},{"$f":"'Detaljeret resultater'!BR141","v":64},{"$f":"'Detaljeret resultater'!BS141","v":65},{"$f":"'Detaljeret resultater'!BT141","v":66},{"$f":"'Detaljeret resultater'!BU141","v":67},{"$f":"'Detaljeret resultater'!BV141","v":68},{"$f":"'Detaljeret resultater'!BW141","v":69},{"$f":"'Detaljeret resultater'!BX141","v":70},{"$f":"'Detaljeret resultater'!BY141","v":71},{"$f":"'Detaljeret resultater'!BZ141","v":72},{"$f":"'Detaljeret resultater'!CA141","v":73},{"$f":"'Detaljeret resultater'!CB141","v":74},{"$f":"'Detaljeret resultater'!CC141","v":75},{"$f":"'Detaljeret resultater'!CD141","v":76},{"$f":"'Detaljeret resultater'!CE141","v":77},{"$f":"'Detaljeret resultater'!CF141","v":78},{"$f":"'Detaljeret resultater'!CG141","v":79},{"$f":"'Detaljeret resultater'!CH141","v":80},{"$f":"'Detaljeret resultater'!CI141","v":81},{"$f":"'Detaljeret resultater'!CJ141","v":82},{"$f":"'Detaljeret resultater'!CK141","v":83},{"$f":"'Detaljeret resultater'!CL141","v":84},{"$f":"'Detaljeret resultater'!CM141","v":85},{"$f":"'Detaljeret resultater'!CN141","v":86},{"$f":"'Detaljeret resultater'!CO141","v":87},{"$f":"'Detaljeret resultater'!CP141","v":88},{"$f":"'Detaljeret resultater'!CQ141","v":89},{"$f":"'Detaljeret resultater'!CR141","v":90},{"$f":"'Detaljeret resultater'!CS141","v":91},{"$f":"'Detaljeret resultater'!CT141","v":92},{"$f":"'Detaljeret resultater'!CU141","v":93},{"$f":"'Detaljeret resultater'!CV141","v":94},{"$f":"'Detaljeret resultater'!CW141","v":95},{"$f":"'Detaljeret resultater'!CX141","v":96},{"$f":"'Detaljeret resultater'!CY141","v":97},{"$f":"'Detaljeret resultater'!CZ141","v":98},{"$f":"'Detaljeret resultater'!DA141","v":99}]
[null,null,null,{"$f":"Projekt_navn","v":"Projekt"},{"$f":"IF(Serviceniveau1=0,\" \",Serviceniveau1)","v":"Txx"},{"$f":"IF(F$141<'Detaljeret resultater'!$F156,(F$141-Startaar+1)/'Detaljeret resultater'!$G156,1)","v":1},{"$f":"IF(G$141<'Detaljeret resultater'!$F156,(G$141-Startaar+1)/'Detaljeret resultater'!$G156,1)","v":1},{"$f":"IF(H$141<'Detaljeret resultater'!$F156,(H$141-Startaar+1)/'Detaljeret resultater'!$G156,1)","v":1},{"$f":"IF(I$141<'Detaljeret resultater'!$F156,(I$141-Startaar+1)/'Detaljeret resultater'!$G156,1)","v":1},{"$f":"IF(J$141<'Detaljeret resultater'!$F156,(J$141-Startaar+1)/'Detaljeret resultater'!$G156,1)","v":1},{"$f":"IF(K$141<'Detaljeret resultater'!$F156,(K$141-Startaar+1)/'Detaljeret resultater'!$G156,1)","v":1},{"$f":"IF(L$141<'Detaljeret resultater'!$F156,(L$141-Startaar+1)/'Detaljeret resultater'!$G156,1)","v":1},{"$f":"IF(M$141<'Detaljeret resultater'!$F156,(M$141-Startaar+1)/'Detaljeret resultater'!$G156,1)","v":1},{"$f":"IF(N$141<'Detaljeret resultater'!$F156,(N$141-Startaar+1)/'Detaljeret resultater'!$G156,1)","v":1},{"$f":"IF(O$141<'Detaljeret resultater'!$F156,(O$141-Startaar+1)/'Detaljeret resultater'!$G156,1)","v":1},{"$f":"IF(P$141<'Detaljeret resultater'!$F156,(P$141-Startaar+1)/'Detaljeret resultater'!$G156,1)","v":1},{"$f":"IF(Q$141<'Detaljeret resultater'!$F156,(Q$141-Startaar+1)/'Detaljeret resultater'!$G156,1)","v":1},{"$f":"IF(R$141<'Detaljeret resultater'!$F156,(R$141-Startaar+1)/'Detaljeret resultater'!$G156,1)","v":1},{"$f":"IF(S$141<'Detaljeret resultater'!$F156,(S$141-Startaar+1)/'Detaljeret resultater'!$G156,1)","v":1},{"$f":"IF(T$141<'Detaljeret resultater'!$F156,(T$141-Startaar+1)/'Detaljeret resultater'!$G156,1)","v":1},{"$f":"IF(U$141<'Detaljeret resultater'!$F156,(U$141-Startaar+1)/'Detaljeret resultater'!$G156,1)","v":1},{"$f":"IF(V$141<'Detaljeret resultater'!$F156,(V$141-Startaar+1)/'Detaljeret resultater'!$G156,1)","v":1},{"$f":"IF(W$141<'Detaljeret resultater'!$F156,(W$141-Startaar+1)/'Detaljeret resultater'!$G156,1)","v":1},{"$f":"IF(X$141<'Detaljeret resultater'!$F156,(X$141-Startaar+1)/'Detaljeret resultater'!$G156,1)","v":1},{"$f":"IF(Y$141<'Detaljeret resultater'!$F156,(Y$141-Startaar+1)/'Detaljeret resultater'!$G156,1)","v":1},{"$f":"IF(Z$141<'Detaljeret resultater'!$F156,(Z$141-Startaar+1)/'Detaljeret resultater'!$G156,1)","v":1},{"$f":"IF(AA$141<'Detaljeret resultater'!$F156,(AA$141-Startaar+1)/'Detaljeret resultater'!$G156,1)","v":1},{"$f":"IF(AB$141<'Detaljeret resultater'!$F156,(AB$141-Startaar+1)/'Detaljeret resultater'!$G156,1)","v":1},{"$f":"IF(AC$141<'Detaljeret resultater'!$F156,(AC$141-Startaar+1)/'Detaljeret resultater'!$G156,1)","v":1},{"$f":"IF(AD$141<'Detaljeret resultater'!$F156,(AD$141-Startaar+1)/'Detaljeret resultater'!$G156,1)","v":1},{"$f":"IF(AE$141<'Detaljeret resultater'!$F156,(AE$141-Startaar+1)/'Detaljeret resultater'!$G156,1)","v":1},{"$f":"IF(AF$141<'Detaljeret resultater'!$F156,(AF$141-Startaar+1)/'Detaljeret resultater'!$G156,1)","v":1},{"$f":"IF(AG$141<'Detaljeret resultater'!$F156,(AG$141-Startaar+1)/'Detaljeret resultater'!$G156,1)","v":1},{"$f":"IF(AH$141<'Detaljeret resultater'!$F156,(AH$141-Startaar+1)/'Detaljeret resultater'!$G156,1)","v":1},{"$f":"IF(AI$141<'Detaljeret resultater'!$F156,(AI$141-Startaar+1)/'Detaljeret resultater'!$G156,1)","v":1},{"$f":"IF(AJ$141<'Detaljeret resultater'!$F156,(AJ$141-Startaar+1)/'Detaljeret resultater'!$G156,1)","v":1},{"$f":"IF(AK$141<'Detaljeret resultater'!$F156,(AK$141-Startaar+1)/'Detaljeret resultater'!$G156,1)","v":1},{"$f":"IF(AL$141<'Detaljeret resultater'!$F156,(AL$141-Startaar+1)/'Detaljeret resultater'!$G156,1)","v":1},{"$f":"IF(AM$141<'Detaljeret resultater'!$F156,(AM$141-Startaar+1)/'Detaljeret resultater'!$G156,1)","v":1},{"$f":"IF(AN$141<'Detaljeret resultater'!$F156,(AN$141-Startaar+1)/'Detaljeret resultater'!$G156,1)","v":1},{"$f":"IF(AO$141<'Detaljeret resultater'!$F156,(AO$141-Startaar+1)/'Detaljeret resultater'!$G156,1)","v":1},{"$f":"IF(AP$141<'Detaljeret resultater'!$F156,(AP$141-Startaar+1)/'Detaljeret resultater'!$G156,1)","v":1},{"$f":"IF(AQ$141<'Detaljeret resultater'!$F156,(AQ$141-Startaar+1)/'Detaljeret resultater'!$G156,1)","v":1},{"$f":"IF(AR$141<'Detaljeret resultater'!$F156,(AR$141-Startaar+1)/'Detaljeret resultater'!$G156,1)","v":1},{"$f":"IF(AS$141<'Detaljeret resultater'!$F156,(AS$141-Startaar+1)/'Detaljeret resultater'!$G156,1)","v":1},{"$f":"IF(AT$141<'Detaljeret resultater'!$F156,(AT$141-Startaar+1)/'Detaljeret resultater'!$G156,1)","v":1},{"$f":"IF(AU$141<'Detaljeret resultater'!$F156,(AU$141-Startaar+1)/'Detaljeret resultater'!$G156,1)","v":1},{"$f":"IF(AV$141<'Detaljeret resultater'!$F156,(AV$141-Startaar+1)/'Detaljeret resultater'!$G156,1)","v":1},{"$f":"IF(AW$141<'Detaljeret resultater'!$F156,(AW$141-Startaar+1)/'Detaljeret resultater'!$G156,1)","v":1},{"$f":"IF(AX$141<'Detaljeret resultater'!$F156,(AX$141-Startaar+1)/'Detaljeret resultater'!$G156,1)","v":1},{"$f":"IF(AY$141<'Detaljeret resultater'!$F156,(AY$141-Startaar+1)/'Detaljeret resultater'!$G156,1)","v":1},{"$f":"IF(AZ$141<'Detaljeret resultater'!$F156,(AZ$141-Startaar+1)/'Detaljeret resultater'!$G156,1)","v":1},{"$f":"IF(BA$141<'Detaljeret resultater'!$F156,(BA$141-Startaar+1)/'Detaljeret resultater'!$G156,1)","v":1},{"$f":"IF(BB$141<'Detaljeret resultater'!$F156,(BB$141-Startaar+1)/'Detaljeret resultater'!$G156,1)","v":1},{"$f":"IF(BC$141<'Detaljeret resultater'!$F156,(BC$141-Startaar+1)/'Detaljeret resultater'!$G156,1)","v":1},{"$f":"IF(BD$141<'Detaljeret resultater'!$F156,(BD$141-Startaar+1)/'Detaljeret resultater'!$G156,1)","v":1},{"$f":"IF(BE$141<'Detaljeret resultater'!$F156,(BE$141-Startaar+1)/'Detaljeret resultater'!$G156,1)","v":1},{"$f":"IF(BF$141<'Detaljeret resultater'!$F156,(BF$141-Startaar+1)/'Detaljeret resultater'!$G156,1)","v":1},{"$f":"IF(BG$141<'Detaljeret resultater'!$F156,(BG$141-Startaar+1)/'Detaljeret resultater'!$G156,1)","v":1},{"$f":"IF(BH$141<'Detaljeret resultater'!$F156,(BH$141-Startaar+1)/'Detaljeret resultater'!$G156,1)","v":1},{"$f":"IF(BI$141<'Detaljeret resultater'!$F156,(BI$141-Startaar+1)/'Detaljeret resultater'!$G156,1)","v":1},{"$f":"IF(BJ$141<'Detaljeret resultater'!$F156,(BJ$141-Startaar+1)/'Detaljeret resultater'!$G156,1)","v":1},{"$f":"IF(BK$141<'Detaljeret resultater'!$F156,(BK$141-Startaar+1)/'Detaljeret resultater'!$G156,1)","v":1},{"$f":"IF(BL$141<'Detaljeret resultater'!$F156,(BL$141-Startaar+1)/'Detaljeret resultater'!$G156,1)","v":1},{"$f":"IF(BM$141<'Detaljeret resultater'!$F156,(BM$141-Startaar+1)/'Detaljeret resultater'!$G156,1)","v":1},{"$f":"IF(BN$141<'Detaljeret resultater'!$F156,(BN$141-Startaar+1)/'Detaljeret resultater'!$G156,1)","v":1},{"$f":"IF(BO$141<'Detaljeret resultater'!$F156,(BO$141-Startaar+1)/'Detaljeret resultater'!$G156,1)","v":1},{"$f":"IF(BP$141<'Detaljeret resultater'!$F156,(BP$141-Startaar+1)/'Detaljeret resultater'!$G156,1)","v":1},{"$f":"IF(BQ$141<'Detaljeret resultater'!$F156,(BQ$141-Startaar+1)/'Detaljeret resultater'!$G156,1)","v":1},{"$f":"IF(BR$141<'Detaljeret resultater'!$F156,(BR$141-Startaar+1)/'Detaljeret resultater'!$G156,1)","v":1},{"$f":"IF(BS$141<'Detaljeret resultater'!$F156,(BS$141-Startaar+1)/'Detaljeret resultater'!$G156,1)","v":1},{"$f":"IF(BT$141<'Detaljeret resultater'!$F156,(BT$141-Startaar+1)/'Detaljeret resultater'!$G156,1)","v":1},{"$f":"IF(BU$141<'Detaljeret resultater'!$F156,(BU$141-Startaar+1)/'Detaljeret resultater'!$G156,1)","v":1},{"$f":"IF(BV$141<'Detaljeret resultater'!$F156,(BV$141-Startaar+1)/'Detaljeret resultater'!$G156,1)","v":1},{"$f":"IF(BW$141<'Detaljeret resultater'!$F156,(BW$141-Startaar+1)/'Detaljeret resultater'!$G156,1)","v":1},{"$f":"IF(BX$141<'Detaljeret resultater'!$F156,(BX$141-Startaar+1)/'Detaljeret resultater'!$G156,1)","v":1},{"$f":"IF(BY$141<'Detaljeret resultater'!$F156,(BY$141-Startaar+1)/'Detaljeret resultater'!$G156,1)","v":1},{"$f":"IF(BZ$141<'Detaljeret resultater'!$F156,(BZ$141-Startaar+1)/'Detaljeret resultater'!$G156,1)","v":1},{"$f":"IF(CA$141<'Detaljeret resultater'!$F156,(CA$141-Startaar+1)/'Detaljeret resultater'!$G156,1)","v":1},{"$f":"IF(CB$141<'Detaljeret resultater'!$F156,(CB$141-Startaar+1)/'Detaljeret resultater'!$G156,1)","v":1},{"$f":"IF(CC$141<'Detaljeret resultater'!$F156,(CC$141-Startaar+1)/'Detaljeret resultater'!$G156,1)","v":1},{"$f":"IF(CD$141<'Detaljeret resultater'!$F156,(CD$141-Startaar+1)/'Detaljeret resultater'!$G156,1)","v":1},{"$f":"IF(CE$141<'Detaljeret resultater'!$F156,(CE$141-Startaar+1)/'Detaljeret resultater'!$G156,1)","v":1},{"$f":"IF(CF$141<'Detaljeret resultater'!$F156,(CF$141-Startaar+1)/'Detaljeret resultater'!$G156,1)","v":1},{"$f":"IF(CG$141<'Detaljeret resultater'!$F156,(CG$141-Startaar+1)/'Detaljeret resultater'!$G156,1)","v":1},{"$f":"IF(CH$141<'Detaljeret resultater'!$F156,(CH$141-Startaar+1)/'Detaljeret resultater'!$G156,1)","v":1},{"$f":"IF(CI$141<'Detaljeret resultater'!$F156,(CI$141-Startaar+1)/'Detaljeret resultater'!$G156,1)","v":1},{"$f":"IF(CJ$141<'Detaljeret resultater'!$F156,(CJ$141-Startaar+1)/'Detaljeret resultater'!$G156,1)","v":1},{"$f":"IF(CK$141<'Detaljeret resultater'!$F156,(CK$141-Startaar+1)/'Detaljeret resultater'!$G156,1)","v":1},{"$f":"IF(CL$141<'Detaljeret resultater'!$F156,(CL$141-Startaar+1)/'Detaljeret resultater'!$G156,1)","v":1},{"$f":"IF(CM$141<'Detaljeret resultater'!$F156,(CM$141-Startaar+1)/'Detaljeret resultater'!$G156,1)","v":1},{"$f":"IF(CN$141<'Detaljeret resultater'!$F156,(CN$141-Startaar+1)/'Detaljeret resultater'!$G156,1)","v":1},{"$f":"IF(CO$141<'Detaljeret resultater'!$F156,(CO$141-Startaar+1)/'Detaljeret resultater'!$G156,1)","v":1},{"$f":"IF(CP$141<'Detaljeret resultater'!$F156,(CP$141-Startaar+1)/'Detaljeret resultater'!$G156,1)","v":1},{"$f":"IF(CQ$141<'Detaljeret resultater'!$F156,(CQ$141-Startaar+1)/'Detaljeret resultater'!$G156,1)","v":1},{"$f":"IF(CR$141<'Detaljeret resultater'!$F156,(CR$141-Startaar+1)/'Detaljeret resultater'!$G156,1)","v":1},{"$f":"IF(CS$141<'Detaljeret resultater'!$F156,(CS$141-Startaar+1)/'Detaljeret resultater'!$G156,1)","v":1},{"$f":"IF(CT$141<'Detaljeret resultater'!$F156,(CT$141-Startaar+1)/'Detaljeret resultater'!$G156,1)","v":1},{"$f":"IF(CU$141<'Detaljeret resultater'!$F156,(CU$141-Startaar+1)/'Detaljeret resultater'!$G156,1)","v":1},{"$f":"IF(CV$141<'Detaljeret resultater'!$F156,(CV$141-Startaar+1)/'Detaljeret resultater'!$G156,1)","v":1},{"$f":"IF(CW$141<'Detaljeret resultater'!$F156,(CW$141-Startaar+1)/'Detaljeret resultater'!$G156,1)","v":1},{"$f":"IF(CX$141<'Detaljeret resultater'!$F156,(CX$141-Startaar+1)/'Detaljeret resultater'!$G156,1)","v":1},{"$f":"IF(CY$141<'Detaljeret resultater'!$F156,(CY$141-Startaar+1)/'Detaljeret resultater'!$G156,1)","v":1},{"$f":"IF(CZ$141<'Detaljeret resultater'!$F156,(CZ$141-Startaar+1)/'Detaljeret resultater'!$G156,1)","v":1},{"$f":"IF(DA$141<'Detaljeret resultater'!$F156,(DA$141-Startaar+1)/'Detaljeret resultater'!$G156,1)","v":1},{"$f":"IF(DB$141<'Detaljeret resultater'!$F156,(DB$141-Startaar+1)/'Detaljeret resultater'!$G156,1)","v":1},{"$f":"'Detaljeret resultater'!D142","v":"Projekt"},{"$f":"'Detaljeret resultater'!E142","v":"Txx"},null,null,{"$f":"'Detaljeret resultater'!F142","v":1},{"$f":"'Detaljeret resultater'!G142","v":1},{"$f":"'Detaljeret resultater'!H142","v":1},{"$f":"'Detaljeret resultater'!I142","v":1},{"$f":"'Detaljeret resultater'!J142","v":1},{"$f":"'Detaljeret resultater'!K142","v":1},{"$f":"'Detaljeret resultater'!L142","v":1},{"$f":"'Detaljeret resultater'!M142","v":1},{"$f":"'Detaljeret resultater'!N142","v":1},{"$f":"'Detaljeret resultater'!O142","v":1},{"$f":"'Detaljeret resultater'!P142","v":1},{"$f":"'Detaljeret resultater'!Q142","v":1},{"$f":"'Detaljeret resultater'!R142","v":1},{"$f":"'Detaljeret resultater'!S142","v":1},{"$f":"'Detaljeret resultater'!T142","v":1},{"$f":"'Detaljeret resultater'!U142","v":1},{"$f":"'Detaljeret resultater'!V142","v":1},{"$f":"'Detaljeret resultater'!W142","v":1},{"$f":"'Detaljeret resultater'!X142","v":1},{"$f":"'Detaljeret resultater'!Y142","v":1},{"$f":"'Detaljeret resultater'!Z142","v":1},{"$f":"'Detaljeret resultater'!AA142","v":1},{"$f":"'Detaljeret resultater'!AB142","v":1},{"$f":"'Detaljeret resultater'!AC142","v":1},{"$f":"'Detaljeret resultater'!AD142","v":1},{"$f":"'Detaljeret resultater'!AE142","v":1},{"$f":"'Detaljeret resultater'!AF142","v":1},{"$f":"'Detaljeret resultater'!AG142","v":1},{"$f":"'Detaljeret resultater'!AH142","v":1},{"$f":"'Detaljeret resultater'!AI142","v":1},{"$f":"'Detaljeret resultater'!AJ142","v":1},{"$f":"'Detaljeret resultater'!AK142","v":1},{"$f":"'Detaljeret resultater'!AL142","v":1},{"$f":"'Detaljeret resultater'!AM142","v":1},{"$f":"'Detaljeret resultater'!AN142","v":1},{"$f":"'Detaljeret resultater'!AO142","v":1},{"$f":"'Detaljeret resultater'!AP142","v":1},{"$f":"'Detaljeret resultater'!AQ142","v":1},{"$f":"'Detaljeret resultater'!AR142","v":1},{"$f":"'Detaljeret resultater'!AS142","v":1},{"$f":"'Detaljeret resultater'!AT142","v":1},{"$f":"'Detaljeret resultater'!AU142","v":1},{"$f":"'Detaljeret resultater'!AV142","v":1},{"$f":"'Detaljeret resultater'!AW142","v":1},{"$f":"'Detaljeret resultater'!AX142","v":1},{"$f":"'Detaljeret resultater'!AY142","v":1},{"$f":"'Detaljeret resultater'!AZ142","v":1},{"$f":"'Detaljeret resultater'!BA142","v":1},{"$f":"'Detaljeret resultater'!BB142","v":1},{"$f":"'Detaljeret resultater'!BC142","v":1},{"$f":"'Detaljeret resultater'!BD142","v":1},{"$f":"'Detaljeret resultater'!BE142","v":1},{"$f":"'Detaljeret resultater'!BF142","v":1},{"$f":"'Detaljeret resultater'!BG142","v":1},{"$f":"'Detaljeret resultater'!BH142","v":1},{"$f":"'Detaljeret resultater'!BI142","v":1},{"$f":"'Detaljeret resultater'!BJ142","v":1},{"$f":"'Detaljeret resultater'!BK142","v":1},{"$f":"'Detaljeret resultater'!BL142","v":1},{"$f":"'Detaljeret resultater'!BM142","v":1},{"$f":"'Detaljeret resultater'!BN142","v":1},{"$f":"'Detaljeret resultater'!BO142","v":1},{"$f":"'Detaljeret resultater'!BP142","v":1},{"$f":"'Detaljeret resultater'!BQ142","v":1},{"$f":"'Detaljeret resultater'!BR142","v":1},{"$f":"'Detaljeret resultater'!BS142","v":1},{"$f":"'Detaljeret resultater'!BT142","v":1},{"$f":"'Detaljeret resultater'!BU142","v":1},{"$f":"'Detaljeret resultater'!BV142","v":1},{"$f":"'Detaljeret resultater'!BW142","v":1},{"$f":"'Detaljeret resultater'!BX142","v":1},{"$f":"'Detaljeret resultater'!BY142","v":1},{"$f":"'Detaljeret resultater'!BZ142","v":1},{"$f":"'Detaljeret resultater'!CA142","v":1},{"$f":"'Detaljeret resultater'!CB142","v":1},{"$f":"'Detaljeret resultater'!CC142","v":1},{"$f":"'Detaljeret resultater'!CD142","v":1},{"$f":"'Detaljeret resultater'!CE142","v":1},{"$f":"'Detaljeret resultater'!CF142","v":1},{"$f":"'Detaljeret resultater'!CG142","v":1},{"$f":"'Detaljeret resultater'!CH142","v":1},{"$f":"'Detaljeret resultater'!CI142","v":1},{"$f":"'Detaljeret resultater'!CJ142","v":1},{"$f":"'Detaljeret resultater'!CK142","v":1},{"$f":"'Detaljeret resultater'!CL142","v":1},{"$f":"'Detaljeret resultater'!CM142","v":1},{"$f":"'Detaljeret resultater'!CN142","v":1},{"$f":"'Detaljeret resultater'!CO142","v":1},{"$f":"'Detaljeret resultater'!CP142","v":1},{"$f":"'Detaljeret resultater'!CQ142","v":1},{"$f":"'Detaljeret resultater'!CR142","v":1},{"$f":"'Detaljeret resultater'!CS142","v":1},{"$f":"'Detaljeret resultater'!CT142","v":1},{"$f":"'Detaljeret resultater'!CU142","v":1},{"$f":"'Detaljeret resultater'!CV142","v":1},{"$f":"'Detaljeret resultater'!CW142","v":1},{"$f":"'Detaljeret resultater'!CX142","v":1},{"$f":"'Detaljeret resultater'!CY142","v":1},{"$f":"'Detaljeret resultater'!CZ142","v":1},{"$f":"'Detaljeret resultater'!DA142","v":1}]
[null,null,null,{"$f":"Projekt_navn","v":"Projekt"},{"$f":"IF(Serviceniveau2=0,\" \",Serviceniveau2)","v":"Txx"},{"$f":"IF(F$141<'Detaljeret resultater'!$F157,(F$141-Startaar+1)/'Detaljeret resultater'!$G157,1)","v":1},{"$f":"IF(G$141<'Detaljeret resultater'!$F157,(G$141-Startaar+1)/'Detaljeret resultater'!$G157,1)","v":1},{"$f":"IF(H$141<'Detaljeret resultater'!$F157,(H$141-Startaar+1)/'Detaljeret resultater'!$G157,1)","v":1},{"$f":"IF(I$141<'Detaljeret resultater'!$F157,(I$141-Startaar+1)/'Detaljeret resultater'!$G157,1)","v":1},{"$f":"IF(J$141<'Detaljeret resultater'!$F157,(J$141-Startaar+1)/'Detaljeret resultater'!$G157,1)","v":1},{"$f":"IF(K$141<'Detaljeret resultater'!$F157,(K$141-Startaar+1)/'Detaljeret resultater'!$G157,1)","v":1},{"$f":"IF(L$141<'Detaljeret resultater'!$F157,(L$141-Startaar+1)/'Detaljeret resultater'!$G157,1)","v":1},{"$f":"IF(M$141<'Detaljeret resultater'!$F157,(M$141-Startaar+1)/'Detaljeret resultater'!$G157,1)","v":1},{"$f":"IF(N$141<'Detaljeret resultater'!$F157,(N$141-Startaar+1)/'Detaljeret resultater'!$G157,1)","v":1},{"$f":"IF(O$141<'Detaljeret resultater'!$F157,(O$141-Startaar+1)/'Detaljeret resultater'!$G157,1)","v":1},{"$f":"IF(P$141<'Detaljeret resultater'!$F157,(P$141-Startaar+1)/'Detaljeret resultater'!$G157,1)","v":1},{"$f":"IF(Q$141<'Detaljeret resultater'!$F157,(Q$141-Startaar+1)/'Detaljeret resultater'!$G157,1)","v":1},{"$f":"IF(R$141<'Detaljeret resultater'!$F157,(R$141-Startaar+1)/'Detaljeret resultater'!$G157,1)","v":1},{"$f":"IF(S$141<'Detaljeret resultater'!$F157,(S$141-Startaar+1)/'Detaljeret resultater'!$G157,1)","v":1},{"$f":"IF(T$141<'Detaljeret resultater'!$F157,(T$141-Startaar+1)/'Detaljeret resultater'!$G157,1)","v":1},{"$f":"IF(U$141<'Detaljeret resultater'!$F157,(U$141-Startaar+1)/'Detaljeret resultater'!$G157,1)","v":1},{"$f":"IF(V$141<'Detaljeret resultater'!$F157,(V$141-Startaar+1)/'Detaljeret resultater'!$G157,1)","v":1},{"$f":"IF(W$141<'Detaljeret resultater'!$F157,(W$141-Startaar+1)/'Detaljeret resultater'!$G157,1)","v":1},{"$f":"IF(X$141<'Detaljeret resultater'!$F157,(X$141-Startaar+1)/'Detaljeret resultater'!$G157,1)","v":1},{"$f":"IF(Y$141<'Detaljeret resultater'!$F157,(Y$141-Startaar+1)/'Detaljeret resultater'!$G157,1)","v":1},{"$f":"IF(Z$141<'Detaljeret resultater'!$F157,(Z$141-Startaar+1)/'Detaljeret resultater'!$G157,1)","v":1},{"$f":"IF(AA$141<'Detaljeret resultater'!$F157,(AA$141-Startaar+1)/'Detaljeret resultater'!$G157,1)","v":1},{"$f":"IF(AB$141<'Detaljeret resultater'!$F157,(AB$141-Startaar+1)/'Detaljeret resultater'!$G157,1)","v":1},{"$f":"IF(AC$141<'Detaljeret resultater'!$F157,(AC$141-Startaar+1)/'Detaljeret resultater'!$G157,1)","v":1},{"$f":"IF(AD$141<'Detaljeret resultater'!$F157,(AD$141-Startaar+1)/'Detaljeret resultater'!$G157,1)","v":1},{"$f":"IF(AE$141<'Detaljeret resultater'!$F157,(AE$141-Startaar+1)/'Detaljeret resultater'!$G157,1)","v":1},{"$f":"IF(AF$141<'Detaljeret resultater'!$F157,(AF$141-Startaar+1)/'Detaljeret resultater'!$G157,1)","v":1},{"$f":"IF(AG$141<'Detaljeret resultater'!$F157,(AG$141-Startaar+1)/'Detaljeret resultater'!$G157,1)","v":1},{"$f":"IF(AH$141<'Detaljeret resultater'!$F157,(AH$141-Startaar+1)/'Detaljeret resultater'!$G157,1)","v":1},{"$f":"IF(AI$141<'Detaljeret resultater'!$F157,(AI$141-Startaar+1)/'Detaljeret resultater'!$G157,1)","v":1},{"$f":"IF(AJ$141<'Detaljeret resultater'!$F157,(AJ$141-Startaar+1)/'Detaljeret resultater'!$G157,1)","v":1},{"$f":"IF(AK$141<'Detaljeret resultater'!$F157,(AK$141-Startaar+1)/'Detaljeret resultater'!$G157,1)","v":1},{"$f":"IF(AL$141<'Detaljeret resultater'!$F157,(AL$141-Startaar+1)/'Detaljeret resultater'!$G157,1)","v":1},{"$f":"IF(AM$141<'Detaljeret resultater'!$F157,(AM$141-Startaar+1)/'Detaljeret resultater'!$G157,1)","v":1},{"$f":"IF(AN$141<'Detaljeret resultater'!$F157,(AN$141-Startaar+1)/'Detaljeret resultater'!$G157,1)","v":1},{"$f":"IF(AO$141<'Detaljeret resultater'!$F157,(AO$141-Startaar+1)/'Detaljeret resultater'!$G157,1)","v":1},{"$f":"IF(AP$141<'Detaljeret resultater'!$F157,(AP$141-Startaar+1)/'Detaljeret resultater'!$G157,1)","v":1},{"$f":"IF(AQ$141<'Detaljeret resultater'!$F157,(AQ$141-Startaar+1)/'Detaljeret resultater'!$G157,1)","v":1},{"$f":"IF(AR$141<'Detaljeret resultater'!$F157,(AR$141-Startaar+1)/'Detaljeret resultater'!$G157,1)","v":1},{"$f":"IF(AS$141<'Detaljeret resultater'!$F157,(AS$141-Startaar+1)/'Detaljeret resultater'!$G157,1)","v":1},{"$f":"IF(AT$141<'Detaljeret resultater'!$F157,(AT$141-Startaar+1)/'Detaljeret resultater'!$G157,1)","v":1},{"$f":"IF(AU$141<'Detaljeret resultater'!$F157,(AU$141-Startaar+1)/'Detaljeret resultater'!$G157,1)","v":1},{"$f":"IF(AV$141<'Detaljeret resultater'!$F157,(AV$141-Startaar+1)/'Detaljeret resultater'!$G157,1)","v":1},{"$f":"IF(AW$141<'Detaljeret resultater'!$F157,(AW$141-Startaar+1)/'Detaljeret resultater'!$G157,1)","v":1},{"$f":"IF(AX$141<'Detaljeret resultater'!$F157,(AX$141-Startaar+1)/'Detaljeret resultater'!$G157,1)","v":1},{"$f":"IF(AY$141<'Detaljeret resultater'!$F157,(AY$141-Startaar+1)/'Detaljeret resultater'!$G157,1)","v":1},{"$f":"IF(AZ$141<'Detaljeret resultater'!$F157,(AZ$141-Startaar+1)/'Detaljeret resultater'!$G157,1)","v":1},{"$f":"IF(BA$141<'Detaljeret resultater'!$F157,(BA$141-Startaar+1)/'Detaljeret resultater'!$G157,1)","v":1},{"$f":"IF(BB$141<'Detaljeret resultater'!$F157,(BB$141-Startaar+1)/'Detaljeret resultater'!$G157,1)","v":1},{"$f":"IF(BC$141<'Detaljeret resultater'!$F157,(BC$141-Startaar+1)/'Detaljeret resultater'!$G157,1)","v":1},{"$f":"IF(BD$141<'Detaljeret resultater'!$F157,(BD$141-Startaar+1)/'Detaljeret resultater'!$G157,1)","v":1},{"$f":"IF(BE$141<'Detaljeret resultater'!$F157,(BE$141-Startaar+1)/'Detaljeret resultater'!$G157,1)","v":1},{"$f":"IF(BF$141<'Detaljeret resultater'!$F157,(BF$141-Startaar+1)/'Detaljeret resultater'!$G157,1)","v":1},{"$f":"IF(BG$141<'Detaljeret resultater'!$F157,(BG$141-Startaar+1)/'Detaljeret resultater'!$G157,1)","v":1},{"$f":"IF(BH$141<'Detaljeret resultater'!$F157,(BH$141-Startaar+1)/'Detaljeret resultater'!$G157,1)","v":1},{"$f":"IF(BI$141<'Detaljeret resultater'!$F157,(BI$141-Startaar+1)/'Detaljeret resultater'!$G157,1)","v":1},{"$f":"IF(BJ$141<'Detaljeret resultater'!$F157,(BJ$141-Startaar+1)/'Detaljeret resultater'!$G157,1)","v":1},{"$f":"IF(BK$141<'Detaljeret resultater'!$F157,(BK$141-Startaar+1)/'Detaljeret resultater'!$G157,1)","v":1},{"$f":"IF(BL$141<'Detaljeret resultater'!$F157,(BL$141-Startaar+1)/'Detaljeret resultater'!$G157,1)","v":1},{"$f":"IF(BM$141<'Detaljeret resultater'!$F157,(BM$141-Startaar+1)/'Detaljeret resultater'!$G157,1)","v":1},{"$f":"IF(BN$141<'Detaljeret resultater'!$F157,(BN$141-Startaar+1)/'Detaljeret resultater'!$G157,1)","v":1},{"$f":"IF(BO$141<'Detaljeret resultater'!$F157,(BO$141-Startaar+1)/'Detaljeret resultater'!$G157,1)","v":1},{"$f":"IF(BP$141<'Detaljeret resultater'!$F157,(BP$141-Startaar+1)/'Detaljeret resultater'!$G157,1)","v":1},{"$f":"IF(BQ$141<'Detaljeret resultater'!$F157,(BQ$141-Startaar+1)/'Detaljeret resultater'!$G157,1)","v":1},{"$f":"IF(BR$141<'Detaljeret resultater'!$F157,(BR$141-Startaar+1)/'Detaljeret resultater'!$G157,1)","v":1},{"$f":"IF(BS$141<'Detaljeret resultater'!$F157,(BS$141-Startaar+1)/'Detaljeret resultater'!$G157,1)","v":1},{"$f":"IF(BT$141<'Detaljeret resultater'!$F157,(BT$141-Startaar+1)/'Detaljeret resultater'!$G157,1)","v":1},{"$f":"IF(BU$141<'Detaljeret resultater'!$F157,(BU$141-Startaar+1)/'Detaljeret resultater'!$G157,1)","v":1},{"$f":"IF(BV$141<'Detaljeret resultater'!$F157,(BV$141-Startaar+1)/'Detaljeret resultater'!$G157,1)","v":1},{"$f":"IF(BW$141<'Detaljeret resultater'!$F157,(BW$141-Startaar+1)/'Detaljeret resultater'!$G157,1)","v":1},{"$f":"IF(BX$141<'Detaljeret resultater'!$F157,(BX$141-Startaar+1)/'Detaljeret resultater'!$G157,1)","v":1},{"$f":"IF(BY$141<'Detaljeret resultater'!$F157,(BY$141-Startaar+1)/'Detaljeret resultater'!$G157,1)","v":1},{"$f":"IF(BZ$141<'Detaljeret resultater'!$F157,(BZ$141-Startaar+1)/'Detaljeret resultater'!$G157,1)","v":1},{"$f":"IF(CA$141<'Detaljeret resultater'!$F157,(CA$141-Startaar+1)/'Detaljeret resultater'!$G157,1)","v":1},{"$f":"IF(CB$141<'Detaljeret resultater'!$F157,(CB$141-Startaar+1)/'Detaljeret resultater'!$G157,1)","v":1},{"$f":"IF(CC$141<'Detaljeret resultater'!$F157,(CC$141-Startaar+1)/'Detaljeret resultater'!$G157,1)","v":1},{"$f":"IF(CD$141<'Detaljeret resultater'!$F157,(CD$141-Startaar+1)/'Detaljeret resultater'!$G157,1)","v":1},{"$f":"IF(CE$141<'Detaljeret resultater'!$F157,(CE$141-Startaar+1)/'Detaljeret resultater'!$G157,1)","v":1},{"$f":"IF(CF$141<'Detaljeret resultater'!$F157,(CF$141-Startaar+1)/'Detaljeret resultater'!$G157,1)","v":1},{"$f":"IF(CG$141<'Detaljeret resultater'!$F157,(CG$141-Startaar+1)/'Detaljeret resultater'!$G157,1)","v":1},{"$f":"IF(CH$141<'Detaljeret resultater'!$F157,(CH$141-Startaar+1)/'Detaljeret resultater'!$G157,1)","v":1},{"$f":"IF(CI$141<'Detaljeret resultater'!$F157,(CI$141-Startaar+1)/'Detaljeret resultater'!$G157,1)","v":1},{"$f":"IF(CJ$141<'Detaljeret resultater'!$F157,(CJ$141-Startaar+1)/'Detaljeret resultater'!$G157,1)","v":1},{"$f":"IF(CK$141<'Detaljeret resultater'!$F157,(CK$141-Startaar+1)/'Detaljeret resultater'!$G157,1)","v":1},{"$f":"IF(CL$141<'Detaljeret resultater'!$F157,(CL$141-Startaar+1)/'Detaljeret resultater'!$G157,1)","v":1},{"$f":"IF(CM$141<'Detaljeret resultater'!$F157,(CM$141-Startaar+1)/'Detaljeret resultater'!$G157,1)","v":1},{"$f":"IF(CN$141<'Detaljeret resultater'!$F157,(CN$141-Startaar+1)/'Detaljeret resultater'!$G157,1)","v":1},{"$f":"IF(CO$141<'Detaljeret resultater'!$F157,(CO$141-Startaar+1)/'Detaljeret resultater'!$G157,1)","v":1},{"$f":"IF(CP$141<'Detaljeret resultater'!$F157,(CP$141-Startaar+1)/'Detaljeret resultater'!$G157,1)","v":1},{"$f":"IF(CQ$141<'Detaljeret resultater'!$F157,(CQ$141-Startaar+1)/'Detaljeret resultater'!$G157,1)","v":1},{"$f":"IF(CR$141<'Detaljeret resultater'!$F157,(CR$141-Startaar+1)/'Detaljeret resultater'!$G157,1)","v":1},{"$f":"IF(CS$141<'Detaljeret resultater'!$F157,(CS$141-Startaar+1)/'Detaljeret resultater'!$G157,1)","v":1},{"$f":"IF(CT$141<'Detaljeret resultater'!$F157,(CT$141-Startaar+1)/'Detaljeret resultater'!$G157,1)","v":1},{"$f":"IF(CU$141<'Detaljeret resultater'!$F157,(CU$141-Startaar+1)/'Detaljeret resultater'!$G157,1)","v":1},{"$f":"IF(CV$141<'Detaljeret resultater'!$F157,(CV$141-Startaar+1)/'Detaljeret resultater'!$G157,1)","v":1},{"$f":"IF(CW$141<'Detaljeret resultater'!$F157,(CW$141-Startaar+1)/'Detaljeret resultater'!$G157,1)","v":1},{"$f":"IF(CX$141<'Detaljeret resultater'!$F157,(CX$141-Startaar+1)/'Detaljeret resultater'!$G157,1)","v":1},{"$f":"IF(CY$141<'Detaljeret resultater'!$F157,(CY$141-Startaar+1)/'Detaljeret resultater'!$G157,1)","v":1},{"$f":"IF(CZ$141<'Detaljeret resultater'!$F157,(CZ$141-Startaar+1)/'Detaljeret resultater'!$G157,1)","v":1},{"$f":"IF(DA$141<'Detaljeret resultater'!$F157,(DA$141-Startaar+1)/'Detaljeret resultater'!$G157,1)","v":1},{"$f":"IF(DB$141<'Detaljeret resultater'!$F157,(DB$141-Startaar+1)/'Detaljeret resultater'!$G157,1)","v":1},{"$f":"'Detaljeret resultater'!D143","v":"Projekt"},{"$f":"'Detaljeret resultater'!E143","v":"Txx"},null,null,{"$f":"'Detaljeret resultater'!F143","v":1},{"$f":"'Detaljeret resultater'!G143","v":1},{"$f":"'Detaljeret resultater'!H143","v":1},{"$f":"'Detaljeret resultater'!I143","v":1},{"$f":"'Detaljeret resultater'!J143","v":1},{"$f":"'Detaljeret resultater'!K143","v":1},{"$f":"'Detaljeret resultater'!L143","v":1},{"$f":"'Detaljeret resultater'!M143","v":1},{"$f":"'Detaljeret resultater'!N143","v":1},{"$f":"'Detaljeret resultater'!O143","v":1},{"$f":"'Detaljeret resultater'!P143","v":1},{"$f":"'Detaljeret resultater'!Q143","v":1},{"$f":"'Detaljeret resultater'!R143","v":1},{"$f":"'Detaljeret resultater'!S143","v":1},{"$f":"'Detaljeret resultater'!T143","v":1},{"$f":"'Detaljeret resultater'!U143","v":1},{"$f":"'Detaljeret resultater'!V143","v":1},{"$f":"'Detaljeret resultater'!W143","v":1},{"$f":"'Detaljeret resultater'!X143","v":1},{"$f":"'Detaljeret resultater'!Y143","v":1},{"$f":"'Detaljeret resultater'!Z143","v":1},{"$f":"'Detaljeret resultater'!AA143","v":1},{"$f":"'Detaljeret resultater'!AB143","v":1},{"$f":"'Detaljeret resultater'!AC143","v":1},{"$f":"'Detaljeret resultater'!AD143","v":1},{"$f":"'Detaljeret resultater'!AE143","v":1},{"$f":"'Detaljeret resultater'!AF143","v":1},{"$f":"'Detaljeret resultater'!AG143","v":1},{"$f":"'Detaljeret resultater'!AH143","v":1},{"$f":"'Detaljeret resultater'!AI143","v":1},{"$f":"'Detaljeret resultater'!AJ143","v":1},{"$f":"'Detaljeret resultater'!AK143","v":1},{"$f":"'Detaljeret resultater'!AL143","v":1},{"$f":"'Detaljeret resultater'!AM143","v":1},{"$f":"'Detaljeret resultater'!AN143","v":1},{"$f":"'Detaljeret resultater'!AO143","v":1},{"$f":"'Detaljeret resultater'!AP143","v":1},{"$f":"'Detaljeret resultater'!AQ143","v":1},{"$f":"'Detaljeret resultater'!AR143","v":1},{"$f":"'Detaljeret resultater'!AS143","v":1},{"$f":"'Detaljeret resultater'!AT143","v":1},{"$f":"'Detaljeret resultater'!AU143","v":1},{"$f":"'Detaljeret resultater'!AV143","v":1},{"$f":"'Detaljeret resultater'!AW143","v":1},{"$f":"'Detaljeret resultater'!AX143","v":1},{"$f":"'Detaljeret resultater'!AY143","v":1},{"$f":"'Detaljeret resultater'!AZ143","v":1},{"$f":"'Detaljeret resultater'!BA143","v":1},{"$f":"'Detaljeret resultater'!BB143","v":1},{"$f":"'Detaljeret resultater'!BC143","v":1},{"$f":"'Detaljeret resultater'!BD143","v":1},{"$f":"'Detaljeret resultater'!BE143","v":1},{"$f":"'Detaljeret resultater'!BF143","v":1},{"$f":"'Detaljeret resultater'!BG143","v":1},{"$f":"'Detaljeret resultater'!BH143","v":1},{"$f":"'Detaljeret resultater'!BI143","v":1},{"$f":"'Detaljeret resultater'!BJ143","v":1},{"$f":"'Detaljeret resultater'!BK143","v":1},{"$f":"'Detaljeret resultater'!BL143","v":1},{"$f":"'Detaljeret resultater'!BM143","v":1},{"$f":"'Detaljeret resultater'!BN143","v":1},{"$f":"'Detaljeret resultater'!BO143","v":1},{"$f":"'Detaljeret resultater'!BP143","v":1},{"$f":"'Detaljeret resultater'!BQ143","v":1},{"$f":"'Detaljeret resultater'!BR143","v":1},{"$f":"'Detaljeret resultater'!BS143","v":1},{"$f":"'Detaljeret resultater'!BT143","v":1},{"$f":"'Detaljeret resultater'!BU143","v":1},{"$f":"'Detaljeret resultater'!BV143","v":1},{"$f":"'Detaljeret resultater'!BW143","v":1},{"$f":"'Detaljeret resultater'!BX143","v":1},{"$f":"'Detaljeret resultater'!BY143","v":1},{"$f":"'Detaljeret resultater'!BZ143","v":1},{"$f":"'Detaljeret resultater'!CA143","v":1},{"$f":"'Detaljeret resultater'!CB143","v":1},{"$f":"'Detaljeret resultater'!CC143","v":1},{"$f":"'Detaljeret resultater'!CD143","v":1},{"$f":"'Detaljeret resultater'!CE143","v":1},{"$f":"'Detaljeret resultater'!CF143","v":1},{"$f":"'Detaljeret resultater'!CG143","v":1},{"$f":"'Detaljeret resultater'!CH143","v":1},{"$f":"'Detaljeret resultater'!CI143","v":1},{"$f":"'Detaljeret resultater'!CJ143","v":1},{"$f":"'Detaljeret resultater'!CK143","v":1},{"$f":"'Detaljeret resultater'!CL143","v":1},{"$f":"'Detaljeret resultater'!CM143","v":1},{"$f":"'Detaljeret resultater'!CN143","v":1},{"$f":"'Detaljeret resultater'!CO143","v":1},{"$f":"'Detaljeret resultater'!CP143","v":1},{"$f":"'Detaljeret resultater'!CQ143","v":1},{"$f":"'Detaljeret resultater'!CR143","v":1},{"$f":"'Detaljeret resultater'!CS143","v":1},{"$f":"'Detaljeret resultater'!CT143","v":1},{"$f":"'Detaljeret resultater'!CU143","v":1},{"$f":"'Detaljeret resultater'!CV143","v":1},{"$f":"'Detaljeret resultater'!CW143","v":1},{"$f":"'Detaljeret resultater'!CX143","v":1},{"$f":"'Detaljeret resultater'!CY143","v":1},{"$f":"'Detaljeret resultater'!CZ143","v":1},{"$f":"'Detaljeret resultater'!DA143","v":1}]
[null,null,null,{"$f":"Projekt_navn","v":"Projekt"},{"$f":"IF(Serviceniveau3=0,\" \",Serviceniveau3)","v":" "},{"$f":"IF(F$141<'Detaljeret resultater'!$F158,(F$141-Startaar+1)/'Detaljeret resultater'!$G158,1)","v":1},{"$f":"IF(G$141<'Detaljeret resultater'!$F158,(G$141-Startaar+1)/'Detaljeret resultater'!$G158,1)","v":1},{"$f":"IF(H$141<'Detaljeret resultater'!$F158,(H$141-Startaar+1)/'Detaljeret resultater'!$G158,1)","v":1},{"$f":"IF(I$141<'Detaljeret resultater'!$F158,(I$141-Startaar+1)/'Detaljeret resultater'!$G158,1)","v":1},{"$f":"IF(J$141<'Detaljeret resultater'!$F158,(J$141-Startaar+1)/'Detaljeret resultater'!$G158,1)","v":1},{"$f":"IF(K$141<'Detaljeret resultater'!$F158,(K$141-Startaar+1)/'Detaljeret resultater'!$G158,1)","v":1},{"$f":"IF(L$141<'Detaljeret resultater'!$F158,(L$141-Startaar+1)/'Detaljeret resultater'!$G158,1)","v":1},{"$f":"IF(M$141<'Detaljeret resultater'!$F158,(M$141-Startaar+1)/'Detaljeret resultater'!$G158,1)","v":1},{"$f":"IF(N$141<'Detaljeret resultater'!$F158,(N$141-Startaar+1)/'Detaljeret resultater'!$G158,1)","v":1},{"$f":"IF(O$141<'Detaljeret resultater'!$F158,(O$141-Startaar+1)/'Detaljeret resultater'!$G158,1)","v":1},{"$f":"IF(P$141<'Detaljeret resultater'!$F158,(P$141-Startaar+1)/'Detaljeret resultater'!$G158,1)","v":1},{"$f":"IF(Q$141<'Detaljeret resultater'!$F158,(Q$141-Startaar+1)/'Detaljeret resultater'!$G158,1)","v":1},{"$f":"IF(R$141<'Detaljeret resultater'!$F158,(R$141-Startaar+1)/'Detaljeret resultater'!$G158,1)","v":1},{"$f":"IF(S$141<'Detaljeret resultater'!$F158,(S$141-Startaar+1)/'Detaljeret resultater'!$G158,1)","v":1},{"$f":"IF(T$141<'Detaljeret resultater'!$F158,(T$141-Startaar+1)/'Detaljeret resultater'!$G158,1)","v":1},{"$f":"IF(U$141<'Detaljeret resultater'!$F158,(U$141-Startaar+1)/'Detaljeret resultater'!$G158,1)","v":1},{"$f":"IF(V$141<'Detaljeret resultater'!$F158,(V$141-Startaar+1)/'Detaljeret resultater'!$G158,1)","v":1},{"$f":"IF(W$141<'Detaljeret resultater'!$F158,(W$141-Startaar+1)/'Detaljeret resultater'!$G158,1)","v":1},{"$f":"IF(X$141<'Detaljeret resultater'!$F158,(X$141-Startaar+1)/'Detaljeret resultater'!$G158,1)","v":1},{"$f":"IF(Y$141<'Detaljeret resultater'!$F158,(Y$141-Startaar+1)/'Detaljeret resultater'!$G158,1)","v":1},{"$f":"IF(Z$141<'Detaljeret resultater'!$F158,(Z$141-Startaar+1)/'Detaljeret resultater'!$G158,1)","v":1},{"$f":"IF(AA$141<'Detaljeret resultater'!$F158,(AA$141-Startaar+1)/'Detaljeret resultater'!$G158,1)","v":1},{"$f":"IF(AB$141<'Detaljeret resultater'!$F158,(AB$141-Startaar+1)/'Detaljeret resultater'!$G158,1)","v":1},{"$f":"IF(AC$141<'Detaljeret resultater'!$F158,(AC$141-Startaar+1)/'Detaljeret resultater'!$G158,1)","v":1},{"$f":"IF(AD$141<'Detaljeret resultater'!$F158,(AD$141-Startaar+1)/'Detaljeret resultater'!$G158,1)","v":1},{"$f":"IF(AE$141<'Detaljeret resultater'!$F158,(AE$141-Startaar+1)/'Detaljeret resultater'!$G158,1)","v":1},{"$f":"IF(AF$141<'Detaljeret resultater'!$F158,(AF$141-Startaar+1)/'Detaljeret resultater'!$G158,1)","v":1},{"$f":"IF(AG$141<'Detaljeret resultater'!$F158,(AG$141-Startaar+1)/'Detaljeret resultater'!$G158,1)","v":1},{"$f":"IF(AH$141<'Detaljeret resultater'!$F158,(AH$141-Startaar+1)/'Detaljeret resultater'!$G158,1)","v":1},{"$f":"IF(AI$141<'Detaljeret resultater'!$F158,(AI$141-Startaar+1)/'Detaljeret resultater'!$G158,1)","v":1},{"$f":"IF(AJ$141<'Detaljeret resultater'!$F158,(AJ$141-Startaar+1)/'Detaljeret resultater'!$G158,1)","v":1},{"$f":"IF(AK$141<'Detaljeret resultater'!$F158,(AK$141-Startaar+1)/'Detaljeret resultater'!$G158,1)","v":1},{"$f":"IF(AL$141<'Detaljeret resultater'!$F158,(AL$141-Startaar+1)/'Detaljeret resultater'!$G158,1)","v":1},{"$f":"IF(AM$141<'Detaljeret resultater'!$F158,(AM$141-Startaar+1)/'Detaljeret resultater'!$G158,1)","v":1},{"$f":"IF(AN$141<'Detaljeret resultater'!$F158,(AN$141-Startaar+1)/'Detaljeret resultater'!$G158,1)","v":1},{"$f":"IF(AO$141<'Detaljeret resultater'!$F158,(AO$141-Startaar+1)/'Detaljeret resultater'!$G158,1)","v":1},{"$f":"IF(AP$141<'Detaljeret resultater'!$F158,(AP$141-Startaar+1)/'Detaljeret resultater'!$G158,1)","v":1},{"$f":"IF(AQ$141<'Detaljeret resultater'!$F158,(AQ$141-Startaar+1)/'Detaljeret resultater'!$G158,1)","v":1},{"$f":"IF(AR$141<'Detaljeret resultater'!$F158,(AR$141-Startaar+1)/'Detaljeret resultater'!$G158,1)","v":1},{"$f":"IF(AS$141<'Detaljeret resultater'!$F158,(AS$141-Startaar+1)/'Detaljeret resultater'!$G158,1)","v":1},{"$f":"IF(AT$141<'Detaljeret resultater'!$F158,(AT$141-Startaar+1)/'Detaljeret resultater'!$G158,1)","v":1},{"$f":"IF(AU$141<'Detaljeret resultater'!$F158,(AU$141-Startaar+1)/'Detaljeret resultater'!$G158,1)","v":1},{"$f":"IF(AV$141<'Detaljeret resultater'!$F158,(AV$141-Startaar+1)/'Detaljeret resultater'!$G158,1)","v":1},{"$f":"IF(AW$141<'Detaljeret resultater'!$F158,(AW$141-Startaar+1)/'Detaljeret resultater'!$G158,1)","v":1},{"$f":"IF(AX$141<'Detaljeret resultater'!$F158,(AX$141-Startaar+1)/'Detaljeret resultater'!$G158,1)","v":1},{"$f":"IF(AY$141<'Detaljeret resultater'!$F158,(AY$141-Startaar+1)/'Detaljeret resultater'!$G158,1)","v":1},{"$f":"IF(AZ$141<'Detaljeret resultater'!$F158,(AZ$141-Startaar+1)/'Detaljeret resultater'!$G158,1)","v":1},{"$f":"IF(BA$141<'Detaljeret resultater'!$F158,(BA$141-Startaar+1)/'Detaljeret resultater'!$G158,1)","v":1},{"$f":"IF(BB$141<'Detaljeret resultater'!$F158,(BB$141-Startaar+1)/'Detaljeret resultater'!$G158,1)","v":1},{"$f":"IF(BC$141<'Detaljeret resultater'!$F158,(BC$141-Startaar+1)/'Detaljeret resultater'!$G158,1)","v":1},{"$f":"IF(BD$141<'Detaljeret resultater'!$F158,(BD$141-Startaar+1)/'Detaljeret resultater'!$G158,1)","v":1},{"$f":"IF(BE$141<'Detaljeret resultater'!$F158,(BE$141-Startaar+1)/'Detaljeret resultater'!$G158,1)","v":1},{"$f":"IF(BF$141<'Detaljeret resultater'!$F158,(BF$141-Startaar+1)/'Detaljeret resultater'!$G158,1)","v":1},{"$f":"IF(BG$141<'Detaljeret resultater'!$F158,(BG$141-Startaar+1)/'Detaljeret resultater'!$G158,1)","v":1},{"$f":"IF(BH$141<'Detaljeret resultater'!$F158,(BH$141-Startaar+1)/'Detaljeret resultater'!$G158,1)","v":1},{"$f":"IF(BI$141<'Detaljeret resultater'!$F158,(BI$141-Startaar+1)/'Detaljeret resultater'!$G158,1)","v":1},{"$f":"IF(BJ$141<'Detaljeret resultater'!$F158,(BJ$141-Startaar+1)/'Detaljeret resultater'!$G158,1)","v":1},{"$f":"IF(BK$141<'Detaljeret resultater'!$F158,(BK$141-Startaar+1)/'Detaljeret resultater'!$G158,1)","v":1},{"$f":"IF(BL$141<'Detaljeret resultater'!$F158,(BL$141-Startaar+1)/'Detaljeret resultater'!$G158,1)","v":1},{"$f":"IF(BM$141<'Detaljeret resultater'!$F158,(BM$141-Startaar+1)/'Detaljeret resultater'!$G158,1)","v":1},{"$f":"IF(BN$141<'Detaljeret resultater'!$F158,(BN$141-Startaar+1)/'Detaljeret resultater'!$G158,1)","v":1},{"$f":"IF(BO$141<'Detaljeret resultater'!$F158,(BO$141-Startaar+1)/'Detaljeret resultater'!$G158,1)","v":1},{"$f":"IF(BP$141<'Detaljeret resultater'!$F158,(BP$141-Startaar+1)/'Detaljeret resultater'!$G158,1)","v":1},{"$f":"IF(BQ$141<'Detaljeret resultater'!$F158,(BQ$141-Startaar+1)/'Detaljeret resultater'!$G158,1)","v":1},{"$f":"IF(BR$141<'Detaljeret resultater'!$F158,(BR$141-Startaar+1)/'Detaljeret resultater'!$G158,1)","v":1},{"$f":"IF(BS$141<'Detaljeret resultater'!$F158,(BS$141-Startaar+1)/'Detaljeret resultater'!$G158,1)","v":1},{"$f":"IF(BT$141<'Detaljeret resultater'!$F158,(BT$141-Startaar+1)/'Detaljeret resultater'!$G158,1)","v":1},{"$f":"IF(BU$141<'Detaljeret resultater'!$F158,(BU$141-Startaar+1)/'Detaljeret resultater'!$G158,1)","v":1},{"$f":"IF(BV$141<'Detaljeret resultater'!$F158,(BV$141-Startaar+1)/'Detaljeret resultater'!$G158,1)","v":1},{"$f":"IF(BW$141<'Detaljeret resultater'!$F158,(BW$141-Startaar+1)/'Detaljeret resultater'!$G158,1)","v":1},{"$f":"IF(BX$141<'Detaljeret resultater'!$F158,(BX$141-Startaar+1)/'Detaljeret resultater'!$G158,1)","v":1},{"$f":"IF(BY$141<'Detaljeret resultater'!$F158,(BY$141-Startaar+1)/'Detaljeret resultater'!$G158,1)","v":1},{"$f":"IF(BZ$141<'Detaljeret resultater'!$F158,(BZ$141-Startaar+1)/'Detaljeret resultater'!$G158,1)","v":1},{"$f":"IF(CA$141<'Detaljeret resultater'!$F158,(CA$141-Startaar+1)/'Detaljeret resultater'!$G158,1)","v":1},{"$f":"IF(CB$141<'Detaljeret resultater'!$F158,(CB$141-Startaar+1)/'Detaljeret resultater'!$G158,1)","v":1},{"$f":"IF(CC$141<'Detaljeret resultater'!$F158,(CC$141-Startaar+1)/'Detaljeret resultater'!$G158,1)","v":1},{"$f":"IF(CD$141<'Detaljeret resultater'!$F158,(CD$141-Startaar+1)/'Detaljeret resultater'!$G158,1)","v":1},{"$f":"IF(CE$141<'Detaljeret resultater'!$F158,(CE$141-Startaar+1)/'Detaljeret resultater'!$G158,1)","v":1},{"$f":"IF(CF$141<'Detaljeret resultater'!$F158,(CF$141-Startaar+1)/'Detaljeret resultater'!$G158,1)","v":1},{"$f":"IF(CG$141<'Detaljeret resultater'!$F158,(CG$141-Startaar+1)/'Detaljeret resultater'!$G158,1)","v":1},{"$f":"IF(CH$141<'Detaljeret resultater'!$F158,(CH$141-Startaar+1)/'Detaljeret resultater'!$G158,1)","v":1},{"$f":"IF(CI$141<'Detaljeret resultater'!$F158,(CI$141-Startaar+1)/'Detaljeret resultater'!$G158,1)","v":1},{"$f":"IF(CJ$141<'Detaljeret resultater'!$F158,(CJ$141-Startaar+1)/'Detaljeret resultater'!$G158,1)","v":1},{"$f":"IF(CK$141<'Detaljeret resultater'!$F158,(CK$141-Startaar+1)/'Detaljeret resultater'!$G158,1)","v":1},{"$f":"IF(CL$141<'Detaljeret resultater'!$F158,(CL$141-Startaar+1)/'Detaljeret resultater'!$G158,1)","v":1},{"$f":"IF(CM$141<'Detaljeret resultater'!$F158,(CM$141-Startaar+1)/'Detaljeret resultater'!$G158,1)","v":1},{"$f":"IF(CN$141<'Detaljeret resultater'!$F158,(CN$141-Startaar+1)/'Detaljeret resultater'!$G158,1)","v":1},{"$f":"IF(CO$141<'Detaljeret resultater'!$F158,(CO$141-Startaar+1)/'Detaljeret resultater'!$G158,1)","v":1},{"$f":"IF(CP$141<'Detaljeret resultater'!$F158,(CP$141-Startaar+1)/'Detaljeret resultater'!$G158,1)","v":1},{"$f":"IF(CQ$141<'Detaljeret resultater'!$F158,(CQ$141-Startaar+1)/'Detaljeret resultater'!$G158,1)","v":1},{"$f":"IF(CR$141<'Detaljeret resultater'!$F158,(CR$141-Startaar+1)/'Detaljeret resultater'!$G158,1)","v":1},{"$f":"IF(CS$141<'Detaljeret resultater'!$F158,(CS$141-Startaar+1)/'Detaljeret resultater'!$G158,1)","v":1},{"$f":"IF(CT$141<'Detaljeret resultater'!$F158,(CT$141-Startaar+1)/'Detaljeret resultater'!$G158,1)","v":1},{"$f":"IF(CU$141<'Detaljeret resultater'!$F158,(CU$141-Startaar+1)/'Detaljeret resultater'!$G158,1)","v":1},{"$f":"IF(CV$141<'Detaljeret resultater'!$F158,(CV$141-Startaar+1)/'Detaljeret resultater'!$G158,1)","v":1},{"$f":"IF(CW$141<'Detaljeret resultater'!$F158,(CW$141-Startaar+1)/'Detaljeret resultater'!$G158,1)","v":1},{"$f":"IF(CX$141<'Detaljeret resultater'!$F158,(CX$141-Startaar+1)/'Detaljeret resultater'!$G158,1)","v":1},{"$f":"IF(CY$141<'Detaljeret resultater'!$F158,(CY$141-Startaar+1)/'Detaljeret resultater'!$G158,1)","v":1},{"$f":"IF(CZ$141<'Detaljeret resultater'!$F158,(CZ$141-Startaar+1)/'Detaljeret resultater'!$G158,1)","v":1},{"$f":"IF(DA$141<'Detaljeret resultater'!$F158,(DA$141-Startaar+1)/'Detaljeret resultater'!$G158,1)","v":1},{"$f":"IF(DB$141<'Detaljeret resultater'!$F158,(DB$141-Startaar+1)/'Detaljeret resultater'!$G158,1)","v":1},{"$f":"'Detaljeret resultater'!D144","v":"Projekt"},{"$f":"'Detaljeret resultater'!E144","v":" "},null,null,{"$f":"'Detaljeret resultater'!F144","v":1},{"$f":"'Detaljeret resultater'!G144","v":1},{"$f":"'Detaljeret resultater'!H144","v":1},{"$f":"'Detaljeret resultater'!I144","v":1},{"$f":"'Detaljeret resultater'!J144","v":1},{"$f":"'Detaljeret resultater'!K144","v":1},{"$f":"'Detaljeret resultater'!L144","v":1},{"$f":"'Detaljeret resultater'!M144","v":1},{"$f":"'Detaljeret resultater'!N144","v":1},{"$f":"'Detaljeret resultater'!O144","v":1},{"$f":"'Detaljeret resultater'!P144","v":1},{"$f":"'Detaljeret resultater'!Q144","v":1},{"$f":"'Detaljeret resultater'!R144","v":1},{"$f":"'Detaljeret resultater'!S144","v":1},{"$f":"'Detaljeret resultater'!T144","v":1},{"$f":"'Detaljeret resultater'!U144","v":1},{"$f":"'Detaljeret resultater'!V144","v":1},{"$f":"'Detaljeret resultater'!W144","v":1},{"$f":"'Detaljeret resultater'!X144","v":1},{"$f":"'Detaljeret resultater'!Y144","v":1},{"$f":"'Detaljeret resultater'!Z144","v":1},{"$f":"'Detaljeret resultater'!AA144","v":1},{"$f":"'Detaljeret resultater'!AB144","v":1},{"$f":"'Detaljeret resultater'!AC144","v":1},{"$f":"'Detaljeret resultater'!AD144","v":1},{"$f":"'Detaljeret resultater'!AE144","v":1},{"$f":"'Detaljeret resultater'!AF144","v":1},{"$f":"'Detaljeret resultater'!AG144","v":1},{"$f":"'Detaljeret resultater'!AH144","v":1},{"$f":"'Detaljeret resultater'!AI144","v":1},{"$f":"'Detaljeret resultater'!AJ144","v":1},{"$f":"'Detaljeret resultater'!AK144","v":1},{"$f":"'Detaljeret resultater'!AL144","v":1},{"$f":"'Detaljeret resultater'!AM144","v":1},{"$f":"'Detaljeret resultater'!AN144","v":1},{"$f":"'Detaljeret resultater'!AO144","v":1},{"$f":"'Detaljeret resultater'!AP144","v":1},{"$f":"'Detaljeret resultater'!AQ144","v":1},{"$f":"'Detaljeret resultater'!AR144","v":1},{"$f":"'Detaljeret resultater'!AS144","v":1},{"$f":"'Detaljeret resultater'!AT144","v":1},{"$f":"'Detaljeret resultater'!AU144","v":1},{"$f":"'Detaljeret resultater'!AV144","v":1},{"$f":"'Detaljeret resultater'!AW144","v":1},{"$f":"'Detaljeret resultater'!AX144","v":1},{"$f":"'Detaljeret resultater'!AY144","v":1},{"$f":"'Detaljeret resultater'!AZ144","v":1},{"$f":"'Detaljeret resultater'!BA144","v":1},{"$f":"'Detaljeret resultater'!BB144","v":1},{"$f":"'Detaljeret resultater'!BC144","v":1},{"$f":"'Detaljeret resultater'!BD144","v":1},{"$f":"'Detaljeret resultater'!BE144","v":1},{"$f":"'Detaljeret resultater'!BF144","v":1},{"$f":"'Detaljeret resultater'!BG144","v":1},{"$f":"'Detaljeret resultater'!BH144","v":1},{"$f":"'Detaljeret resultater'!BI144","v":1},{"$f":"'Detaljeret resultater'!BJ144","v":1},{"$f":"'Detaljeret resultater'!BK144","v":1},{"$f":"'Detaljeret resultater'!BL144","v":1},{"$f":"'Detaljeret resultater'!BM144","v":1},{"$f":"'Detaljeret resultater'!BN144","v":1},{"$f":"'Detaljeret resultater'!BO144","v":1},{"$f":"'Detaljeret resultater'!BP144","v":1},{"$f":"'Detaljeret resultater'!BQ144","v":1},{"$f":"'Detaljeret resultater'!BR144","v":1},{"$f":"'Detaljeret resultater'!BS144","v":1},{"$f":"'Detaljeret resultater'!BT144","v":1},{"$f":"'Detaljeret resultater'!BU144","v":1},{"$f":"'Detaljeret resultater'!BV144","v":1},{"$f":"'Detaljeret resultater'!BW144","v":1},{"$f":"'Detaljeret resultater'!BX144","v":1},{"$f":"'Detaljeret resultater'!BY144","v":1},{"$f":"'Detaljeret resultater'!BZ144","v":1},{"$f":"'Detaljeret resultater'!CA144","v":1},{"$f":"'Detaljeret resultater'!CB144","v":1},{"$f":"'Detaljeret resultater'!CC144","v":1},{"$f":"'Detaljeret resultater'!CD144","v":1},{"$f":"'Detaljeret resultater'!CE144","v":1},{"$f":"'Detaljeret resultater'!CF144","v":1},{"$f":"'Detaljeret resultater'!CG144","v":1},{"$f":"'Detaljeret resultater'!CH144","v":1},{"$f":"'Detaljeret resultater'!CI144","v":1},{"$f":"'Detaljeret resultater'!CJ144","v":1},{"$f":"'Detaljeret resultater'!CK144","v":1},{"$f":"'Detaljeret resultater'!CL144","v":1},{"$f":"'Detaljeret resultater'!CM144","v":1},{"$f":"'Detaljeret resultater'!CN144","v":1},{"$f":"'Detaljeret resultater'!CO144","v":1},{"$f":"'Detaljeret resultater'!CP144","v":1},{"$f":"'Detaljeret resultater'!CQ144","v":1},{"$f":"'Detaljeret resultater'!CR144","v":1},{"$f":"'Detaljeret resultater'!CS144","v":1},{"$f":"'Detaljeret resultater'!CT144","v":1},{"$f":"'Detaljeret resultater'!CU144","v":1},{"$f":"'Detaljeret resultater'!CV144","v":1},{"$f":"'Detaljeret resultater'!CW144","v":1},{"$f":"'Detaljeret resultater'!CX144","v":1},{"$f":"'Detaljeret resultater'!CY144","v":1},{"$f":"'Detaljeret resultater'!CZ144","v":1},{"$f":"'Detaljeret resultater'!DA144","v":1}]
[null,null,null,{"$f":"Projekt_navn","v":"Projekt"},{"$f":"IF(Serviceniveau4=0,\" \",Serviceniveau4)","v":" "},{"$f":"IF(F$141<'Detaljeret resultater'!$F159,(F$141-Startaar+1)/'Detaljeret resultater'!$G159,1)","v":1},{"$f":"IF(G$141<'Detaljeret resultater'!$F159,(G$141-Startaar+1)/'Detaljeret resultater'!$G159,1)","v":1},{"$f":"IF(H$141<'Detaljeret resultater'!$F159,(H$141-Startaar+1)/'Detaljeret resultater'!$G159,1)","v":1},{"$f":"IF(I$141<'Detaljeret resultater'!$F159,(I$141-Startaar+1)/'Detaljeret resultater'!$G159,1)","v":1},{"$f":"IF(J$141<'Detaljeret resultater'!$F159,(J$141-Startaar+1)/'Detaljeret resultater'!$G159,1)","v":1},{"$f":"IF(K$141<'Detaljeret resultater'!$F159,(K$141-Startaar+1)/'Detaljeret resultater'!$G159,1)","v":1},{"$f":"IF(L$141<'Detaljeret resultater'!$F159,(L$141-Startaar+1)/'Detaljeret resultater'!$G159,1)","v":1},{"$f":"IF(M$141<'Detaljeret resultater'!$F159,(M$141-Startaar+1)/'Detaljeret resultater'!$G159,1)","v":1},{"$f":"IF(N$141<'Detaljeret resultater'!$F159,(N$141-Startaar+1)/'Detaljeret resultater'!$G159,1)","v":1},{"$f":"IF(O$141<'Detaljeret resultater'!$F159,(O$141-Startaar+1)/'Detaljeret resultater'!$G159,1)","v":1},{"$f":"IF(P$141<'Detaljeret resultater'!$F159,(P$141-Startaar+1)/'Detaljeret resultater'!$G159,1)","v":1},{"$f":"IF(Q$141<'Detaljeret resultater'!$F159,(Q$141-Startaar+1)/'Detaljeret resultater'!$G159,1)","v":1},{"$f":"IF(R$141<'Detaljeret resultater'!$F159,(R$141-Startaar+1)/'Detaljeret resultater'!$G159,1)","v":1},{"$f":"IF(S$141<'Detaljeret resultater'!$F159,(S$141-Startaar+1)/'Detaljeret resultater'!$G159,1)","v":1},{"$f":"IF(T$141<'Detaljeret resultater'!$F159,(T$141-Startaar+1)/'Detaljeret resultater'!$G159,1)","v":1},{"$f":"IF(U$141<'Detaljeret resultater'!$F159,(U$141-Startaar+1)/'Detaljeret resultater'!$G159,1)","v":1},{"$f":"IF(V$141<'Detaljeret resultater'!$F159,(V$141-Startaar+1)/'Detaljeret resultater'!$G159,1)","v":1},{"$f":"IF(W$141<'Detaljeret resultater'!$F159,(W$141-Startaar+1)/'Detaljeret resultater'!$G159,1)","v":1},{"$f":"IF(X$141<'Detaljeret resultater'!$F159,(X$141-Startaar+1)/'Detaljeret resultater'!$G159,1)","v":1},{"$f":"IF(Y$141<'Detaljeret resultater'!$F159,(Y$141-Startaar+1)/'Detaljeret resultater'!$G159,1)","v":1},{"$f":"IF(Z$141<'Detaljeret resultater'!$F159,(Z$141-Startaar+1)/'Detaljeret resultater'!$G159,1)","v":1},{"$f":"IF(AA$141<'Detaljeret resultater'!$F159,(AA$141-Startaar+1)/'Detaljeret resultater'!$G159,1)","v":1},{"$f":"IF(AB$141<'Detaljeret resultater'!$F159,(AB$141-Startaar+1)/'Detaljeret resultater'!$G159,1)","v":1},{"$f":"IF(AC$141<'Detaljeret resultater'!$F159,(AC$141-Startaar+1)/'Detaljeret resultater'!$G159,1)","v":1},{"$f":"IF(AD$141<'Detaljeret resultater'!$F159,(AD$141-Startaar+1)/'Detaljeret resultater'!$G159,1)","v":1},{"$f":"IF(AE$141<'Detaljeret resultater'!$F159,(AE$141-Startaar+1)/'Detaljeret resultater'!$G159,1)","v":1},{"$f":"IF(AF$141<'Detaljeret resultater'!$F159,(AF$141-Startaar+1)/'Detaljeret resultater'!$G159,1)","v":1},{"$f":"IF(AG$141<'Detaljeret resultater'!$F159,(AG$141-Startaar+1)/'Detaljeret resultater'!$G159,1)","v":1},{"$f":"IF(AH$141<'Detaljeret resultater'!$F159,(AH$141-Startaar+1)/'Detaljeret resultater'!$G159,1)","v":1},{"$f":"IF(AI$141<'Detaljeret resultater'!$F159,(AI$141-Startaar+1)/'Detaljeret resultater'!$G159,1)","v":1},{"$f":"IF(AJ$141<'Detaljeret resultater'!$F159,(AJ$141-Startaar+1)/'Detaljeret resultater'!$G159,1)","v":1},{"$f":"IF(AK$141<'Detaljeret resultater'!$F159,(AK$141-Startaar+1)/'Detaljeret resultater'!$G159,1)","v":1},{"$f":"IF(AL$141<'Detaljeret resultater'!$F159,(AL$141-Startaar+1)/'Detaljeret resultater'!$G159,1)","v":1},{"$f":"IF(AM$141<'Detaljeret resultater'!$F159,(AM$141-Startaar+1)/'Detaljeret resultater'!$G159,1)","v":1},{"$f":"IF(AN$141<'Detaljeret resultater'!$F159,(AN$141-Startaar+1)/'Detaljeret resultater'!$G159,1)","v":1},{"$f":"IF(AO$141<'Detaljeret resultater'!$F159,(AO$141-Startaar+1)/'Detaljeret resultater'!$G159,1)","v":1},{"$f":"IF(AP$141<'Detaljeret resultater'!$F159,(AP$141-Startaar+1)/'Detaljeret resultater'!$G159,1)","v":1},{"$f":"IF(AQ$141<'Detaljeret resultater'!$F159,(AQ$141-Startaar+1)/'Detaljeret resultater'!$G159,1)","v":1},{"$f":"IF(AR$141<'Detaljeret resultater'!$F159,(AR$141-Startaar+1)/'Detaljeret resultater'!$G159,1)","v":1},{"$f":"IF(AS$141<'Detaljeret resultater'!$F159,(AS$141-Startaar+1)/'Detaljeret resultater'!$G159,1)","v":1},{"$f":"IF(AT$141<'Detaljeret resultater'!$F159,(AT$141-Startaar+1)/'Detaljeret resultater'!$G159,1)","v":1},{"$f":"IF(AU$141<'Detaljeret resultater'!$F159,(AU$141-Startaar+1)/'Detaljeret resultater'!$G159,1)","v":1},{"$f":"IF(AV$141<'Detaljeret resultater'!$F159,(AV$141-Startaar+1)/'Detaljeret resultater'!$G159,1)","v":1},{"$f":"IF(AW$141<'Detaljeret resultater'!$F159,(AW$141-Startaar+1)/'Detaljeret resultater'!$G159,1)","v":1},{"$f":"IF(AX$141<'Detaljeret resultater'!$F159,(AX$141-Startaar+1)/'Detaljeret resultater'!$G159,1)","v":1},{"$f":"IF(AY$141<'Detaljeret resultater'!$F159,(AY$141-Startaar+1)/'Detaljeret resultater'!$G159,1)","v":1},{"$f":"IF(AZ$141<'Detaljeret resultater'!$F159,(AZ$141-Startaar+1)/'Detaljeret resultater'!$G159,1)","v":1},{"$f":"IF(BA$141<'Detaljeret resultater'!$F159,(BA$141-Startaar+1)/'Detaljeret resultater'!$G159,1)","v":1},{"$f":"IF(BB$141<'Detaljeret resultater'!$F159,(BB$141-Startaar+1)/'Detaljeret resultater'!$G159,1)","v":1},{"$f":"IF(BC$141<'Detaljeret resultater'!$F159,(BC$141-Startaar+1)/'Detaljeret resultater'!$G159,1)","v":1},{"$f":"IF(BD$141<'Detaljeret resultater'!$F159,(BD$141-Startaar+1)/'Detaljeret resultater'!$G159,1)","v":1},{"$f":"IF(BE$141<'Detaljeret resultater'!$F159,(BE$141-Startaar+1)/'Detaljeret resultater'!$G159,1)","v":1},{"$f":"IF(BF$141<'Detaljeret resultater'!$F159,(BF$141-Startaar+1)/'Detaljeret resultater'!$G159,1)","v":1},{"$f":"IF(BG$141<'Detaljeret resultater'!$F159,(BG$141-Startaar+1)/'Detaljeret resultater'!$G159,1)","v":1},{"$f":"IF(BH$141<'Detaljeret resultater'!$F159,(BH$141-Startaar+1)/'Detaljeret resultater'!$G159,1)","v":1},{"$f":"IF(BI$141<'Detaljeret resultater'!$F159,(BI$141-Startaar+1)/'Detaljeret resultater'!$G159,1)","v":1},{"$f":"IF(BJ$141<'Detaljeret resultater'!$F159,(BJ$141-Startaar+1)/'Detaljeret resultater'!$G159,1)","v":1},{"$f":"IF(BK$141<'Detaljeret resultater'!$F159,(BK$141-Startaar+1)/'Detaljeret resultater'!$G159,1)","v":1},{"$f":"IF(BL$141<'Detaljeret resultater'!$F159,(BL$141-Startaar+1)/'Detaljeret resultater'!$G159,1)","v":1},{"$f":"IF(BM$141<'Detaljeret resultater'!$F159,(BM$141-Startaar+1)/'Detaljeret resultater'!$G159,1)","v":1},{"$f":"IF(BN$141<'Detaljeret resultater'!$F159,(BN$141-Startaar+1)/'Detaljeret resultater'!$G159,1)","v":1},{"$f":"IF(BO$141<'Detaljeret resultater'!$F159,(BO$141-Startaar+1)/'Detaljeret resultater'!$G159,1)","v":1},{"$f":"IF(BP$141<'Detaljeret resultater'!$F159,(BP$141-Startaar+1)/'Detaljeret resultater'!$G159,1)","v":1},{"$f":"IF(BQ$141<'Detaljeret resultater'!$F159,(BQ$141-Startaar+1)/'Detaljeret resultater'!$G159,1)","v":1},{"$f":"IF(BR$141<'Detaljeret resultater'!$F159,(BR$141-Startaar+1)/'Detaljeret resultater'!$G159,1)","v":1},{"$f":"IF(BS$141<'Detaljeret resultater'!$F159,(BS$141-Startaar+1)/'Detaljeret resultater'!$G159,1)","v":1},{"$f":"IF(BT$141<'Detaljeret resultater'!$F159,(BT$141-Startaar+1)/'Detaljeret resultater'!$G159,1)","v":1},{"$f":"IF(BU$141<'Detaljeret resultater'!$F159,(BU$141-Startaar+1)/'Detaljeret resultater'!$G159,1)","v":1},{"$f":"IF(BV$141<'Detaljeret resultater'!$F159,(BV$141-Startaar+1)/'Detaljeret resultater'!$G159,1)","v":1},{"$f":"IF(BW$141<'Detaljeret resultater'!$F159,(BW$141-Startaar+1)/'Detaljeret resultater'!$G159,1)","v":1},{"$f":"IF(BX$141<'Detaljeret resultater'!$F159,(BX$141-Startaar+1)/'Detaljeret resultater'!$G159,1)","v":1},{"$f":"IF(BY$141<'Detaljeret resultater'!$F159,(BY$141-Startaar+1)/'Detaljeret resultater'!$G159,1)","v":1},{"$f":"IF(BZ$141<'Detaljeret resultater'!$F159,(BZ$141-Startaar+1)/'Detaljeret resultater'!$G159,1)","v":1},{"$f":"IF(CA$141<'Detaljeret resultater'!$F159,(CA$141-Startaar+1)/'Detaljeret resultater'!$G159,1)","v":1},{"$f":"IF(CB$141<'Detaljeret resultater'!$F159,(CB$141-Startaar+1)/'Detaljeret resultater'!$G159,1)","v":1},{"$f":"IF(CC$141<'Detaljeret resultater'!$F159,(CC$141-Startaar+1)/'Detaljeret resultater'!$G159,1)","v":1},{"$f":"IF(CD$141<'Detaljeret resultater'!$F159,(CD$141-Startaar+1)/'Detaljeret resultater'!$G159,1)","v":1},{"$f":"IF(CE$141<'Detaljeret resultater'!$F159,(CE$141-Startaar+1)/'Detaljeret resultater'!$G159,1)","v":1},{"$f":"IF(CF$141<'Detaljeret resultater'!$F159,(CF$141-Startaar+1)/'Detaljeret resultater'!$G159,1)","v":1},{"$f":"IF(CG$141<'Detaljeret resultater'!$F159,(CG$141-Startaar+1)/'Detaljeret resultater'!$G159,1)","v":1},{"$f":"IF(CH$141<'Detaljeret resultater'!$F159,(CH$141-Startaar+1)/'Detaljeret resultater'!$G159,1)","v":1},{"$f":"IF(CI$141<'Detaljeret resultater'!$F159,(CI$141-Startaar+1)/'Detaljeret resultater'!$G159,1)","v":1},{"$f":"IF(CJ$141<'Detaljeret resultater'!$F159,(CJ$141-Startaar+1)/'Detaljeret resultater'!$G159,1)","v":1},{"$f":"IF(CK$141<'Detaljeret resultater'!$F159,(CK$141-Startaar+1)/'Detaljeret resultater'!$G159,1)","v":1},{"$f":"IF(CL$141<'Detaljeret resultater'!$F159,(CL$141-Startaar+1)/'Detaljeret resultater'!$G159,1)","v":1},{"$f":"IF(CM$141<'Detaljeret resultater'!$F159,(CM$141-Startaar+1)/'Detaljeret resultater'!$G159,1)","v":1},{"$f":"IF(CN$141<'Detaljeret resultater'!$F159,(CN$141-Startaar+1)/'Detaljeret resultater'!$G159,1)","v":1},{"$f":"IF(CO$141<'Detaljeret resultater'!$F159,(CO$141-Startaar+1)/'Detaljeret resultater'!$G159,1)","v":1},{"$f":"IF(CP$141<'Detaljeret resultater'!$F159,(CP$141-Startaar+1)/'Detaljeret resultater'!$G159,1)","v":1},{"$f":"IF(CQ$141<'Detaljeret resultater'!$F159,(CQ$141-Startaar+1)/'Detaljeret resultater'!$G159,1)","v":1},{"$f":"IF(CR$141<'Detaljeret resultater'!$F159,(CR$141-Startaar+1)/'Detaljeret resultater'!$G159,1)","v":1},{"$f":"IF(CS$141<'Detaljeret resultater'!$F159,(CS$141-Startaar+1)/'Detaljeret resultater'!$G159,1)","v":1},{"$f":"IF(CT$141<'Detaljeret resultater'!$F159,(CT$141-Startaar+1)/'Detaljeret resultater'!$G159,1)","v":1},{"$f":"IF(CU$141<'Detaljeret resultater'!$F159,(CU$141-Startaar+1)/'Detaljeret resultater'!$G159,1)","v":1},{"$f":"IF(CV$141<'Detaljeret resultater'!$F159,(CV$141-Startaar+1)/'Detaljeret resultater'!$G159,1)","v":1},{"$f":"IF(CW$141<'Detaljeret resultater'!$F159,(CW$141-Startaar+1)/'Detaljeret resultater'!$G159,1)","v":1},{"$f":"IF(CX$141<'Detaljeret resultater'!$F159,(CX$141-Startaar+1)/'Detaljeret resultater'!$G159,1)","v":1},{"$f":"IF(CY$141<'Detaljeret resultater'!$F159,(CY$141-Startaar+1)/'Detaljeret resultater'!$G159,1)","v":1},{"$f":"IF(CZ$141<'Detaljeret resultater'!$F159,(CZ$141-Startaar+1)/'Detaljeret resultater'!$G159,1)","v":1},{"$f":"IF(DA$141<'Detaljeret resultater'!$F159,(DA$141-Startaar+1)/'Detaljeret resultater'!$G159,1)","v":1},{"$f":"IF(DB$141<'Detaljeret resultater'!$F159,(DB$141-Startaar+1)/'Detaljeret resultater'!$G159,1)","v":1},{"$f":"'Detaljeret resultater'!D145","v":"Projekt"},{"$f":"'Detaljeret resultater'!E145","v":" "},null,null,{"$f":"'Detaljeret resultater'!F145","v":1},{"$f":"'Detaljeret resultater'!G145","v":1},{"$f":"'Detaljeret resultater'!H145","v":1},{"$f":"'Detaljeret resultater'!I145","v":1},{"$f":"'Detaljeret resultater'!J145","v":1},{"$f":"'Detaljeret resultater'!K145","v":1},{"$f":"'Detaljeret resultater'!L145","v":1},{"$f":"'Detaljeret resultater'!M145","v":1},{"$f":"'Detaljeret resultater'!N145","v":1},{"$f":"'Detaljeret resultater'!O145","v":1},{"$f":"'Detaljeret resultater'!P145","v":1},{"$f":"'Detaljeret resultater'!Q145","v":1},{"$f":"'Detaljeret resultater'!R145","v":1},{"$f":"'Detaljeret resultater'!S145","v":1},{"$f":"'Detaljeret resultater'!T145","v":1},{"$f":"'Detaljeret resultater'!U145","v":1},{"$f":"'Detaljeret resultater'!V145","v":1},{"$f":"'Detaljeret resultater'!W145","v":1},{"$f":"'Detaljeret resultater'!X145","v":1},{"$f":"'Detaljeret resultater'!Y145","v":1},{"$f":"'Detaljeret resultater'!Z145","v":1},{"$f":"'Detaljeret resultater'!AA145","v":1},{"$f":"'Detaljeret resultater'!AB145","v":1},{"$f":"'Detaljeret resultater'!AC145","v":1},{"$f":"'Detaljeret resultater'!AD145","v":1},{"$f":"'Detaljeret resultater'!AE145","v":1},{"$f":"'Detaljeret resultater'!AF145","v":1},{"$f":"'Detaljeret resultater'!AG145","v":1},{"$f":"'Detaljeret resultater'!AH145","v":1},{"$f":"'Detaljeret resultater'!AI145","v":1},{"$f":"'Detaljeret resultater'!AJ145","v":1},{"$f":"'Detaljeret resultater'!AK145","v":1},{"$f":"'Detaljeret resultater'!AL145","v":1},{"$f":"'Detaljeret resultater'!AM145","v":1},{"$f":"'Detaljeret resultater'!AN145","v":1},{"$f":"'Detaljeret resultater'!AO145","v":1},{"$f":"'Detaljeret resultater'!AP145","v":1},{"$f":"'Detaljeret resultater'!AQ145","v":1},{"$f":"'Detaljeret resultater'!AR145","v":1},{"$f":"'Detaljeret resultater'!AS145","v":1},{"$f":"'Detaljeret resultater'!AT145","v":1},{"$f":"'Detaljeret resultater'!AU145","v":1},{"$f":"'Detaljeret resultater'!AV145","v":1},{"$f":"'Detaljeret resultater'!AW145","v":1},{"$f":"'Detaljeret resultater'!AX145","v":1},{"$f":"'Detaljeret resultater'!AY145","v":1},{"$f":"'Detaljeret resultater'!AZ145","v":1},{"$f":"'Detaljeret resultater'!BA145","v":1},{"$f":"'Detaljeret resultater'!BB145","v":1},{"$f":"'Detaljeret resultater'!BC145","v":1},{"$f":"'Detaljeret resultater'!BD145","v":1},{"$f":"'Detaljeret resultater'!BE145","v":1},{"$f":"'Detaljeret resultater'!BF145","v":1},{"$f":"'Detaljeret resultater'!BG145","v":1},{"$f":"'Detaljeret resultater'!BH145","v":1},{"$f":"'Detaljeret resultater'!BI145","v":1},{"$f":"'Detaljeret resultater'!BJ145","v":1},{"$f":"'Detaljeret resultater'!BK145","v":1},{"$f":"'Detaljeret resultater'!BL145","v":1},{"$f":"'Detaljeret resultater'!BM145","v":1},{"$f":"'Detaljeret resultater'!BN145","v":1},{"$f":"'Detaljeret resultater'!BO145","v":1},{"$f":"'Detaljeret resultater'!BP145","v":1},{"$f":"'Detaljeret resultater'!BQ145","v":1},{"$f":"'Detaljeret resultater'!BR145","v":1},{"$f":"'Detaljeret resultater'!BS145","v":1},{"$f":"'Detaljeret resultater'!BT145","v":1},{"$f":"'Detaljeret resultater'!BU145","v":1},{"$f":"'Detaljeret resultater'!BV145","v":1},{"$f":"'Detaljeret resultater'!BW145","v":1},{"$f":"'Detaljeret resultater'!BX145","v":1},{"$f":"'Detaljeret resultater'!BY145","v":1},{"$f":"'Detaljeret resultater'!BZ145","v":1},{"$f":"'Detaljeret resultater'!CA145","v":1},{"$f":"'Detaljeret resultater'!CB145","v":1},{"$f":"'Detaljeret resultater'!CC145","v":1},{"$f":"'Detaljeret resultater'!CD145","v":1},{"$f":"'Detaljeret resultater'!CE145","v":1},{"$f":"'Detaljeret resultater'!CF145","v":1},{"$f":"'Detaljeret resultater'!CG145","v":1},{"$f":"'Detaljeret resultater'!CH145","v":1},{"$f":"'Detaljeret resultater'!CI145","v":1},{"$f":"'Detaljeret resultater'!CJ145","v":1},{"$f":"'Detaljeret resultater'!CK145","v":1},{"$f":"'Detaljeret resultater'!CL145","v":1},{"$f":"'Detaljeret resultater'!CM145","v":1},{"$f":"'Detaljeret resultater'!CN145","v":1},{"$f":"'Detaljeret resultater'!CO145","v":1},{"$f":"'Detaljeret resultater'!CP145","v":1},{"$f":"'Detaljeret resultater'!CQ145","v":1},{"$f":"'Detaljeret resultater'!CR145","v":1},{"$f":"'Detaljeret resultater'!CS145","v":1},{"$f":"'Detaljeret resultater'!CT145","v":1},{"$f":"'Detaljeret resultater'!CU145","v":1},{"$f":"'Detaljeret resultater'!CV145","v":1},{"$f":"'Detaljeret resultater'!CW145","v":1},{"$f":"'Detaljeret resultater'!CX145","v":1},{"$f":"'Detaljeret resultater'!CY145","v":1},{"$f":"'Detaljeret resultater'!CZ145","v":1},{"$f":"'Detaljeret resultater'!DA145","v":1}]
[null,null,null,{"$f":"Projekt_navn","v":"Projekt"},{"$f":"IF(Serviceniveau5=0,\" \",Serviceniveau5)","v":" "},{"$f":"IF(F$141<'Detaljeret resultater'!$F160,(F$141-Startaar+1)/'Detaljeret resultater'!$G160,1)","v":1},{"$f":"IF(G$141<'Detaljeret resultater'!$F160,(G$141-Startaar+1)/'Detaljeret resultater'!$G160,1)","v":1},{"$f":"IF(H$141<'Detaljeret resultater'!$F160,(H$141-Startaar+1)/'Detaljeret resultater'!$G160,1)","v":1},{"$f":"IF(I$141<'Detaljeret resultater'!$F160,(I$141-Startaar+1)/'Detaljeret resultater'!$G160,1)","v":1},{"$f":"IF(J$141<'Detaljeret resultater'!$F160,(J$141-Startaar+1)/'Detaljeret resultater'!$G160,1)","v":1},{"$f":"IF(K$141<'Detaljeret resultater'!$F160,(K$141-Startaar+1)/'Detaljeret resultater'!$G160,1)","v":1},{"$f":"IF(L$141<'Detaljeret resultater'!$F160,(L$141-Startaar+1)/'Detaljeret resultater'!$G160,1)","v":1},{"$f":"IF(M$141<'Detaljeret resultater'!$F160,(M$141-Startaar+1)/'Detaljeret resultater'!$G160,1)","v":1},{"$f":"IF(N$141<'Detaljeret resultater'!$F160,(N$141-Startaar+1)/'Detaljeret resultater'!$G160,1)","v":1},{"$f":"IF(O$141<'Detaljeret resultater'!$F160,(O$141-Startaar+1)/'Detaljeret resultater'!$G160,1)","v":1},{"$f":"IF(P$141<'Detaljeret resultater'!$F160,(P$141-Startaar+1)/'Detaljeret resultater'!$G160,1)","v":1},{"$f":"IF(Q$141<'Detaljeret resultater'!$F160,(Q$141-Startaar+1)/'Detaljeret resultater'!$G160,1)","v":1},{"$f":"IF(R$141<'Detaljeret resultater'!$F160,(R$141-Startaar+1)/'Detaljeret resultater'!$G160,1)","v":1},{"$f":"IF(S$141<'Detaljeret resultater'!$F160,(S$141-Startaar+1)/'Detaljeret resultater'!$G160,1)","v":1},{"$f":"IF(T$141<'Detaljeret resultater'!$F160,(T$141-Startaar+1)/'Detaljeret resultater'!$G160,1)","v":1},{"$f":"IF(U$141<'Detaljeret resultater'!$F160,(U$141-Startaar+1)/'Detaljeret resultater'!$G160,1)","v":1},{"$f":"IF(V$141<'Detaljeret resultater'!$F160,(V$141-Startaar+1)/'Detaljeret resultater'!$G160,1)","v":1},{"$f":"IF(W$141<'Detaljeret resultater'!$F160,(W$141-Startaar+1)/'Detaljeret resultater'!$G160,1)","v":1},{"$f":"IF(X$141<'Detaljeret resultater'!$F160,(X$141-Startaar+1)/'Detaljeret resultater'!$G160,1)","v":1},{"$f":"IF(Y$141<'Detaljeret resultater'!$F160,(Y$141-Startaar+1)/'Detaljeret resultater'!$G160,1)","v":1},{"$f":"IF(Z$141<'Detaljeret resultater'!$F160,(Z$141-Startaar+1)/'Detaljeret resultater'!$G160,1)","v":1},{"$f":"IF(AA$141<'Detaljeret resultater'!$F160,(AA$141-Startaar+1)/'Detaljeret resultater'!$G160,1)","v":1},{"$f":"IF(AB$141<'Detaljeret resultater'!$F160,(AB$141-Startaar+1)/'Detaljeret resultater'!$G160,1)","v":1},{"$f":"IF(AC$141<'Detaljeret resultater'!$F160,(AC$141-Startaar+1)/'Detaljeret resultater'!$G160,1)","v":1},{"$f":"IF(AD$141<'Detaljeret resultater'!$F160,(AD$141-Startaar+1)/'Detaljeret resultater'!$G160,1)","v":1},{"$f":"IF(AE$141<'Detaljeret resultater'!$F160,(AE$141-Startaar+1)/'Detaljeret resultater'!$G160,1)","v":1},{"$f":"IF(AF$141<'Detaljeret resultater'!$F160,(AF$141-Startaar+1)/'Detaljeret resultater'!$G160,1)","v":1},{"$f":"IF(AG$141<'Detaljeret resultater'!$F160,(AG$141-Startaar+1)/'Detaljeret resultater'!$G160,1)","v":1},{"$f":"IF(AH$141<'Detaljeret resultater'!$F160,(AH$141-Startaar+1)/'Detaljeret resultater'!$G160,1)","v":1},{"$f":"IF(AI$141<'Detaljeret resultater'!$F160,(AI$141-Startaar+1)/'Detaljeret resultater'!$G160,1)","v":1},{"$f":"IF(AJ$141<'Detaljeret resultater'!$F160,(AJ$141-Startaar+1)/'Detaljeret resultater'!$G160,1)","v":1},{"$f":"IF(AK$141<'Detaljeret resultater'!$F160,(AK$141-Startaar+1)/'Detaljeret resultater'!$G160,1)","v":1},{"$f":"IF(AL$141<'Detaljeret resultater'!$F160,(AL$141-Startaar+1)/'Detaljeret resultater'!$G160,1)","v":1},{"$f":"IF(AM$141<'Detaljeret resultater'!$F160,(AM$141-Startaar+1)/'Detaljeret resultater'!$G160,1)","v":1},{"$f":"IF(AN$141<'Detaljeret resultater'!$F160,(AN$141-Startaar+1)/'Detaljeret resultater'!$G160,1)","v":1},{"$f":"IF(AO$141<'Detaljeret resultater'!$F160,(AO$141-Startaar+1)/'Detaljeret resultater'!$G160,1)","v":1},{"$f":"IF(AP$141<'Detaljeret resultater'!$F160,(AP$141-Startaar+1)/'Detaljeret resultater'!$G160,1)","v":1},{"$f":"IF(AQ$141<'Detaljeret resultater'!$F160,(AQ$141-Startaar+1)/'Detaljeret resultater'!$G160,1)","v":1},{"$f":"IF(AR$141<'Detaljeret resultater'!$F160,(AR$141-Startaar+1)/'Detaljeret resultater'!$G160,1)","v":1},{"$f":"IF(AS$141<'Detaljeret resultater'!$F160,(AS$141-Startaar+1)/'Detaljeret resultater'!$G160,1)","v":1},{"$f":"IF(AT$141<'Detaljeret resultater'!$F160,(AT$141-Startaar+1)/'Detaljeret resultater'!$G160,1)","v":1},{"$f":"IF(AU$141<'Detaljeret resultater'!$F160,(AU$141-Startaar+1)/'Detaljeret resultater'!$G160,1)","v":1},{"$f":"IF(AV$141<'Detaljeret resultater'!$F160,(AV$141-Startaar+1)/'Detaljeret resultater'!$G160,1)","v":1},{"$f":"IF(AW$141<'Detaljeret resultater'!$F160,(AW$141-Startaar+1)/'Detaljeret resultater'!$G160,1)","v":1},{"$f":"IF(AX$141<'Detaljeret resultater'!$F160,(AX$141-Startaar+1)/'Detaljeret resultater'!$G160,1)","v":1},{"$f":"IF(AY$141<'Detaljeret resultater'!$F160,(AY$141-Startaar+1)/'Detaljeret resultater'!$G160,1)","v":1},{"$f":"IF(AZ$141<'Detaljeret resultater'!$F160,(AZ$141-Startaar+1)/'Detaljeret resultater'!$G160,1)","v":1},{"$f":"IF(BA$141<'Detaljeret resultater'!$F160,(BA$141-Startaar+1)/'Detaljeret resultater'!$G160,1)","v":1},{"$f":"IF(BB$141<'Detaljeret resultater'!$F160,(BB$141-Startaar+1)/'Detaljeret resultater'!$G160,1)","v":1},{"$f":"IF(BC$141<'Detaljeret resultater'!$F160,(BC$141-Startaar+1)/'Detaljeret resultater'!$G160,1)","v":1},{"$f":"IF(BD$141<'Detaljeret resultater'!$F160,(BD$141-Startaar+1)/'Detaljeret resultater'!$G160,1)","v":1},{"$f":"IF(BE$141<'Detaljeret resultater'!$F160,(BE$141-Startaar+1)/'Detaljeret resultater'!$G160,1)","v":1},{"$f":"IF(BF$141<'Detaljeret resultater'!$F160,(BF$141-Startaar+1)/'Detaljeret resultater'!$G160,1)","v":1},{"$f":"IF(BG$141<'Detaljeret resultater'!$F160,(BG$141-Startaar+1)/'Detaljeret resultater'!$G160,1)","v":1},{"$f":"IF(BH$141<'Detaljeret resultater'!$F160,(BH$141-Startaar+1)/'Detaljeret resultater'!$G160,1)","v":1},{"$f":"IF(BI$141<'Detaljeret resultater'!$F160,(BI$141-Startaar+1)/'Detaljeret resultater'!$G160,1)","v":1},{"$f":"IF(BJ$141<'Detaljeret resultater'!$F160,(BJ$141-Startaar+1)/'Detaljeret resultater'!$G160,1)","v":1},{"$f":"IF(BK$141<'Detaljeret resultater'!$F160,(BK$141-Startaar+1)/'Detaljeret resultater'!$G160,1)","v":1},{"$f":"IF(BL$141<'Detaljeret resultater'!$F160,(BL$141-Startaar+1)/'Detaljeret resultater'!$G160,1)","v":1},{"$f":"IF(BM$141<'Detaljeret resultater'!$F160,(BM$141-Startaar+1)/'Detaljeret resultater'!$G160,1)","v":1},{"$f":"IF(BN$141<'Detaljeret resultater'!$F160,(BN$141-Startaar+1)/'Detaljeret resultater'!$G160,1)","v":1},{"$f":"IF(BO$141<'Detaljeret resultater'!$F160,(BO$141-Startaar+1)/'Detaljeret resultater'!$G160,1)","v":1},{"$f":"IF(BP$141<'Detaljeret resultater'!$F160,(BP$141-Startaar+1)/'Detaljeret resultater'!$G160,1)","v":1},{"$f":"IF(BQ$141<'Detaljeret resultater'!$F160,(BQ$141-Startaar+1)/'Detaljeret resultater'!$G160,1)","v":1},{"$f":"IF(BR$141<'Detaljeret resultater'!$F160,(BR$141-Startaar+1)/'Detaljeret resultater'!$G160,1)","v":1},{"$f":"IF(BS$141<'Detaljeret resultater'!$F160,(BS$141-Startaar+1)/'Detaljeret resultater'!$G160,1)","v":1},{"$f":"IF(BT$141<'Detaljeret resultater'!$F160,(BT$141-Startaar+1)/'Detaljeret resultater'!$G160,1)","v":1},{"$f":"IF(BU$141<'Detaljeret resultater'!$F160,(BU$141-Startaar+1)/'Detaljeret resultater'!$G160,1)","v":1},{"$f":"IF(BV$141<'Detaljeret resultater'!$F160,(BV$141-Startaar+1)/'Detaljeret resultater'!$G160,1)","v":1},{"$f":"IF(BW$141<'Detaljeret resultater'!$F160,(BW$141-Startaar+1)/'Detaljeret resultater'!$G160,1)","v":1},{"$f":"IF(BX$141<'Detaljeret resultater'!$F160,(BX$141-Startaar+1)/'Detaljeret resultater'!$G160,1)","v":1},{"$f":"IF(BY$141<'Detaljeret resultater'!$F160,(BY$141-Startaar+1)/'Detaljeret resultater'!$G160,1)","v":1},{"$f":"IF(BZ$141<'Detaljeret resultater'!$F160,(BZ$141-Startaar+1)/'Detaljeret resultater'!$G160,1)","v":1},{"$f":"IF(CA$141<'Detaljeret resultater'!$F160,(CA$141-Startaar+1)/'Detaljeret resultater'!$G160,1)","v":1},{"$f":"IF(CB$141<'Detaljeret resultater'!$F160,(CB$141-Startaar+1)/'Detaljeret resultater'!$G160,1)","v":1},{"$f":"IF(CC$141<'Detaljeret resultater'!$F160,(CC$141-Startaar+1)/'Detaljeret resultater'!$G160,1)","v":1},{"$f":"IF(CD$141<'Detaljeret resultater'!$F160,(CD$141-Startaar+1)/'Detaljeret resultater'!$G160,1)","v":1},{"$f":"IF(CE$141<'Detaljeret resultater'!$F160,(CE$141-Startaar+1)/'Detaljeret resultater'!$G160,1)","v":1},{"$f":"IF(CF$141<'Detaljeret resultater'!$F160,(CF$141-Startaar+1)/'Detaljeret resultater'!$G160,1)","v":1},{"$f":"IF(CG$141<'Detaljeret resultater'!$F160,(CG$141-Startaar+1)/'Detaljeret resultater'!$G160,1)","v":1},{"$f":"IF(CH$141<'Detaljeret resultater'!$F160,(CH$141-Startaar+1)/'Detaljeret resultater'!$G160,1)","v":1},{"$f":"IF(CI$141<'Detaljeret resultater'!$F160,(CI$141-Startaar+1)/'Detaljeret resultater'!$G160,1)","v":1},{"$f":"IF(CJ$141<'Detaljeret resultater'!$F160,(CJ$141-Startaar+1)/'Detaljeret resultater'!$G160,1)","v":1},{"$f":"IF(CK$141<'Detaljeret resultater'!$F160,(CK$141-Startaar+1)/'Detaljeret resultater'!$G160,1)","v":1},{"$f":"IF(CL$141<'Detaljeret resultater'!$F160,(CL$141-Startaar+1)/'Detaljeret resultater'!$G160,1)","v":1},{"$f":"IF(CM$141<'Detaljeret resultater'!$F160,(CM$141-Startaar+1)/'Detaljeret resultater'!$G160,1)","v":1},{"$f":"IF(CN$141<'Detaljeret resultater'!$F160,(CN$141-Startaar+1)/'Detaljeret resultater'!$G160,1)","v":1},{"$f":"IF(CO$141<'Detaljeret resultater'!$F160,(CO$141-Startaar+1)/'Detaljeret resultater'!$G160,1)","v":1},{"$f":"IF(CP$141<'Detaljeret resultater'!$F160,(CP$141-Startaar+1)/'Detaljeret resultater'!$G160,1)","v":1},{"$f":"IF(CQ$141<'Detaljeret resultater'!$F160,(CQ$141-Startaar+1)/'Detaljeret resultater'!$G160,1)","v":1},{"$f":"IF(CR$141<'Detaljeret resultater'!$F160,(CR$141-Startaar+1)/'Detaljeret resultater'!$G160,1)","v":1},{"$f":"IF(CS$141<'Detaljeret resultater'!$F160,(CS$141-Startaar+1)/'Detaljeret resultater'!$G160,1)","v":1},{"$f":"IF(CT$141<'Detaljeret resultater'!$F160,(CT$141-Startaar+1)/'Detaljeret resultater'!$G160,1)","v":1},{"$f":"IF(CU$141<'Detaljeret resultater'!$F160,(CU$141-Startaar+1)/'Detaljeret resultater'!$G160,1)","v":1},{"$f":"IF(CV$141<'Detaljeret resultater'!$F160,(CV$141-Startaar+1)/'Detaljeret resultater'!$G160,1)","v":1},{"$f":"IF(CW$141<'Detaljeret resultater'!$F160,(CW$141-Startaar+1)/'Detaljeret resultater'!$G160,1)","v":1},{"$f":"IF(CX$141<'Detaljeret resultater'!$F160,(CX$141-Startaar+1)/'Detaljeret resultater'!$G160,1)","v":1},{"$f":"IF(CY$141<'Detaljeret resultater'!$F160,(CY$141-Startaar+1)/'Detaljeret resultater'!$G160,1)","v":1},{"$f":"IF(CZ$141<'Detaljeret resultater'!$F160,(CZ$141-Startaar+1)/'Detaljeret resultater'!$G160,1)","v":1},{"$f":"IF(DA$141<'Detaljeret resultater'!$F160,(DA$141-Startaar+1)/'Detaljeret resultater'!$G160,1)","v":1},{"$f":"IF(DB$141<'Detaljeret resultater'!$F160,(DB$141-Startaar+1)/'Detaljeret resultater'!$G160,1)","v":1},{"$f":"'Detaljeret resultater'!D146","v":"Projekt"},{"$f":"'Detaljeret resultater'!E146","v":" "},null,null,{"$f":"'Detaljeret resultater'!F146","v":1},{"$f":"'Detaljeret resultater'!G146","v":1},{"$f":"'Detaljeret resultater'!H146","v":1},{"$f":"'Detaljeret resultater'!I146","v":1},{"$f":"'Detaljeret resultater'!J146","v":1},{"$f":"'Detaljeret resultater'!K146","v":1},{"$f":"'Detaljeret resultater'!L146","v":1},{"$f":"'Detaljeret resultater'!M146","v":1},{"$f":"'Detaljeret resultater'!N146","v":1},{"$f":"'Detaljeret resultater'!O146","v":1},{"$f":"'Detaljeret resultater'!P146","v":1},{"$f":"'Detaljeret resultater'!Q146","v":1},{"$f":"'Detaljeret resultater'!R146","v":1},{"$f":"'Detaljeret resultater'!S146","v":1},{"$f":"'Detaljeret resultater'!T146","v":1},{"$f":"'Detaljeret resultater'!U146","v":1},{"$f":"'Detaljeret resultater'!V146","v":1},{"$f":"'Detaljeret resultater'!W146","v":1},{"$f":"'Detaljeret resultater'!X146","v":1},{"$f":"'Detaljeret resultater'!Y146","v":1},{"$f":"'Detaljeret resultater'!Z146","v":1},{"$f":"'Detaljeret resultater'!AA146","v":1},{"$f":"'Detaljeret resultater'!AB146","v":1},{"$f":"'Detaljeret resultater'!AC146","v":1},{"$f":"'Detaljeret resultater'!AD146","v":1},{"$f":"'Detaljeret resultater'!AE146","v":1},{"$f":"'Detaljeret resultater'!AF146","v":1},{"$f":"'Detaljeret resultater'!AG146","v":1},{"$f":"'Detaljeret resultater'!AH146","v":1},{"$f":"'Detaljeret resultater'!AI146","v":1},{"$f":"'Detaljeret resultater'!AJ146","v":1},{"$f":"'Detaljeret resultater'!AK146","v":1},{"$f":"'Detaljeret resultater'!AL146","v":1},{"$f":"'Detaljeret resultater'!AM146","v":1},{"$f":"'Detaljeret resultater'!AN146","v":1},{"$f":"'Detaljeret resultater'!AO146","v":1},{"$f":"'Detaljeret resultater'!AP146","v":1},{"$f":"'Detaljeret resultater'!AQ146","v":1},{"$f":"'Detaljeret resultater'!AR146","v":1},{"$f":"'Detaljeret resultater'!AS146","v":1},{"$f":"'Detaljeret resultater'!AT146","v":1},{"$f":"'Detaljeret resultater'!AU146","v":1},{"$f":"'Detaljeret resultater'!AV146","v":1},{"$f":"'Detaljeret resultater'!AW146","v":1},{"$f":"'Detaljeret resultater'!AX146","v":1},{"$f":"'Detaljeret resultater'!AY146","v":1},{"$f":"'Detaljeret resultater'!AZ146","v":1},{"$f":"'Detaljeret resultater'!BA146","v":1},{"$f":"'Detaljeret resultater'!BB146","v":1},{"$f":"'Detaljeret resultater'!BC146","v":1},{"$f":"'Detaljeret resultater'!BD146","v":1},{"$f":"'Detaljeret resultater'!BE146","v":1},{"$f":"'Detaljeret resultater'!BF146","v":1},{"$f":"'Detaljeret resultater'!BG146","v":1},{"$f":"'Detaljeret resultater'!BH146","v":1},{"$f":"'Detaljeret resultater'!BI146","v":1},{"$f":"'Detaljeret resultater'!BJ146","v":1},{"$f":"'Detaljeret resultater'!BK146","v":1},{"$f":"'Detaljeret resultater'!BL146","v":1},{"$f":"'Detaljeret resultater'!BM146","v":1},{"$f":"'Detaljeret resultater'!BN146","v":1},{"$f":"'Detaljeret resultater'!BO146","v":1},{"$f":"'Detaljeret resultater'!BP146","v":1},{"$f":"'Detaljeret resultater'!BQ146","v":1},{"$f":"'Detaljeret resultater'!BR146","v":1},{"$f":"'Detaljeret resultater'!BS146","v":1},{"$f":"'Detaljeret resultater'!BT146","v":1},{"$f":"'Detaljeret resultater'!BU146","v":1},{"$f":"'Detaljeret resultater'!BV146","v":1},{"$f":"'Detaljeret resultater'!BW146","v":1},{"$f":"'Detaljeret resultater'!BX146","v":1},{"$f":"'Detaljeret resultater'!BY146","v":1},{"$f":"'Detaljeret resultater'!BZ146","v":1},{"$f":"'Detaljeret resultater'!CA146","v":1},{"$f":"'Detaljeret resultater'!CB146","v":1},{"$f":"'Detaljeret resultater'!CC146","v":1},{"$f":"'Detaljeret resultater'!CD146","v":1},{"$f":"'Detaljeret resultater'!CE146","v":1},{"$f":"'Detaljeret resultater'!CF146","v":1},{"$f":"'Detaljeret resultater'!CG146","v":1},{"$f":"'Detaljeret resultater'!CH146","v":1},{"$f":"'Detaljeret resultater'!CI146","v":1},{"$f":"'Detaljeret resultater'!CJ146","v":1},{"$f":"'Detaljeret resultater'!CK146","v":1},{"$f":"'Detaljeret resultater'!CL146","v":1},{"$f":"'Detaljeret resultater'!CM146","v":1},{"$f":"'Detaljeret resultater'!CN146","v":1},{"$f":"'Detaljeret resultater'!CO146","v":1},{"$f":"'Detaljeret resultater'!CP146","v":1},{"$f":"'Detaljeret resultater'!CQ146","v":1},{"$f":"'Detaljeret resultater'!CR146","v":1},{"$f":"'Detaljeret resultater'!CS146","v":1},{"$f":"'Detaljeret resultater'!CT146","v":1},{"$f":"'Detaljeret resultater'!CU146","v":1},{"$f":"'Detaljeret resultater'!CV146","v":1},{"$f":"'Detaljeret resultater'!CW146","v":1},{"$f":"'Detaljeret resultater'!CX146","v":1},{"$f":"'Detaljeret resultater'!CY146","v":1},{"$f":"'Detaljeret resultater'!CZ146","v":1},{"$f":"'Detaljeret resultater'!DA146","v":1}]
[null,null,null,{"$f":"Alternativt_projekt_navn","v":"Alternativ projekt"},{"$f":"IF(Serviceniveau1=0,\" \",Serviceniveau1)","v":"Txx"},{"$f":"IF(F$141<'Detaljeret resultater'!$F161,(F$141-Startaar+1)/'Detaljeret resultater'!$G161,1)","v":1},{"$f":"IF(G$141<'Detaljeret resultater'!$F161,(G$141-Startaar+1)/'Detaljeret resultater'!$G161,1)","v":1},{"$f":"IF(H$141<'Detaljeret resultater'!$F161,(H$141-Startaar+1)/'Detaljeret resultater'!$G161,1)","v":1},{"$f":"IF(I$141<'Detaljeret resultater'!$F161,(I$141-Startaar+1)/'Detaljeret resultater'!$G161,1)","v":1},{"$f":"IF(J$141<'Detaljeret resultater'!$F161,(J$141-Startaar+1)/'Detaljeret resultater'!$G161,1)","v":1},{"$f":"IF(K$141<'Detaljeret resultater'!$F161,(K$141-Startaar+1)/'Detaljeret resultater'!$G161,1)","v":1},{"$f":"IF(L$141<'Detaljeret resultater'!$F161,(L$141-Startaar+1)/'Detaljeret resultater'!$G161,1)","v":1},{"$f":"IF(M$141<'Detaljeret resultater'!$F161,(M$141-Startaar+1)/'Detaljeret resultater'!$G161,1)","v":1},{"$f":"IF(N$141<'Detaljeret resultater'!$F161,(N$141-Startaar+1)/'Detaljeret resultater'!$G161,1)","v":1},{"$f":"IF(O$141<'Detaljeret resultater'!$F161,(O$141-Startaar+1)/'Detaljeret resultater'!$G161,1)","v":1},{"$f":"IF(P$141<'Detaljeret resultater'!$F161,(P$141-Startaar+1)/'Detaljeret resultater'!$G161,1)","v":1},{"$f":"IF(Q$141<'Detaljeret resultater'!$F161,(Q$141-Startaar+1)/'Detaljeret resultater'!$G161,1)","v":1},{"$f":"IF(R$141<'Detaljeret resultater'!$F161,(R$141-Startaar+1)/'Detaljeret resultater'!$G161,1)","v":1},{"$f":"IF(S$141<'Detaljeret resultater'!$F161,(S$141-Startaar+1)/'Detaljeret resultater'!$G161,1)","v":1},{"$f":"IF(T$141<'Detaljeret resultater'!$F161,(T$141-Startaar+1)/'Detaljeret resultater'!$G161,1)","v":1},{"$f":"IF(U$141<'Detaljeret resultater'!$F161,(U$141-Startaar+1)/'Detaljeret resultater'!$G161,1)","v":1},{"$f":"IF(V$141<'Detaljeret resultater'!$F161,(V$141-Startaar+1)/'Detaljeret resultater'!$G161,1)","v":1},{"$f":"IF(W$141<'Detaljeret resultater'!$F161,(W$141-Startaar+1)/'Detaljeret resultater'!$G161,1)","v":1},{"$f":"IF(X$141<'Detaljeret resultater'!$F161,(X$141-Startaar+1)/'Detaljeret resultater'!$G161,1)","v":1},{"$f":"IF(Y$141<'Detaljeret resultater'!$F161,(Y$141-Startaar+1)/'Detaljeret resultater'!$G161,1)","v":1},{"$f":"IF(Z$141<'Detaljeret resultater'!$F161,(Z$141-Startaar+1)/'Detaljeret resultater'!$G161,1)","v":1},{"$f":"IF(AA$141<'Detaljeret resultater'!$F161,(AA$141-Startaar+1)/'Detaljeret resultater'!$G161,1)","v":1},{"$f":"IF(AB$141<'Detaljeret resultater'!$F161,(AB$141-Startaar+1)/'Detaljeret resultater'!$G161,1)","v":1},{"$f":"IF(AC$141<'Detaljeret resultater'!$F161,(AC$141-Startaar+1)/'Detaljeret resultater'!$G161,1)","v":1},{"$f":"IF(AD$141<'Detaljeret resultater'!$F161,(AD$141-Startaar+1)/'Detaljeret resultater'!$G161,1)","v":1},{"$f":"IF(AE$141<'Detaljeret resultater'!$F161,(AE$141-Startaar+1)/'Detaljeret resultater'!$G161,1)","v":1},{"$f":"IF(AF$141<'Detaljeret resultater'!$F161,(AF$141-Startaar+1)/'Detaljeret resultater'!$G161,1)","v":1},{"$f":"IF(AG$141<'Detaljeret resultater'!$F161,(AG$141-Startaar+1)/'Detaljeret resultater'!$G161,1)","v":1},{"$f":"IF(AH$141<'Detaljeret resultater'!$F161,(AH$141-Startaar+1)/'Detaljeret resultater'!$G161,1)","v":1},{"$f":"IF(AI$141<'Detaljeret resultater'!$F161,(AI$141-Startaar+1)/'Detaljeret resultater'!$G161,1)","v":1},{"$f":"IF(AJ$141<'Detaljeret resultater'!$F161,(AJ$141-Startaar+1)/'Detaljeret resultater'!$G161,1)","v":1},{"$f":"IF(AK$141<'Detaljeret resultater'!$F161,(AK$141-Startaar+1)/'Detaljeret resultater'!$G161,1)","v":1},{"$f":"IF(AL$141<'Detaljeret resultater'!$F161,(AL$141-Startaar+1)/'Detaljeret resultater'!$G161,1)","v":1},{"$f":"IF(AM$141<'Detaljeret resultater'!$F161,(AM$141-Startaar+1)/'Detaljeret resultater'!$G161,1)","v":1},{"$f":"IF(AN$141<'Detaljeret resultater'!$F161,(AN$141-Startaar+1)/'Detaljeret resultater'!$G161,1)","v":1},{"$f":"IF(AO$141<'Detaljeret resultater'!$F161,(AO$141-Startaar+1)/'Detaljeret resultater'!$G161,1)","v":1},{"$f":"IF(AP$141<'Detaljeret resultater'!$F161,(AP$141-Startaar+1)/'Detaljeret resultater'!$G161,1)","v":1},{"$f":"IF(AQ$141<'Detaljeret resultater'!$F161,(AQ$141-Startaar+1)/'Detaljeret resultater'!$G161,1)","v":1},{"$f":"IF(AR$141<'Detaljeret resultater'!$F161,(AR$141-Startaar+1)/'Detaljeret resultater'!$G161,1)","v":1},{"$f":"IF(AS$141<'Detaljeret resultater'!$F161,(AS$141-Startaar+1)/'Detaljeret resultater'!$G161,1)","v":1},{"$f":"IF(AT$141<'Detaljeret resultater'!$F161,(AT$141-Startaar+1)/'Detaljeret resultater'!$G161,1)","v":1},{"$f":"IF(AU$141<'Detaljeret resultater'!$F161,(AU$141-Startaar+1)/'Detaljeret resultater'!$G161,1)","v":1},{"$f":"IF(AV$141<'Detaljeret resultater'!$F161,(AV$141-Startaar+1)/'Detaljeret resultater'!$G161,1)","v":1},{"$f":"IF(AW$141<'Detaljeret resultater'!$F161,(AW$141-Startaar+1)/'Detaljeret resultater'!$G161,1)","v":1},{"$f":"IF(AX$141<'Detaljeret resultater'!$F161,(AX$141-Startaar+1)/'Detaljeret resultater'!$G161,1)","v":1},{"$f":"IF(AY$141<'Detaljeret resultater'!$F161,(AY$141-Startaar+1)/'Detaljeret resultater'!$G161,1)","v":1},{"$f":"IF(AZ$141<'Detaljeret resultater'!$F161,(AZ$141-Startaar+1)/'Detaljeret resultater'!$G161,1)","v":1},{"$f":"IF(BA$141<'Detaljeret resultater'!$F161,(BA$141-Startaar+1)/'Detaljeret resultater'!$G161,1)","v":1},{"$f":"IF(BB$141<'Detaljeret resultater'!$F161,(BB$141-Startaar+1)/'Detaljeret resultater'!$G161,1)","v":1},{"$f":"IF(BC$141<'Detaljeret resultater'!$F161,(BC$141-Startaar+1)/'Detaljeret resultater'!$G161,1)","v":1},{"$f":"IF(BD$141<'Detaljeret resultater'!$F161,(BD$141-Startaar+1)/'Detaljeret resultater'!$G161,1)","v":1},{"$f":"IF(BE$141<'Detaljeret resultater'!$F161,(BE$141-Startaar+1)/'Detaljeret resultater'!$G161,1)","v":1},{"$f":"IF(BF$141<'Detaljeret resultater'!$F161,(BF$141-Startaar+1)/'Detaljeret resultater'!$G161,1)","v":1},{"$f":"IF(BG$141<'Detaljeret resultater'!$F161,(BG$141-Startaar+1)/'Detaljeret resultater'!$G161,1)","v":1},{"$f":"IF(BH$141<'Detaljeret resultater'!$F161,(BH$141-Startaar+1)/'Detaljeret resultater'!$G161,1)","v":1},{"$f":"IF(BI$141<'Detaljeret resultater'!$F161,(BI$141-Startaar+1)/'Detaljeret resultater'!$G161,1)","v":1},{"$f":"IF(BJ$141<'Detaljeret resultater'!$F161,(BJ$141-Startaar+1)/'Detaljeret resultater'!$G161,1)","v":1},{"$f":"IF(BK$141<'Detaljeret resultater'!$F161,(BK$141-Startaar+1)/'Detaljeret resultater'!$G161,1)","v":1},{"$f":"IF(BL$141<'Detaljeret resultater'!$F161,(BL$141-Startaar+1)/'Detaljeret resultater'!$G161,1)","v":1},{"$f":"IF(BM$141<'Detaljeret resultater'!$F161,(BM$141-Startaar+1)/'Detaljeret resultater'!$G161,1)","v":1},{"$f":"IF(BN$141<'Detaljeret resultater'!$F161,(BN$141-Startaar+1)/'Detaljeret resultater'!$G161,1)","v":1},{"$f":"IF(BO$141<'Detaljeret resultater'!$F161,(BO$141-Startaar+1)/'Detaljeret resultater'!$G161,1)","v":1},{"$f":"IF(BP$141<'Detaljeret resultater'!$F161,(BP$141-Startaar+1)/'Detaljeret resultater'!$G161,1)","v":1},{"$f":"IF(BQ$141<'Detaljeret resultater'!$F161,(BQ$141-Startaar+1)/'Detaljeret resultater'!$G161,1)","v":1},{"$f":"IF(BR$141<'Detaljeret resultater'!$F161,(BR$141-Startaar+1)/'Detaljeret resultater'!$G161,1)","v":1},{"$f":"IF(BS$141<'Detaljeret resultater'!$F161,(BS$141-Startaar+1)/'Detaljeret resultater'!$G161,1)","v":1},{"$f":"IF(BT$141<'Detaljeret resultater'!$F161,(BT$141-Startaar+1)/'Detaljeret resultater'!$G161,1)","v":1},{"$f":"IF(BU$141<'Detaljeret resultater'!$F161,(BU$141-Startaar+1)/'Detaljeret resultater'!$G161,1)","v":1},{"$f":"IF(BV$141<'Detaljeret resultater'!$F161,(BV$141-Startaar+1)/'Detaljeret resultater'!$G161,1)","v":1},{"$f":"IF(BW$141<'Detaljeret resultater'!$F161,(BW$141-Startaar+1)/'Detaljeret resultater'!$G161,1)","v":1},{"$f":"IF(BX$141<'Detaljeret resultater'!$F161,(BX$141-Startaar+1)/'Detaljeret resultater'!$G161,1)","v":1},{"$f":"IF(BY$141<'Detaljeret resultater'!$F161,(BY$141-Startaar+1)/'Detaljeret resultater'!$G161,1)","v":1},{"$f":"IF(BZ$141<'Detaljeret resultater'!$F161,(BZ$141-Startaar+1)/'Detaljeret resultater'!$G161,1)","v":1},{"$f":"IF(CA$141<'Detaljeret resultater'!$F161,(CA$141-Startaar+1)/'Detaljeret resultater'!$G161,1)","v":1},{"$f":"IF(CB$141<'Detaljeret resultater'!$F161,(CB$141-Startaar+1)/'Detaljeret resultater'!$G161,1)","v":1},{"$f":"IF(CC$141<'Detaljeret resultater'!$F161,(CC$141-Startaar+1)/'Detaljeret resultater'!$G161,1)","v":1},{"$f":"IF(CD$141<'Detaljeret resultater'!$F161,(CD$141-Startaar+1)/'Detaljeret resultater'!$G161,1)","v":1},{"$f":"IF(CE$141<'Detaljeret resultater'!$F161,(CE$141-Startaar+1)/'Detaljeret resultater'!$G161,1)","v":1},{"$f":"IF(CF$141<'Detaljeret resultater'!$F161,(CF$141-Startaar+1)/'Detaljeret resultater'!$G161,1)","v":1},{"$f":"IF(CG$141<'Detaljeret resultater'!$F161,(CG$141-Startaar+1)/'Detaljeret resultater'!$G161,1)","v":1},{"$f":"IF(CH$141<'Detaljeret resultater'!$F161,(CH$141-Startaar+1)/'Detaljeret resultater'!$G161,1)","v":1},{"$f":"IF(CI$141<'Detaljeret resultater'!$F161,(CI$141-Startaar+1)/'Detaljeret resultater'!$G161,1)","v":1},{"$f":"IF(CJ$141<'Detaljeret resultater'!$F161,(CJ$141-Startaar+1)/'Detaljeret resultater'!$G161,1)","v":1},{"$f":"IF(CK$141<'Detaljeret resultater'!$F161,(CK$141-Startaar+1)/'Detaljeret resultater'!$G161,1)","v":1},{"$f":"IF(CL$141<'Detaljeret resultater'!$F161,(CL$141-Startaar+1)/'Detaljeret resultater'!$G161,1)","v":1},{"$f":"IF(CM$141<'Detaljeret resultater'!$F161,(CM$141-Startaar+1)/'Detaljeret resultater'!$G161,1)","v":1},{"$f":"IF(CN$141<'Detaljeret resultater'!$F161,(CN$141-Startaar+1)/'Detaljeret resultater'!$G161,1)","v":1},{"$f":"IF(CO$141<'Detaljeret resultater'!$F161,(CO$141-Startaar+1)/'Detaljeret resultater'!$G161,1)","v":1},{"$f":"IF(CP$141<'Detaljeret resultater'!$F161,(CP$141-Startaar+1)/'Detaljeret resultater'!$G161,1)","v":1},{"$f":"IF(CQ$141<'Detaljeret resultater'!$F161,(CQ$141-Startaar+1)/'Detaljeret resultater'!$G161,1)","v":1},{"$f":"IF(CR$141<'Detaljeret resultater'!$F161,(CR$141-Startaar+1)/'Detaljeret resultater'!$G161,1)","v":1},{"$f":"IF(CS$141<'Detaljeret resultater'!$F161,(CS$141-Startaar+1)/'Detaljeret resultater'!$G161,1)","v":1},{"$f":"IF(CT$141<'Detaljeret resultater'!$F161,(CT$141-Startaar+1)/'Detaljeret resultater'!$G161,1)","v":1},{"$f":"IF(CU$141<'Detaljeret resultater'!$F161,(CU$141-Startaar+1)/'Detaljeret resultater'!$G161,1)","v":1},{"$f":"IF(CV$141<'Detaljeret resultater'!$F161,(CV$141-Startaar+1)/'Detaljeret resultater'!$G161,1)","v":1},{"$f":"IF(CW$141<'Detaljeret resultater'!$F161,(CW$141-Startaar+1)/'Detaljeret resultater'!$G161,1)","v":1},{"$f":"IF(CX$141<'Detaljeret resultater'!$F161,(CX$141-Startaar+1)/'Detaljeret resultater'!$G161,1)","v":1},{"$f":"IF(CY$141<'Detaljeret resultater'!$F161,(CY$141-Startaar+1)/'Detaljeret resultater'!$G161,1)","v":1},{"$f":"IF(CZ$141<'Detaljeret resultater'!$F161,(CZ$141-Startaar+1)/'Detaljeret resultater'!$G161,1)","v":1},{"$f":"IF(DA$141<'Detaljeret resultater'!$F161,(DA$141-Startaar+1)/'Detaljeret resultater'!$G161,1)","v":1},{"$f":"IF(DB$141<'Detaljeret resultater'!$F161,(DB$141-Startaar+1)/'Detaljeret resultater'!$G161,1)","v":1},{"$f":"'Detaljeret resultater'!D147","v":"Alternativ projekt"},{"$f":"'Detaljeret resultater'!E147","v":"Txx"},null,null,{"$f":"'Detaljeret resultater'!F147","v":1},{"$f":"'Detaljeret resultater'!G147","v":1},{"$f":"'Detaljeret resultater'!H147","v":1},{"$f":"'Detaljeret resultater'!I147","v":1},{"$f":"'Detaljeret resultater'!J147","v":1},{"$f":"'Detaljeret resultater'!K147","v":1},{"$f":"'Detaljeret resultater'!L147","v":1},{"$f":"'Detaljeret resultater'!M147","v":1},{"$f":"'Detaljeret resultater'!N147","v":1},{"$f":"'Detaljeret resultater'!O147","v":1},{"$f":"'Detaljeret resultater'!P147","v":1},{"$f":"'Detaljeret resultater'!Q147","v":1},{"$f":"'Detaljeret resultater'!R147","v":1},{"$f":"'Detaljeret resultater'!S147","v":1},{"$f":"'Detaljeret resultater'!T147","v":1},{"$f":"'Detaljeret resultater'!U147","v":1},{"$f":"'Detaljeret resultater'!V147","v":1},{"$f":"'Detaljeret resultater'!W147","v":1},{"$f":"'Detaljeret resultater'!X147","v":1},{"$f":"'Detaljeret resultater'!Y147","v":1},{"$f":"'Detaljeret resultater'!Z147","v":1},{"$f":"'Detaljeret resultater'!AA147","v":1},{"$f":"'Detaljeret resultater'!AB147","v":1},{"$f":"'Detaljeret resultater'!AC147","v":1},{"$f":"'Detaljeret resultater'!AD147","v":1},{"$f":"'Detaljeret resultater'!AE147","v":1},{"$f":"'Detaljeret resultater'!AF147","v":1},{"$f":"'Detaljeret resultater'!AG147","v":1},{"$f":"'Detaljeret resultater'!AH147","v":1},{"$f":"'Detaljeret resultater'!AI147","v":1},{"$f":"'Detaljeret resultater'!AJ147","v":1},{"$f":"'Detaljeret resultater'!AK147","v":1},{"$f":"'Detaljeret resultater'!AL147","v":1},{"$f":"'Detaljeret resultater'!AM147","v":1},{"$f":"'Detaljeret resultater'!AN147","v":1},{"$f":"'Detaljeret resultater'!AO147","v":1},{"$f":"'Detaljeret resultater'!AP147","v":1},{"$f":"'Detaljeret resultater'!AQ147","v":1},{"$f":"'Detaljeret resultater'!AR147","v":1},{"$f":"'Detaljeret resultater'!AS147","v":1},{"$f":"'Detaljeret resultater'!AT147","v":1},{"$f":"'Detaljeret resultater'!AU147","v":1},{"$f":"'Detaljeret resultater'!AV147","v":1},{"$f":"'Detaljeret resultater'!AW147","v":1},{"$f":"'Detaljeret resultater'!AX147","v":1},{"$f":"'Detaljeret resultater'!AY147","v":1},{"$f":"'Detaljeret resultater'!AZ147","v":1},{"$f":"'Detaljeret resultater'!BA147","v":1},{"$f":"'Detaljeret resultater'!BB147","v":1},{"$f":"'Detaljeret resultater'!BC147","v":1},{"$f":"'Detaljeret resultater'!BD147","v":1},{"$f":"'Detaljeret resultater'!BE147","v":1},{"$f":"'Detaljeret resultater'!BF147","v":1},{"$f":"'Detaljeret resultater'!BG147","v":1},{"$f":"'Detaljeret resultater'!BH147","v":1},{"$f":"'Detaljeret resultater'!BI147","v":1},{"$f":"'Detaljeret resultater'!BJ147","v":1},{"$f":"'Detaljeret resultater'!BK147","v":1},{"$f":"'Detaljeret resultater'!BL147","v":1},{"$f":"'Detaljeret resultater'!BM147","v":1},{"$f":"'Detaljeret resultater'!BN147","v":1},{"$f":"'Detaljeret resultater'!BO147","v":1},{"$f":"'Detaljeret resultater'!BP147","v":1},{"$f":"'Detaljeret resultater'!BQ147","v":1},{"$f":"'Detaljeret resultater'!BR147","v":1},{"$f":"'Detaljeret resultater'!BS147","v":1},{"$f":"'Detaljeret resultater'!BT147","v":1},{"$f":"'Detaljeret resultater'!BU147","v":1},{"$f":"'Detaljeret resultater'!BV147","v":1},{"$f":"'Detaljeret resultater'!BW147","v":1},{"$f":"'Detaljeret resultater'!BX147","v":1},{"$f":"'Detaljeret resultater'!BY147","v":1},{"$f":"'Detaljeret resultater'!BZ147","v":1},{"$f":"'Detaljeret resultater'!CA147","v":1},{"$f":"'Detaljeret resultater'!CB147","v":1},{"$f":"'Detaljeret resultater'!CC147","v":1},{"$f":"'Detaljeret resultater'!CD147","v":1},{"$f":"'Detaljeret resultater'!CE147","v":1},{"$f":"'Detaljeret resultater'!CF147","v":1},{"$f":"'Detaljeret resultater'!CG147","v":1},{"$f":"'Detaljeret resultater'!CH147","v":1},{"$f":"'Detaljeret resultater'!CI147","v":1},{"$f":"'Detaljeret resultater'!CJ147","v":1},{"$f":"'Detaljeret resultater'!CK147","v":1},{"$f":"'Detaljeret resultater'!CL147","v":1},{"$f":"'Detaljeret resultater'!CM147","v":1},{"$f":"'Detaljeret resultater'!CN147","v":1},{"$f":"'Detaljeret resultater'!CO147","v":1},{"$f":"'Detaljeret resultater'!CP147","v":1},{"$f":"'Detaljeret resultater'!CQ147","v":1},{"$f":"'Detaljeret resultater'!CR147","v":1},{"$f":"'Detaljeret resultater'!CS147","v":1},{"$f":"'Detaljeret resultater'!CT147","v":1},{"$f":"'Detaljeret resultater'!CU147","v":1},{"$f":"'Detaljeret resultater'!CV147","v":1},{"$f":"'Detaljeret resultater'!CW147","v":1},{"$f":"'Detaljeret resultater'!CX147","v":1},{"$f":"'Detaljeret resultater'!CY147","v":1},{"$f":"'Detaljeret resultater'!CZ147","v":1},{"$f":"'Detaljeret resultater'!DA147","v":1}]
[null,null,null,{"$f":"Alternativt_projekt_navn","v":"Alternativ projekt"},{"$f":"IF(Serviceniveau2=0,\" \",Serviceniveau2)","v":"Txx"},{"$f":"IF(F$141<'Detaljeret resultater'!$F162,(F$141-Startaar+1)/'Detaljeret resultater'!$G162,1)","v":1},{"$f":"IF(G$141<'Detaljeret resultater'!$F162,(G$141-Startaar+1)/'Detaljeret resultater'!$G162,1)","v":1},{"$f":"IF(H$141<'Detaljeret resultater'!$F162,(H$141-Startaar+1)/'Detaljeret resultater'!$G162,1)","v":1},{"$f":"IF(I$141<'Detaljeret resultater'!$F162,(I$141-Startaar+1)/'Detaljeret resultater'!$G162,1)","v":1},{"$f":"IF(J$141<'Detaljeret resultater'!$F162,(J$141-Startaar+1)/'Detaljeret resultater'!$G162,1)","v":1},{"$f":"IF(K$141<'Detaljeret resultater'!$F162,(K$141-Startaar+1)/'Detaljeret resultater'!$G162,1)","v":1},{"$f":"IF(L$141<'Detaljeret resultater'!$F162,(L$141-Startaar+1)/'Detaljeret resultater'!$G162,1)","v":1},{"$f":"IF(M$141<'Detaljeret resultater'!$F162,(M$141-Startaar+1)/'Detaljeret resultater'!$G162,1)","v":1},{"$f":"IF(N$141<'Detaljeret resultater'!$F162,(N$141-Startaar+1)/'Detaljeret resultater'!$G162,1)","v":1},{"$f":"IF(O$141<'Detaljeret resultater'!$F162,(O$141-Startaar+1)/'Detaljeret resultater'!$G162,1)","v":1},{"$f":"IF(P$141<'Detaljeret resultater'!$F162,(P$141-Startaar+1)/'Detaljeret resultater'!$G162,1)","v":1},{"$f":"IF(Q$141<'Detaljeret resultater'!$F162,(Q$141-Startaar+1)/'Detaljeret resultater'!$G162,1)","v":1},{"$f":"IF(R$141<'Detaljeret resultater'!$F162,(R$141-Startaar+1)/'Detaljeret resultater'!$G162,1)","v":1},{"$f":"IF(S$141<'Detaljeret resultater'!$F162,(S$141-Startaar+1)/'Detaljeret resultater'!$G162,1)","v":1},{"$f":"IF(T$141<'Detaljeret resultater'!$F162,(T$141-Startaar+1)/'Detaljeret resultater'!$G162,1)","v":1},{"$f":"IF(U$141<'Detaljeret resultater'!$F162,(U$141-Startaar+1)/'Detaljeret resultater'!$G162,1)","v":1},{"$f":"IF(V$141<'Detaljeret resultater'!$F162,(V$141-Startaar+1)/'Detaljeret resultater'!$G162,1)","v":1},{"$f":"IF(W$141<'Detaljeret resultater'!$F162,(W$141-Startaar+1)/'Detaljeret resultater'!$G162,1)","v":1},{"$f":"IF(X$141<'Detaljeret resultater'!$F162,(X$141-Startaar+1)/'Detaljeret resultater'!$G162,1)","v":1},{"$f":"IF(Y$141<'Detaljeret resultater'!$F162,(Y$141-Startaar+1)/'Detaljeret resultater'!$G162,1)","v":1},{"$f":"IF(Z$141<'Detaljeret resultater'!$F162,(Z$141-Startaar+1)/'Detaljeret resultater'!$G162,1)","v":1},{"$f":"IF(AA$141<'Detaljeret resultater'!$F162,(AA$141-Startaar+1)/'Detaljeret resultater'!$G162,1)","v":1},{"$f":"IF(AB$141<'Detaljeret resultater'!$F162,(AB$141-Startaar+1)/'Detaljeret resultater'!$G162,1)","v":1},{"$f":"IF(AC$141<'Detaljeret resultater'!$F162,(AC$141-Startaar+1)/'Detaljeret resultater'!$G162,1)","v":1},{"$f":"IF(AD$141<'Detaljeret resultater'!$F162,(AD$141-Startaar+1)/'Detaljeret resultater'!$G162,1)","v":1},{"$f":"IF(AE$141<'Detaljeret resultater'!$F162,(AE$141-Startaar+1)/'Detaljeret resultater'!$G162,1)","v":1},{"$f":"IF(AF$141<'Detaljeret resultater'!$F162,(AF$141-Startaar+1)/'Detaljeret resultater'!$G162,1)","v":1},{"$f":"IF(AG$141<'Detaljeret resultater'!$F162,(AG$141-Startaar+1)/'Detaljeret resultater'!$G162,1)","v":1},{"$f":"IF(AH$141<'Detaljeret resultater'!$F162,(AH$141-Startaar+1)/'Detaljeret resultater'!$G162,1)","v":1},{"$f":"IF(AI$141<'Detaljeret resultater'!$F162,(AI$141-Startaar+1)/'Detaljeret resultater'!$G162,1)","v":1},{"$f":"IF(AJ$141<'Detaljeret resultater'!$F162,(AJ$141-Startaar+1)/'Detaljeret resultater'!$G162,1)","v":1},{"$f":"IF(AK$141<'Detaljeret resultater'!$F162,(AK$141-Startaar+1)/'Detaljeret resultater'!$G162,1)","v":1},{"$f":"IF(AL$141<'Detaljeret resultater'!$F162,(AL$141-Startaar+1)/'Detaljeret resultater'!$G162,1)","v":1},{"$f":"IF(AM$141<'Detaljeret resultater'!$F162,(AM$141-Startaar+1)/'Detaljeret resultater'!$G162,1)","v":1},{"$f":"IF(AN$141<'Detaljeret resultater'!$F162,(AN$141-Startaar+1)/'Detaljeret resultater'!$G162,1)","v":1},{"$f":"IF(AO$141<'Detaljeret resultater'!$F162,(AO$141-Startaar+1)/'Detaljeret resultater'!$G162,1)","v":1},{"$f":"IF(AP$141<'Detaljeret resultater'!$F162,(AP$141-Startaar+1)/'Detaljeret resultater'!$G162,1)","v":1},{"$f":"IF(AQ$141<'Detaljeret resultater'!$F162,(AQ$141-Startaar+1)/'Detaljeret resultater'!$G162,1)","v":1},{"$f":"IF(AR$141<'Detaljeret resultater'!$F162,(AR$141-Startaar+1)/'Detaljeret resultater'!$G162,1)","v":1},{"$f":"IF(AS$141<'Detaljeret resultater'!$F162,(AS$141-Startaar+1)/'Detaljeret resultater'!$G162,1)","v":1},{"$f":"IF(AT$141<'Detaljeret resultater'!$F162,(AT$141-Startaar+1)/'Detaljeret resultater'!$G162,1)","v":1},{"$f":"IF(AU$141<'Detaljeret resultater'!$F162,(AU$141-Startaar+1)/'Detaljeret resultater'!$G162,1)","v":1},{"$f":"IF(AV$141<'Detaljeret resultater'!$F162,(AV$141-Startaar+1)/'Detaljeret resultater'!$G162,1)","v":1},{"$f":"IF(AW$141<'Detaljeret resultater'!$F162,(AW$141-Startaar+1)/'Detaljeret resultater'!$G162,1)","v":1},{"$f":"IF(AX$141<'Detaljeret resultater'!$F162,(AX$141-Startaar+1)/'Detaljeret resultater'!$G162,1)","v":1},{"$f":"IF(AY$141<'Detaljeret resultater'!$F162,(AY$141-Startaar+1)/'Detaljeret resultater'!$G162,1)","v":1},{"$f":"IF(AZ$141<'Detaljeret resultater'!$F162,(AZ$141-Startaar+1)/'Detaljeret resultater'!$G162,1)","v":1},{"$f":"IF(BA$141<'Detaljeret resultater'!$F162,(BA$141-Startaar+1)/'Detaljeret resultater'!$G162,1)","v":1},{"$f":"IF(BB$141<'Detaljeret resultater'!$F162,(BB$141-Startaar+1)/'Detaljeret resultater'!$G162,1)","v":1},{"$f":"IF(BC$141<'Detaljeret resultater'!$F162,(BC$141-Startaar+1)/'Detaljeret resultater'!$G162,1)","v":1},{"$f":"IF(BD$141<'Detaljeret resultater'!$F162,(BD$141-Startaar+1)/'Detaljeret resultater'!$G162,1)","v":1},{"$f":"IF(BE$141<'Detaljeret resultater'!$F162,(BE$141-Startaar+1)/'Detaljeret resultater'!$G162,1)","v":1},{"$f":"IF(BF$141<'Detaljeret resultater'!$F162,(BF$141-Startaar+1)/'Detaljeret resultater'!$G162,1)","v":1},{"$f":"IF(BG$141<'Detaljeret resultater'!$F162,(BG$141-Startaar+1)/'Detaljeret resultater'!$G162,1)","v":1},{"$f":"IF(BH$141<'Detaljeret resultater'!$F162,(BH$141-Startaar+1)/'Detaljeret resultater'!$G162,1)","v":1},{"$f":"IF(BI$141<'Detaljeret resultater'!$F162,(BI$141-Startaar+1)/'Detaljeret resultater'!$G162,1)","v":1},{"$f":"IF(BJ$141<'Detaljeret resultater'!$F162,(BJ$141-Startaar+1)/'Detaljeret resultater'!$G162,1)","v":1},{"$f":"IF(BK$141<'Detaljeret resultater'!$F162,(BK$141-Startaar+1)/'Detaljeret resultater'!$G162,1)","v":1},{"$f":"IF(BL$141<'Detaljeret resultater'!$F162,(BL$141-Startaar+1)/'Detaljeret resultater'!$G162,1)","v":1},{"$f":"IF(BM$141<'Detaljeret resultater'!$F162,(BM$141-Startaar+1)/'Detaljeret resultater'!$G162,1)","v":1},{"$f":"IF(BN$141<'Detaljeret resultater'!$F162,(BN$141-Startaar+1)/'Detaljeret resultater'!$G162,1)","v":1},{"$f":"IF(BO$141<'Detaljeret resultater'!$F162,(BO$141-Startaar+1)/'Detaljeret resultater'!$G162,1)","v":1},{"$f":"IF(BP$141<'Detaljeret resultater'!$F162,(BP$141-Startaar+1)/'Detaljeret resultater'!$G162,1)","v":1},{"$f":"IF(BQ$141<'Detaljeret resultater'!$F162,(BQ$141-Startaar+1)/'Detaljeret resultater'!$G162,1)","v":1},{"$f":"IF(BR$141<'Detaljeret resultater'!$F162,(BR$141-Startaar+1)/'Detaljeret resultater'!$G162,1)","v":1},{"$f":"IF(BS$141<'Detaljeret resultater'!$F162,(BS$141-Startaar+1)/'Detaljeret resultater'!$G162,1)","v":1},{"$f":"IF(BT$141<'Detaljeret resultater'!$F162,(BT$141-Startaar+1)/'Detaljeret resultater'!$G162,1)","v":1},{"$f":"IF(BU$141<'Detaljeret resultater'!$F162,(BU$141-Startaar+1)/'Detaljeret resultater'!$G162,1)","v":1},{"$f":"IF(BV$141<'Detaljeret resultater'!$F162,(BV$141-Startaar+1)/'Detaljeret resultater'!$G162,1)","v":1},{"$f":"IF(BW$141<'Detaljeret resultater'!$F162,(BW$141-Startaar+1)/'Detaljeret resultater'!$G162,1)","v":1},{"$f":"IF(BX$141<'Detaljeret resultater'!$F162,(BX$141-Startaar+1)/'Detaljeret resultater'!$G162,1)","v":1},{"$f":"IF(BY$141<'Detaljeret resultater'!$F162,(BY$141-Startaar+1)/'Detaljeret resultater'!$G162,1)","v":1},{"$f":"IF(BZ$141<'Detaljeret resultater'!$F162,(BZ$141-Startaar+1)/'Detaljeret resultater'!$G162,1)","v":1},{"$f":"IF(CA$141<'Detaljeret resultater'!$F162,(CA$141-Startaar+1)/'Detaljeret resultater'!$G162,1)","v":1},{"$f":"IF(CB$141<'Detaljeret resultater'!$F162,(CB$141-Startaar+1)/'Detaljeret resultater'!$G162,1)","v":1},{"$f":"IF(CC$141<'Detaljeret resultater'!$F162,(CC$141-Startaar+1)/'Detaljeret resultater'!$G162,1)","v":1},{"$f":"IF(CD$141<'Detaljeret resultater'!$F162,(CD$141-Startaar+1)/'Detaljeret resultater'!$G162,1)","v":1},{"$f":"IF(CE$141<'Detaljeret resultater'!$F162,(CE$141-Startaar+1)/'Detaljeret resultater'!$G162,1)","v":1},{"$f":"IF(CF$141<'Detaljeret resultater'!$F162,(CF$141-Startaar+1)/'Detaljeret resultater'!$G162,1)","v":1},{"$f":"IF(CG$141<'Detaljeret resultater'!$F162,(CG$141-Startaar+1)/'Detaljeret resultater'!$G162,1)","v":1},{"$f":"IF(CH$141<'Detaljeret resultater'!$F162,(CH$141-Startaar+1)/'Detaljeret resultater'!$G162,1)","v":1},{"$f":"IF(CI$141<'Detaljeret resultater'!$F162,(CI$141-Startaar+1)/'Detaljeret resultater'!$G162,1)","v":1},{"$f":"IF(CJ$141<'Detaljeret resultater'!$F162,(CJ$141-Startaar+1)/'Detaljeret resultater'!$G162,1)","v":1},{"$f":"IF(CK$141<'Detaljeret resultater'!$F162,(CK$141-Startaar+1)/'Detaljeret resultater'!$G162,1)","v":1},{"$f":"IF(CL$141<'Detaljeret resultater'!$F162,(CL$141-Startaar+1)/'Detaljeret resultater'!$G162,1)","v":1},{"$f":"IF(CM$141<'Detaljeret resultater'!$F162,(CM$141-Startaar+1)/'Detaljeret resultater'!$G162,1)","v":1},{"$f":"IF(CN$141<'Detaljeret resultater'!$F162,(CN$141-Startaar+1)/'Detaljeret resultater'!$G162,1)","v":1},{"$f":"IF(CO$141<'Detaljeret resultater'!$F162,(CO$141-Startaar+1)/'Detaljeret resultater'!$G162,1)","v":1},{"$f":"IF(CP$141<'Detaljeret resultater'!$F162,(CP$141-Startaar+1)/'Detaljeret resultater'!$G162,1)","v":1},{"$f":"IF(CQ$141<'Detaljeret resultater'!$F162,(CQ$141-Startaar+1)/'Detaljeret resultater'!$G162,1)","v":1},{"$f":"IF(CR$141<'Detaljeret resultater'!$F162,(CR$141-Startaar+1)/'Detaljeret resultater'!$G162,1)","v":1},{"$f":"IF(CS$141<'Detaljeret resultater'!$F162,(CS$141-Startaar+1)/'Detaljeret resultater'!$G162,1)","v":1},{"$f":"IF(CT$141<'Detaljeret resultater'!$F162,(CT$141-Startaar+1)/'Detaljeret resultater'!$G162,1)","v":1},{"$f":"IF(CU$141<'Detaljeret resultater'!$F162,(CU$141-Startaar+1)/'Detaljeret resultater'!$G162,1)","v":1},{"$f":"IF(CV$141<'Detaljeret resultater'!$F162,(CV$141-Startaar+1)/'Detaljeret resultater'!$G162,1)","v":1},{"$f":"IF(CW$141<'Detaljeret resultater'!$F162,(CW$141-Startaar+1)/'Detaljeret resultater'!$G162,1)","v":1},{"$f":"IF(CX$141<'Detaljeret resultater'!$F162,(CX$141-Startaar+1)/'Detaljeret resultater'!$G162,1)","v":1},{"$f":"IF(CY$141<'Detaljeret resultater'!$F162,(CY$141-Startaar+1)/'Detaljeret resultater'!$G162,1)","v":1},{"$f":"IF(CZ$141<'Detaljeret resultater'!$F162,(CZ$141-Startaar+1)/'Detaljeret resultater'!$G162,1)","v":1},{"$f":"IF(DA$141<'Detaljeret resultater'!$F162,(DA$141-Startaar+1)/'Detaljeret resultater'!$G162,1)","v":1},{"$f":"IF(DB$141<'Detaljeret resultater'!$F162,(DB$141-Startaar+1)/'Detaljeret resultater'!$G162,1)","v":1},{"$f":"'Detaljeret resultater'!D148","v":"Alternativ projekt"},{"$f":"'Detaljeret resultater'!E148","v":"Txx"},null,null,{"$f":"'Detaljeret resultater'!F148","v":1},{"$f":"'Detaljeret resultater'!G148","v":1},{"$f":"'Detaljeret resultater'!H148","v":1},{"$f":"'Detaljeret resultater'!I148","v":1},{"$f":"'Detaljeret resultater'!J148","v":1},{"$f":"'Detaljeret resultater'!K148","v":1},{"$f":"'Detaljeret resultater'!L148","v":1},{"$f":"'Detaljeret resultater'!M148","v":1},{"$f":"'Detaljeret resultater'!N148","v":1},{"$f":"'Detaljeret resultater'!O148","v":1},{"$f":"'Detaljeret resultater'!P148","v":1},{"$f":"'Detaljeret resultater'!Q148","v":1},{"$f":"'Detaljeret resultater'!R148","v":1},{"$f":"'Detaljeret resultater'!S148","v":1},{"$f":"'Detaljeret resultater'!T148","v":1},{"$f":"'Detaljeret resultater'!U148","v":1},{"$f":"'Detaljeret resultater'!V148","v":1},{"$f":"'Detaljeret resultater'!W148","v":1},{"$f":"'Detaljeret resultater'!X148","v":1},{"$f":"'Detaljeret resultater'!Y148","v":1},{"$f":"'Detaljeret resultater'!Z148","v":1},{"$f":"'Detaljeret resultater'!AA148","v":1},{"$f":"'Detaljeret resultater'!AB148","v":1},{"$f":"'Detaljeret resultater'!AC148","v":1},{"$f":"'Detaljeret resultater'!AD148","v":1},{"$f":"'Detaljeret resultater'!AE148","v":1},{"$f":"'Detaljeret resultater'!AF148","v":1},{"$f":"'Detaljeret resultater'!AG148","v":1},{"$f":"'Detaljeret resultater'!AH148","v":1},{"$f":"'Detaljeret resultater'!AI148","v":1},{"$f":"'Detaljeret resultater'!AJ148","v":1},{"$f":"'Detaljeret resultater'!AK148","v":1},{"$f":"'Detaljeret resultater'!AL148","v":1},{"$f":"'Detaljeret resultater'!AM148","v":1},{"$f":"'Detaljeret resultater'!AN148","v":1},{"$f":"'Detaljeret resultater'!AO148","v":1},{"$f":"'Detaljeret resultater'!AP148","v":1},{"$f":"'Detaljeret resultater'!AQ148","v":1},{"$f":"'Detaljeret resultater'!AR148","v":1},{"$f":"'Detaljeret resultater'!AS148","v":1},{"$f":"'Detaljeret resultater'!AT148","v":1},{"$f":"'Detaljeret resultater'!AU148","v":1},{"$f":"'Detaljeret resultater'!AV148","v":1},{"$f":"'Detaljeret resultater'!AW148","v":1},{"$f":"'Detaljeret resultater'!AX148","v":1},{"$f":"'Detaljeret resultater'!AY148","v":1},{"$f":"'Detaljeret resultater'!AZ148","v":1},{"$f":"'Detaljeret resultater'!BA148","v":1},{"$f":"'Detaljeret resultater'!BB148","v":1},{"$f":"'Detaljeret resultater'!BC148","v":1},{"$f":"'Detaljeret resultater'!BD148","v":1},{"$f":"'Detaljeret resultater'!BE148","v":1},{"$f":"'Detaljeret resultater'!BF148","v":1},{"$f":"'Detaljeret resultater'!BG148","v":1},{"$f":"'Detaljeret resultater'!BH148","v":1},{"$f":"'Detaljeret resultater'!BI148","v":1},{"$f":"'Detaljeret resultater'!BJ148","v":1},{"$f":"'Detaljeret resultater'!BK148","v":1},{"$f":"'Detaljeret resultater'!BL148","v":1},{"$f":"'Detaljeret resultater'!BM148","v":1},{"$f":"'Detaljeret resultater'!BN148","v":1},{"$f":"'Detaljeret resultater'!BO148","v":1},{"$f":"'Detaljeret resultater'!BP148","v":1},{"$f":"'Detaljeret resultater'!BQ148","v":1},{"$f":"'Detaljeret resultater'!BR148","v":1},{"$f":"'Detaljeret resultater'!BS148","v":1},{"$f":"'Detaljeret resultater'!BT148","v":1},{"$f":"'Detaljeret resultater'!BU148","v":1},{"$f":"'Detaljeret resultater'!BV148","v":1},{"$f":"'Detaljeret resultater'!BW148","v":1},{"$f":"'Detaljeret resultater'!BX148","v":1},{"$f":"'Detaljeret resultater'!BY148","v":1},{"$f":"'Detaljeret resultater'!BZ148","v":1},{"$f":"'Detaljeret resultater'!CA148","v":1},{"$f":"'Detaljeret resultater'!CB148","v":1},{"$f":"'Detaljeret resultater'!CC148","v":1},{"$f":"'Detaljeret resultater'!CD148","v":1},{"$f":"'Detaljeret resultater'!CE148","v":1},{"$f":"'Detaljeret resultater'!CF148","v":1},{"$f":"'Detaljeret resultater'!CG148","v":1},{"$f":"'Detaljeret resultater'!CH148","v":1},{"$f":"'Detaljeret resultater'!CI148","v":1},{"$f":"'Detaljeret resultater'!CJ148","v":1},{"$f":"'Detaljeret resultater'!CK148","v":1},{"$f":"'Detaljeret resultater'!CL148","v":1},{"$f":"'Detaljeret resultater'!CM148","v":1},{"$f":"'Detaljeret resultater'!CN148","v":1},{"$f":"'Detaljeret resultater'!CO148","v":1},{"$f":"'Detaljeret resultater'!CP148","v":1},{"$f":"'Detaljeret resultater'!CQ148","v":1},{"$f":"'Detaljeret resultater'!CR148","v":1},{"$f":"'Detaljeret resultater'!CS148","v":1},{"$f":"'Detaljeret resultater'!CT148","v":1},{"$f":"'Detaljeret resultater'!CU148","v":1},{"$f":"'Detaljeret resultater'!CV148","v":1},{"$f":"'Detaljeret resultater'!CW148","v":1},{"$f":"'Detaljeret resultater'!CX148","v":1},{"$f":"'Detaljeret resultater'!CY148","v":1},{"$f":"'Detaljeret resultater'!CZ148","v":1},{"$f":"'Detaljeret resultater'!DA148","v":1}]
[null,null,null,{"$f":"Alternativt_projekt_navn","v":"Alternativ projekt"},{"$f":"IF(Serviceniveau3=0,\" \",Serviceniveau3)","v":" "},{"$f":"IF(F$141<'Detaljeret resultater'!$F163,(F$141-Startaar+1)/'Detaljeret resultater'!$G163,1)","v":1},{"$f":"IF(G$141<'Detaljeret resultater'!$F163,(G$141-Startaar+1)/'Detaljeret resultater'!$G163,1)","v":1},{"$f":"IF(H$141<'Detaljeret resultater'!$F163,(H$141-Startaar+1)/'Detaljeret resultater'!$G163,1)","v":1},{"$f":"IF(I$141<'Detaljeret resultater'!$F163,(I$141-Startaar+1)/'Detaljeret resultater'!$G163,1)","v":1},{"$f":"IF(J$141<'Detaljeret resultater'!$F163,(J$141-Startaar+1)/'Detaljeret resultater'!$G163,1)","v":1},{"$f":"IF(K$141<'Detaljeret resultater'!$F163,(K$141-Startaar+1)/'Detaljeret resultater'!$G163,1)","v":1},{"$f":"IF(L$141<'Detaljeret resultater'!$F163,(L$141-Startaar+1)/'Detaljeret resultater'!$G163,1)","v":1},{"$f":"IF(M$141<'Detaljeret resultater'!$F163,(M$141-Startaar+1)/'Detaljeret resultater'!$G163,1)","v":1},{"$f":"IF(N$141<'Detaljeret resultater'!$F163,(N$141-Startaar+1)/'Detaljeret resultater'!$G163,1)","v":1},{"$f":"IF(O$141<'Detaljeret resultater'!$F163,(O$141-Startaar+1)/'Detaljeret resultater'!$G163,1)","v":1},{"$f":"IF(P$141<'Detaljeret resultater'!$F163,(P$141-Startaar+1)/'Detaljeret resultater'!$G163,1)","v":1},{"$f":"IF(Q$141<'Detaljeret resultater'!$F163,(Q$141-Startaar+1)/'Detaljeret resultater'!$G163,1)","v":1},{"$f":"IF(R$141<'Detaljeret resultater'!$F163,(R$141-Startaar+1)/'Detaljeret resultater'!$G163,1)","v":1},{"$f":"IF(S$141<'Detaljeret resultater'!$F163,(S$141-Startaar+1)/'Detaljeret resultater'!$G163,1)","v":1},{"$f":"IF(T$141<'Detaljeret resultater'!$F163,(T$141-Startaar+1)/'Detaljeret resultater'!$G163,1)","v":1},{"$f":"IF(U$141<'Detaljeret resultater'!$F163,(U$141-Startaar+1)/'Detaljeret resultater'!$G163,1)","v":1},{"$f":"IF(V$141<'Detaljeret resultater'!$F163,(V$141-Startaar+1)/'Detaljeret resultater'!$G163,1)","v":1},{"$f":"IF(W$141<'Detaljeret resultater'!$F163,(W$141-Startaar+1)/'Detaljeret resultater'!$G163,1)","v":1},{"$f":"IF(X$141<'Detaljeret resultater'!$F163,(X$141-Startaar+1)/'Detaljeret resultater'!$G163,1)","v":1},{"$f":"IF(Y$141<'Detaljeret resultater'!$F163,(Y$141-Startaar+1)/'Detaljeret resultater'!$G163,1)","v":1},{"$f":"IF(Z$141<'Detaljeret resultater'!$F163,(Z$141-Startaar+1)/'Detaljeret resultater'!$G163,1)","v":1},{"$f":"IF(AA$141<'Detaljeret resultater'!$F163,(AA$141-Startaar+1)/'Detaljeret resultater'!$G163,1)","v":1},{"$f":"IF(AB$141<'Detaljeret resultater'!$F163,(AB$141-Startaar+1)/'Detaljeret resultater'!$G163,1)","v":1},{"$f":"IF(AC$141<'Detaljeret resultater'!$F163,(AC$141-Startaar+1)/'Detaljeret resultater'!$G163,1)","v":1},{"$f":"IF(AD$141<'Detaljeret resultater'!$F163,(AD$141-Startaar+1)/'Detaljeret resultater'!$G163,1)","v":1},{"$f":"IF(AE$141<'Detaljeret resultater'!$F163,(AE$141-Startaar+1)/'Detaljeret resultater'!$G163,1)","v":1},{"$f":"IF(AF$141<'Detaljeret resultater'!$F163,(AF$141-Startaar+1)/'Detaljeret resultater'!$G163,1)","v":1},{"$f":"IF(AG$141<'Detaljeret resultater'!$F163,(AG$141-Startaar+1)/'Detaljeret resultater'!$G163,1)","v":1},{"$f":"IF(AH$141<'Detaljeret resultater'!$F163,(AH$141-Startaar+1)/'Detaljeret resultater'!$G163,1)","v":1},{"$f":"IF(AI$141<'Detaljeret resultater'!$F163,(AI$141-Startaar+1)/'Detaljeret resultater'!$G163,1)","v":1},{"$f":"IF(AJ$141<'Detaljeret resultater'!$F163,(AJ$141-Startaar+1)/'Detaljeret resultater'!$G163,1)","v":1},{"$f":"IF(AK$141<'Detaljeret resultater'!$F163,(AK$141-Startaar+1)/'Detaljeret resultater'!$G163,1)","v":1},{"$f":"IF(AL$141<'Detaljeret resultater'!$F163,(AL$141-Startaar+1)/'Detaljeret resultater'!$G163,1)","v":1},{"$f":"IF(AM$141<'Detaljeret resultater'!$F163,(AM$141-Startaar+1)/'Detaljeret resultater'!$G163,1)","v":1},{"$f":"IF(AN$141<'Detaljeret resultater'!$F163,(AN$141-Startaar+1)/'Detaljeret resultater'!$G163,1)","v":1},{"$f":"IF(AO$141<'Detaljeret resultater'!$F163,(AO$141-Startaar+1)/'Detaljeret resultater'!$G163,1)","v":1},{"$f":"IF(AP$141<'Detaljeret resultater'!$F163,(AP$141-Startaar+1)/'Detaljeret resultater'!$G163,1)","v":1},{"$f":"IF(AQ$141<'Detaljeret resultater'!$F163,(AQ$141-Startaar+1)/'Detaljeret resultater'!$G163,1)","v":1},{"$f":"IF(AR$141<'Detaljeret resultater'!$F163,(AR$141-Startaar+1)/'Detaljeret resultater'!$G163,1)","v":1},{"$f":"IF(AS$141<'Detaljeret resultater'!$F163,(AS$141-Startaar+1)/'Detaljeret resultater'!$G163,1)","v":1},{"$f":"IF(AT$141<'Detaljeret resultater'!$F163,(AT$141-Startaar+1)/'Detaljeret resultater'!$G163,1)","v":1},{"$f":"IF(AU$141<'Detaljeret resultater'!$F163,(AU$141-Startaar+1)/'Detaljeret resultater'!$G163,1)","v":1},{"$f":"IF(AV$141<'Detaljeret resultater'!$F163,(AV$141-Startaar+1)/'Detaljeret resultater'!$G163,1)","v":1},{"$f":"IF(AW$141<'Detaljeret resultater'!$F163,(AW$141-Startaar+1)/'Detaljeret resultater'!$G163,1)","v":1},{"$f":"IF(AX$141<'Detaljeret resultater'!$F163,(AX$141-Startaar+1)/'Detaljeret resultater'!$G163,1)","v":1},{"$f":"IF(AY$141<'Detaljeret resultater'!$F163,(AY$141-Startaar+1)/'Detaljeret resultater'!$G163,1)","v":1},{"$f":"IF(AZ$141<'Detaljeret resultater'!$F163,(AZ$141-Startaar+1)/'Detaljeret resultater'!$G163,1)","v":1},{"$f":"IF(BA$141<'Detaljeret resultater'!$F163,(BA$141-Startaar+1)/'Detaljeret resultater'!$G163,1)","v":1},{"$f":"IF(BB$141<'Detaljeret resultater'!$F163,(BB$141-Startaar+1)/'Detaljeret resultater'!$G163,1)","v":1},{"$f":"IF(BC$141<'Detaljeret resultater'!$F163,(BC$141-Startaar+1)/'Detaljeret resultater'!$G163,1)","v":1},{"$f":"IF(BD$141<'Detaljeret resultater'!$F163,(BD$141-Startaar+1)/'Detaljeret resultater'!$G163,1)","v":1},{"$f":"IF(BE$141<'Detaljeret resultater'!$F163,(BE$141-Startaar+1)/'Detaljeret resultater'!$G163,1)","v":1},{"$f":"IF(BF$141<'Detaljeret resultater'!$F163,(BF$141-Startaar+1)/'Detaljeret resultater'!$G163,1)","v":1},{"$f":"IF(BG$141<'Detaljeret resultater'!$F163,(BG$141-Startaar+1)/'Detaljeret resultater'!$G163,1)","v":1},{"$f":"IF(BH$141<'Detaljeret resultater'!$F163,(BH$141-Startaar+1)/'Detaljeret resultater'!$G163,1)","v":1},{"$f":"IF(BI$141<'Detaljeret resultater'!$F163,(BI$141-Startaar+1)/'Detaljeret resultater'!$G163,1)","v":1},{"$f":"IF(BJ$141<'Detaljeret resultater'!$F163,(BJ$141-Startaar+1)/'Detaljeret resultater'!$G163,1)","v":1},{"$f":"IF(BK$141<'Detaljeret resultater'!$F163,(BK$141-Startaar+1)/'Detaljeret resultater'!$G163,1)","v":1},{"$f":"IF(BL$141<'Detaljeret resultater'!$F163,(BL$141-Startaar+1)/'Detaljeret resultater'!$G163,1)","v":1},{"$f":"IF(BM$141<'Detaljeret resultater'!$F163,(BM$141-Startaar+1)/'Detaljeret resultater'!$G163,1)","v":1},{"$f":"IF(BN$141<'Detaljeret resultater'!$F163,(BN$141-Startaar+1)/'Detaljeret resultater'!$G163,1)","v":1},{"$f":"IF(BO$141<'Detaljeret resultater'!$F163,(BO$141-Startaar+1)/'Detaljeret resultater'!$G163,1)","v":1},{"$f":"IF(BP$141<'Detaljeret resultater'!$F163,(BP$141-Startaar+1)/'Detaljeret resultater'!$G163,1)","v":1},{"$f":"IF(BQ$141<'Detaljeret resultater'!$F163,(BQ$141-Startaar+1)/'Detaljeret resultater'!$G163,1)","v":1},{"$f":"IF(BR$141<'Detaljeret resultater'!$F163,(BR$141-Startaar+1)/'Detaljeret resultater'!$G163,1)","v":1},{"$f":"IF(BS$141<'Detaljeret resultater'!$F163,(BS$141-Startaar+1)/'Detaljeret resultater'!$G163,1)","v":1},{"$f":"IF(BT$141<'Detaljeret resultater'!$F163,(BT$141-Startaar+1)/'Detaljeret resultater'!$G163,1)","v":1},{"$f":"IF(BU$141<'Detaljeret resultater'!$F163,(BU$141-Startaar+1)/'Detaljeret resultater'!$G163,1)","v":1},{"$f":"IF(BV$141<'Detaljeret resultater'!$F163,(BV$141-Startaar+1)/'Detaljeret resultater'!$G163,1)","v":1},{"$f":"IF(BW$141<'Detaljeret resultater'!$F163,(BW$141-Startaar+1)/'Detaljeret resultater'!$G163,1)","v":1},{"$f":"IF(BX$141<'Detaljeret resultater'!$F163,(BX$141-Startaar+1)/'Detaljeret resultater'!$G163,1)","v":1},{"$f":"IF(BY$141<'Detaljeret resultater'!$F163,(BY$141-Startaar+1)/'Detaljeret resultater'!$G163,1)","v":1},{"$f":"IF(BZ$141<'Detaljeret resultater'!$F163,(BZ$141-Startaar+1)/'Detaljeret resultater'!$G163,1)","v":1},{"$f":"IF(CA$141<'Detaljeret resultater'!$F163,(CA$141-Startaar+1)/'Detaljeret resultater'!$G163,1)","v":1},{"$f":"IF(CB$141<'Detaljeret resultater'!$F163,(CB$141-Startaar+1)/'Detaljeret resultater'!$G163,1)","v":1},{"$f":"IF(CC$141<'Detaljeret resultater'!$F163,(CC$141-Startaar+1)/'Detaljeret resultater'!$G163,1)","v":1},{"$f":"IF(CD$141<'Detaljeret resultater'!$F163,(CD$141-Startaar+1)/'Detaljeret resultater'!$G163,1)","v":1},{"$f":"IF(CE$141<'Detaljeret resultater'!$F163,(CE$141-Startaar+1)/'Detaljeret resultater'!$G163,1)","v":1},{"$f":"IF(CF$141<'Detaljeret resultater'!$F163,(CF$141-Startaar+1)/'Detaljeret resultater'!$G163,1)","v":1},{"$f":"IF(CG$141<'Detaljeret resultater'!$F163,(CG$141-Startaar+1)/'Detaljeret resultater'!$G163,1)","v":1},{"$f":"IF(CH$141<'Detaljeret resultater'!$F163,(CH$141-Startaar+1)/'Detaljeret resultater'!$G163,1)","v":1},{"$f":"IF(CI$141<'Detaljeret resultater'!$F163,(CI$141-Startaar+1)/'Detaljeret resultater'!$G163,1)","v":1},{"$f":"IF(CJ$141<'Detaljeret resultater'!$F163,(CJ$141-Startaar+1)/'Detaljeret resultater'!$G163,1)","v":1},{"$f":"IF(CK$141<'Detaljeret resultater'!$F163,(CK$141-Startaar+1)/'Detaljeret resultater'!$G163,1)","v":1},{"$f":"IF(CL$141<'Detaljeret resultater'!$F163,(CL$141-Startaar+1)/'Detaljeret resultater'!$G163,1)","v":1},{"$f":"IF(CM$141<'Detaljeret resultater'!$F163,(CM$141-Startaar+1)/'Detaljeret resultater'!$G163,1)","v":1},{"$f":"IF(CN$141<'Detaljeret resultater'!$F163,(CN$141-Startaar+1)/'Detaljeret resultater'!$G163,1)","v":1},{"$f":"IF(CO$141<'Detaljeret resultater'!$F163,(CO$141-Startaar+1)/'Detaljeret resultater'!$G163,1)","v":1},{"$f":"IF(CP$141<'Detaljeret resultater'!$F163,(CP$141-Startaar+1)/'Detaljeret resultater'!$G163,1)","v":1},{"$f":"IF(CQ$141<'Detaljeret resultater'!$F163,(CQ$141-Startaar+1)/'Detaljeret resultater'!$G163,1)","v":1},{"$f":"IF(CR$141<'Detaljeret resultater'!$F163,(CR$141-Startaar+1)/'Detaljeret resultater'!$G163,1)","v":1},{"$f":"IF(CS$141<'Detaljeret resultater'!$F163,(CS$141-Startaar+1)/'Detaljeret resultater'!$G163,1)","v":1},{"$f":"IF(CT$141<'Detaljeret resultater'!$F163,(CT$141-Startaar+1)/'Detaljeret resultater'!$G163,1)","v":1},{"$f":"IF(CU$141<'Detaljeret resultater'!$F163,(CU$141-Startaar+1)/'Detaljeret resultater'!$G163,1)","v":1},{"$f":"IF(CV$141<'Detaljeret resultater'!$F163,(CV$141-Startaar+1)/'Detaljeret resultater'!$G163,1)","v":1},{"$f":"IF(CW$141<'Detaljeret resultater'!$F163,(CW$141-Startaar+1)/'Detaljeret resultater'!$G163,1)","v":1},{"$f":"IF(CX$141<'Detaljeret resultater'!$F163,(CX$141-Startaar+1)/'Detaljeret resultater'!$G163,1)","v":1},{"$f":"IF(CY$141<'Detaljeret resultater'!$F163,(CY$141-Startaar+1)/'Detaljeret resultater'!$G163,1)","v":1},{"$f":"IF(CZ$141<'Detaljeret resultater'!$F163,(CZ$141-Startaar+1)/'Detaljeret resultater'!$G163,1)","v":1},{"$f":"IF(DA$141<'Detaljeret resultater'!$F163,(DA$141-Startaar+1)/'Detaljeret resultater'!$G163,1)","v":1},{"$f":"IF(DB$141<'Detaljeret resultater'!$F163,(DB$141-Startaar+1)/'Detaljeret resultater'!$G163,1)","v":1},{"$f":"'Detaljeret resultater'!D149","v":"Alternativ projekt"},{"$f":"'Detaljeret resultater'!E149","v":" "},null,null,{"$f":"'Detaljeret resultater'!F149","v":1},{"$f":"'Detaljeret resultater'!G149","v":1},{"$f":"'Detaljeret resultater'!H149","v":1},{"$f":"'Detaljeret resultater'!I149","v":1},{"$f":"'Detaljeret resultater'!J149","v":1},{"$f":"'Detaljeret resultater'!K149","v":1},{"$f":"'Detaljeret resultater'!L149","v":1},{"$f":"'Detaljeret resultater'!M149","v":1},{"$f":"'Detaljeret resultater'!N149","v":1},{"$f":"'Detaljeret resultater'!O149","v":1},{"$f":"'Detaljeret resultater'!P149","v":1},{"$f":"'Detaljeret resultater'!Q149","v":1},{"$f":"'Detaljeret resultater'!R149","v":1},{"$f":"'Detaljeret resultater'!S149","v":1},{"$f":"'Detaljeret resultater'!T149","v":1},{"$f":"'Detaljeret resultater'!U149","v":1},{"$f":"'Detaljeret resultater'!V149","v":1},{"$f":"'Detaljeret resultater'!W149","v":1},{"$f":"'Detaljeret resultater'!X149","v":1},{"$f":"'Detaljeret resultater'!Y149","v":1},{"$f":"'Detaljeret resultater'!Z149","v":1},{"$f":"'Detaljeret resultater'!AA149","v":1},{"$f":"'Detaljeret resultater'!AB149","v":1},{"$f":"'Detaljeret resultater'!AC149","v":1},{"$f":"'Detaljeret resultater'!AD149","v":1},{"$f":"'Detaljeret resultater'!AE149","v":1},{"$f":"'Detaljeret resultater'!AF149","v":1},{"$f":"'Detaljeret resultater'!AG149","v":1},{"$f":"'Detaljeret resultater'!AH149","v":1},{"$f":"'Detaljeret resultater'!AI149","v":1},{"$f":"'Detaljeret resultater'!AJ149","v":1},{"$f":"'Detaljeret resultater'!AK149","v":1},{"$f":"'Detaljeret resultater'!AL149","v":1},{"$f":"'Detaljeret resultater'!AM149","v":1},{"$f":"'Detaljeret resultater'!AN149","v":1},{"$f":"'Detaljeret resultater'!AO149","v":1},{"$f":"'Detaljeret resultater'!AP149","v":1},{"$f":"'Detaljeret resultater'!AQ149","v":1},{"$f":"'Detaljeret resultater'!AR149","v":1},{"$f":"'Detaljeret resultater'!AS149","v":1},{"$f":"'Detaljeret resultater'!AT149","v":1},{"$f":"'Detaljeret resultater'!AU149","v":1},{"$f":"'Detaljeret resultater'!AV149","v":1},{"$f":"'Detaljeret resultater'!AW149","v":1},{"$f":"'Detaljeret resultater'!AX149","v":1},{"$f":"'Detaljeret resultater'!AY149","v":1},{"$f":"'Detaljeret resultater'!AZ149","v":1},{"$f":"'Detaljeret resultater'!BA149","v":1},{"$f":"'Detaljeret resultater'!BB149","v":1},{"$f":"'Detaljeret resultater'!BC149","v":1},{"$f":"'Detaljeret resultater'!BD149","v":1},{"$f":"'Detaljeret resultater'!BE149","v":1},{"$f":"'Detaljeret resultater'!BF149","v":1},{"$f":"'Detaljeret resultater'!BG149","v":1},{"$f":"'Detaljeret resultater'!BH149","v":1},{"$f":"'Detaljeret resultater'!BI149","v":1},{"$f":"'Detaljeret resultater'!BJ149","v":1},{"$f":"'Detaljeret resultater'!BK149","v":1},{"$f":"'Detaljeret resultater'!BL149","v":1},{"$f":"'Detaljeret resultater'!BM149","v":1},{"$f":"'Detaljeret resultater'!BN149","v":1},{"$f":"'Detaljeret resultater'!BO149","v":1},{"$f":"'Detaljeret resultater'!BP149","v":1},{"$f":"'Detaljeret resultater'!BQ149","v":1},{"$f":"'Detaljeret resultater'!BR149","v":1},{"$f":"'Detaljeret resultater'!BS149","v":1},{"$f":"'Detaljeret resultater'!BT149","v":1},{"$f":"'Detaljeret resultater'!BU149","v":1},{"$f":"'Detaljeret resultater'!BV149","v":1},{"$f":"'Detaljeret resultater'!BW149","v":1},{"$f":"'Detaljeret resultater'!BX149","v":1},{"$f":"'Detaljeret resultater'!BY149","v":1},{"$f":"'Detaljeret resultater'!BZ149","v":1},{"$f":"'Detaljeret resultater'!CA149","v":1},{"$f":"'Detaljeret resultater'!CB149","v":1},{"$f":"'Detaljeret resultater'!CC149","v":1},{"$f":"'Detaljeret resultater'!CD149","v":1},{"$f":"'Detaljeret resultater'!CE149","v":1},{"$f":"'Detaljeret resultater'!CF149","v":1},{"$f":"'Detaljeret resultater'!CG149","v":1},{"$f":"'Detaljeret resultater'!CH149","v":1},{"$f":"'Detaljeret resultater'!CI149","v":1},{"$f":"'Detaljeret resultater'!CJ149","v":1},{"$f":"'Detaljeret resultater'!CK149","v":1},{"$f":"'Detaljeret resultater'!CL149","v":1},{"$f":"'Detaljeret resultater'!CM149","v":1},{"$f":"'Detaljeret resultater'!CN149","v":1},{"$f":"'Detaljeret resultater'!CO149","v":1},{"$f":"'Detaljeret resultater'!CP149","v":1},{"$f":"'Detaljeret resultater'!CQ149","v":1},{"$f":"'Detaljeret resultater'!CR149","v":1},{"$f":"'Detaljeret resultater'!CS149","v":1},{"$f":"'Detaljeret resultater'!CT149","v":1},{"$f":"'Detaljeret resultater'!CU149","v":1},{"$f":"'Detaljeret resultater'!CV149","v":1},{"$f":"'Detaljeret resultater'!CW149","v":1},{"$f":"'Detaljeret resultater'!CX149","v":1},{"$f":"'Detaljeret resultater'!CY149","v":1},{"$f":"'Detaljeret resultater'!CZ149","v":1},{"$f":"'Detaljeret resultater'!DA149","v":1}]
[null,null,null,{"$f":"Alternativt_projekt_navn","v":"Alternativ projekt"},{"$f":"IF(Serviceniveau4=0,\" \",Serviceniveau4)","v":" "},{"$f":"IF(F$141<'Detaljeret resultater'!$F164,(F$141-Startaar+1)/'Detaljeret resultater'!$G164,1)","v":1},{"$f":"IF(G$141<'Detaljeret resultater'!$F164,(G$141-Startaar+1)/'Detaljeret resultater'!$G164,1)","v":1},{"$f":"IF(H$141<'Detaljeret resultater'!$F164,(H$141-Startaar+1)/'Detaljeret resultater'!$G164,1)","v":1},{"$f":"IF(I$141<'Detaljeret resultater'!$F164,(I$141-Startaar+1)/'Detaljeret resultater'!$G164,1)","v":1},{"$f":"IF(J$141<'Detaljeret resultater'!$F164,(J$141-Startaar+1)/'Detaljeret resultater'!$G164,1)","v":1},{"$f":"IF(K$141<'Detaljeret resultater'!$F164,(K$141-Startaar+1)/'Detaljeret resultater'!$G164,1)","v":1},{"$f":"IF(L$141<'Detaljeret resultater'!$F164,(L$141-Startaar+1)/'Detaljeret resultater'!$G164,1)","v":1},{"$f":"IF(M$141<'Detaljeret resultater'!$F164,(M$141-Startaar+1)/'Detaljeret resultater'!$G164,1)","v":1},{"$f":"IF(N$141<'Detaljeret resultater'!$F164,(N$141-Startaar+1)/'Detaljeret resultater'!$G164,1)","v":1},{"$f":"IF(O$141<'Detaljeret resultater'!$F164,(O$141-Startaar+1)/'Detaljeret resultater'!$G164,1)","v":1},{"$f":"IF(P$141<'Detaljeret resultater'!$F164,(P$141-Startaar+1)/'Detaljeret resultater'!$G164,1)","v":1},{"$f":"IF(Q$141<'Detaljeret resultater'!$F164,(Q$141-Startaar+1)/'Detaljeret resultater'!$G164,1)","v":1},{"$f":"IF(R$141<'Detaljeret resultater'!$F164,(R$141-Startaar+1)/'Detaljeret resultater'!$G164,1)","v":1},{"$f":"IF(S$141<'Detaljeret resultater'!$F164,(S$141-Startaar+1)/'Detaljeret resultater'!$G164,1)","v":1},{"$f":"IF(T$141<'Detaljeret resultater'!$F164,(T$141-Startaar+1)/'Detaljeret resultater'!$G164,1)","v":1},{"$f":"IF(U$141<'Detaljeret resultater'!$F164,(U$141-Startaar+1)/'Detaljeret resultater'!$G164,1)","v":1},{"$f":"IF(V$141<'Detaljeret resultater'!$F164,(V$141-Startaar+1)/'Detaljeret resultater'!$G164,1)","v":1},{"$f":"IF(W$141<'Detaljeret resultater'!$F164,(W$141-Startaar+1)/'Detaljeret resultater'!$G164,1)","v":1},{"$f":"IF(X$141<'Detaljeret resultater'!$F164,(X$141-Startaar+1)/'Detaljeret resultater'!$G164,1)","v":1},{"$f":"IF(Y$141<'Detaljeret resultater'!$F164,(Y$141-Startaar+1)/'Detaljeret resultater'!$G164,1)","v":1},{"$f":"IF(Z$141<'Detaljeret resultater'!$F164,(Z$141-Startaar+1)/'Detaljeret resultater'!$G164,1)","v":1},{"$f":"IF(AA$141<'Detaljeret resultater'!$F164,(AA$141-Startaar+1)/'Detaljeret resultater'!$G164,1)","v":1},{"$f":"IF(AB$141<'Detaljeret resultater'!$F164,(AB$141-Startaar+1)/'Detaljeret resultater'!$G164,1)","v":1},{"$f":"IF(AC$141<'Detaljeret resultater'!$F164,(AC$141-Startaar+1)/'Detaljeret resultater'!$G164,1)","v":1},{"$f":"IF(AD$141<'Detaljeret resultater'!$F164,(AD$141-Startaar+1)/'Detaljeret resultater'!$G164,1)","v":1},{"$f":"IF(AE$141<'Detaljeret resultater'!$F164,(AE$141-Startaar+1)/'Detaljeret resultater'!$G164,1)","v":1},{"$f":"IF(AF$141<'Detaljeret resultater'!$F164,(AF$141-Startaar+1)/'Detaljeret resultater'!$G164,1)","v":1},{"$f":"IF(AG$141<'Detaljeret resultater'!$F164,(AG$141-Startaar+1)/'Detaljeret resultater'!$G164,1)","v":1},{"$f":"IF(AH$141<'Detaljeret resultater'!$F164,(AH$141-Startaar+1)/'Detaljeret resultater'!$G164,1)","v":1},{"$f":"IF(AI$141<'Detaljeret resultater'!$F164,(AI$141-Startaar+1)/'Detaljeret resultater'!$G164,1)","v":1},{"$f":"IF(AJ$141<'Detaljeret resultater'!$F164,(AJ$141-Startaar+1)/'Detaljeret resultater'!$G164,1)","v":1},{"$f":"IF(AK$141<'Detaljeret resultater'!$F164,(AK$141-Startaar+1)/'Detaljeret resultater'!$G164,1)","v":1},{"$f":"IF(AL$141<'Detaljeret resultater'!$F164,(AL$141-Startaar+1)/'Detaljeret resultater'!$G164,1)","v":1},{"$f":"IF(AM$141<'Detaljeret resultater'!$F164,(AM$141-Startaar+1)/'Detaljeret resultater'!$G164,1)","v":1},{"$f":"IF(AN$141<'Detaljeret resultater'!$F164,(AN$141-Startaar+1)/'Detaljeret resultater'!$G164,1)","v":1},{"$f":"IF(AO$141<'Detaljeret resultater'!$F164,(AO$141-Startaar+1)/'Detaljeret resultater'!$G164,1)","v":1},{"$f":"IF(AP$141<'Detaljeret resultater'!$F164,(AP$141-Startaar+1)/'Detaljeret resultater'!$G164,1)","v":1},{"$f":"IF(AQ$141<'Detaljeret resultater'!$F164,(AQ$141-Startaar+1)/'Detaljeret resultater'!$G164,1)","v":1},{"$f":"IF(AR$141<'Detaljeret resultater'!$F164,(AR$141-Startaar+1)/'Detaljeret resultater'!$G164,1)","v":1},{"$f":"IF(AS$141<'Detaljeret resultater'!$F164,(AS$141-Startaar+1)/'Detaljeret resultater'!$G164,1)","v":1},{"$f":"IF(AT$141<'Detaljeret resultater'!$F164,(AT$141-Startaar+1)/'Detaljeret resultater'!$G164,1)","v":1},{"$f":"IF(AU$141<'Detaljeret resultater'!$F164,(AU$141-Startaar+1)/'Detaljeret resultater'!$G164,1)","v":1},{"$f":"IF(AV$141<'Detaljeret resultater'!$F164,(AV$141-Startaar+1)/'Detaljeret resultater'!$G164,1)","v":1},{"$f":"IF(AW$141<'Detaljeret resultater'!$F164,(AW$141-Startaar+1)/'Detaljeret resultater'!$G164,1)","v":1},{"$f":"IF(AX$141<'Detaljeret resultater'!$F164,(AX$141-Startaar+1)/'Detaljeret resultater'!$G164,1)","v":1},{"$f":"IF(AY$141<'Detaljeret resultater'!$F164,(AY$141-Startaar+1)/'Detaljeret resultater'!$G164,1)","v":1},{"$f":"IF(AZ$141<'Detaljeret resultater'!$F164,(AZ$141-Startaar+1)/'Detaljeret resultater'!$G164,1)","v":1},{"$f":"IF(BA$141<'Detaljeret resultater'!$F164,(BA$141-Startaar+1)/'Detaljeret resultater'!$G164,1)","v":1},{"$f":"IF(BB$141<'Detaljeret resultater'!$F164,(BB$141-Startaar+1)/'Detaljeret resultater'!$G164,1)","v":1},{"$f":"IF(BC$141<'Detaljeret resultater'!$F164,(BC$141-Startaar+1)/'Detaljeret resultater'!$G164,1)","v":1},{"$f":"IF(BD$141<'Detaljeret resultater'!$F164,(BD$141-Startaar+1)/'Detaljeret resultater'!$G164,1)","v":1},{"$f":"IF(BE$141<'Detaljeret resultater'!$F164,(BE$141-Startaar+1)/'Detaljeret resultater'!$G164,1)","v":1},{"$f":"IF(BF$141<'Detaljeret resultater'!$F164,(BF$141-Startaar+1)/'Detaljeret resultater'!$G164,1)","v":1},{"$f":"IF(BG$141<'Detaljeret resultater'!$F164,(BG$141-Startaar+1)/'Detaljeret resultater'!$G164,1)","v":1},{"$f":"IF(BH$141<'Detaljeret resultater'!$F164,(BH$141-Startaar+1)/'Detaljeret resultater'!$G164,1)","v":1},{"$f":"IF(BI$141<'Detaljeret resultater'!$F164,(BI$141-Startaar+1)/'Detaljeret resultater'!$G164,1)","v":1},{"$f":"IF(BJ$141<'Detaljeret resultater'!$F164,(BJ$141-Startaar+1)/'Detaljeret resultater'!$G164,1)","v":1},{"$f":"IF(BK$141<'Detaljeret resultater'!$F164,(BK$141-Startaar+1)/'Detaljeret resultater'!$G164,1)","v":1},{"$f":"IF(BL$141<'Detaljeret resultater'!$F164,(BL$141-Startaar+1)/'Detaljeret resultater'!$G164,1)","v":1},{"$f":"IF(BM$141<'Detaljeret resultater'!$F164,(BM$141-Startaar+1)/'Detaljeret resultater'!$G164,1)","v":1},{"$f":"IF(BN$141<'Detaljeret resultater'!$F164,(BN$141-Startaar+1)/'Detaljeret resultater'!$G164,1)","v":1},{"$f":"IF(BO$141<'Detaljeret resultater'!$F164,(BO$141-Startaar+1)/'Detaljeret resultater'!$G164,1)","v":1},{"$f":"IF(BP$141<'Detaljeret resultater'!$F164,(BP$141-Startaar+1)/'Detaljeret resultater'!$G164,1)","v":1},{"$f":"IF(BQ$141<'Detaljeret resultater'!$F164,(BQ$141-Startaar+1)/'Detaljeret resultater'!$G164,1)","v":1},{"$f":"IF(BR$141<'Detaljeret resultater'!$F164,(BR$141-Startaar+1)/'Detaljeret resultater'!$G164,1)","v":1},{"$f":"IF(BS$141<'Detaljeret resultater'!$F164,(BS$141-Startaar+1)/'Detaljeret resultater'!$G164,1)","v":1},{"$f":"IF(BT$141<'Detaljeret resultater'!$F164,(BT$141-Startaar+1)/'Detaljeret resultater'!$G164,1)","v":1},{"$f":"IF(BU$141<'Detaljeret resultater'!$F164,(BU$141-Startaar+1)/'Detaljeret resultater'!$G164,1)","v":1},{"$f":"IF(BV$141<'Detaljeret resultater'!$F164,(BV$141-Startaar+1)/'Detaljeret resultater'!$G164,1)","v":1},{"$f":"IF(BW$141<'Detaljeret resultater'!$F164,(BW$141-Startaar+1)/'Detaljeret resultater'!$G164,1)","v":1},{"$f":"IF(BX$141<'Detaljeret resultater'!$F164,(BX$141-Startaar+1)/'Detaljeret resultater'!$G164,1)","v":1},{"$f":"IF(BY$141<'Detaljeret resultater'!$F164,(BY$141-Startaar+1)/'Detaljeret resultater'!$G164,1)","v":1},{"$f":"IF(BZ$141<'Detaljeret resultater'!$F164,(BZ$141-Startaar+1)/'Detaljeret resultater'!$G164,1)","v":1},{"$f":"IF(CA$141<'Detaljeret resultater'!$F164,(CA$141-Startaar+1)/'Detaljeret resultater'!$G164,1)","v":1},{"$f":"IF(CB$141<'Detaljeret resultater'!$F164,(CB$141-Startaar+1)/'Detaljeret resultater'!$G164,1)","v":1},{"$f":"IF(CC$141<'Detaljeret resultater'!$F164,(CC$141-Startaar+1)/'Detaljeret resultater'!$G164,1)","v":1},{"$f":"IF(CD$141<'Detaljeret resultater'!$F164,(CD$141-Startaar+1)/'Detaljeret resultater'!$G164,1)","v":1},{"$f":"IF(CE$141<'Detaljeret resultater'!$F164,(CE$141-Startaar+1)/'Detaljeret resultater'!$G164,1)","v":1},{"$f":"IF(CF$141<'Detaljeret resultater'!$F164,(CF$141-Startaar+1)/'Detaljeret resultater'!$G164,1)","v":1},{"$f":"IF(CG$141<'Detaljeret resultater'!$F164,(CG$141-Startaar+1)/'Detaljeret resultater'!$G164,1)","v":1},{"$f":"IF(CH$141<'Detaljeret resultater'!$F164,(CH$141-Startaar+1)/'Detaljeret resultater'!$G164,1)","v":1},{"$f":"IF(CI$141<'Detaljeret resultater'!$F164,(CI$141-Startaar+1)/'Detaljeret resultater'!$G164,1)","v":1},{"$f":"IF(CJ$141<'Detaljeret resultater'!$F164,(CJ$141-Startaar+1)/'Detaljeret resultater'!$G164,1)","v":1},{"$f":"IF(CK$141<'Detaljeret resultater'!$F164,(CK$141-Startaar+1)/'Detaljeret resultater'!$G164,1)","v":1},{"$f":"IF(CL$141<'Detaljeret resultater'!$F164,(CL$141-Startaar+1)/'Detaljeret resultater'!$G164,1)","v":1},{"$f":"IF(CM$141<'Detaljeret resultater'!$F164,(CM$141-Startaar+1)/'Detaljeret resultater'!$G164,1)","v":1},{"$f":"IF(CN$141<'Detaljeret resultater'!$F164,(CN$141-Startaar+1)/'Detaljeret resultater'!$G164,1)","v":1},{"$f":"IF(CO$141<'Detaljeret resultater'!$F164,(CO$141-Startaar+1)/'Detaljeret resultater'!$G164,1)","v":1},{"$f":"IF(CP$141<'Detaljeret resultater'!$F164,(CP$141-Startaar+1)/'Detaljeret resultater'!$G164,1)","v":1},{"$f":"IF(CQ$141<'Detaljeret resultater'!$F164,(CQ$141-Startaar+1)/'Detaljeret resultater'!$G164,1)","v":1},{"$f":"IF(CR$141<'Detaljeret resultater'!$F164,(CR$141-Startaar+1)/'Detaljeret resultater'!$G164,1)","v":1},{"$f":"IF(CS$141<'Detaljeret resultater'!$F164,(CS$141-Startaar+1)/'Detaljeret resultater'!$G164,1)","v":1},{"$f":"IF(CT$141<'Detaljeret resultater'!$F164,(CT$141-Startaar+1)/'Detaljeret resultater'!$G164,1)","v":1},{"$f":"IF(CU$141<'Detaljeret resultater'!$F164,(CU$141-Startaar+1)/'Detaljeret resultater'!$G164,1)","v":1},{"$f":"IF(CV$141<'Detaljeret resultater'!$F164,(CV$141-Startaar+1)/'Detaljeret resultater'!$G164,1)","v":1},{"$f":"IF(CW$141<'Detaljeret resultater'!$F164,(CW$141-Startaar+1)/'Detaljeret resultater'!$G164,1)","v":1},{"$f":"IF(CX$141<'Detaljeret resultater'!$F164,(CX$141-Startaar+1)/'Detaljeret resultater'!$G164,1)","v":1},{"$f":"IF(CY$141<'Detaljeret resultater'!$F164,(CY$141-Startaar+1)/'Detaljeret resultater'!$G164,1)","v":1},{"$f":"IF(CZ$141<'Detaljeret resultater'!$F164,(CZ$141-Startaar+1)/'Detaljeret resultater'!$G164,1)","v":1},{"$f":"IF(DA$141<'Detaljeret resultater'!$F164,(DA$141-Startaar+1)/'Detaljeret resultater'!$G164,1)","v":1},{"$f":"IF(DB$141<'Detaljeret resultater'!$F164,(DB$141-Startaar+1)/'Detaljeret resultater'!$G164,1)","v":1},{"$f":"'Detaljeret resultater'!D150","v":"Alternativ projekt"},{"$f":"'Detaljeret resultater'!E150","v":" "},null,null,{"$f":"'Detaljeret resultater'!F150","v":1},{"$f":"'Detaljeret resultater'!G150","v":1},{"$f":"'Detaljeret resultater'!H150","v":1},{"$f":"'Detaljeret resultater'!I150","v":1},{"$f":"'Detaljeret resultater'!J150","v":1},{"$f":"'Detaljeret resultater'!K150","v":1},{"$f":"'Detaljeret resultater'!L150","v":1},{"$f":"'Detaljeret resultater'!M150","v":1},{"$f":"'Detaljeret resultater'!N150","v":1},{"$f":"'Detaljeret resultater'!O150","v":1},{"$f":"'Detaljeret resultater'!P150","v":1},{"$f":"'Detaljeret resultater'!Q150","v":1},{"$f":"'Detaljeret resultater'!R150","v":1},{"$f":"'Detaljeret resultater'!S150","v":1},{"$f":"'Detaljeret resultater'!T150","v":1},{"$f":"'Detaljeret resultater'!U150","v":1},{"$f":"'Detaljeret resultater'!V150","v":1},{"$f":"'Detaljeret resultater'!W150","v":1},{"$f":"'Detaljeret resultater'!X150","v":1},{"$f":"'Detaljeret resultater'!Y150","v":1},{"$f":"'Detaljeret resultater'!Z150","v":1},{"$f":"'Detaljeret resultater'!AA150","v":1},{"$f":"'Detaljeret resultater'!AB150","v":1},{"$f":"'Detaljeret resultater'!AC150","v":1},{"$f":"'Detaljeret resultater'!AD150","v":1},{"$f":"'Detaljeret resultater'!AE150","v":1},{"$f":"'Detaljeret resultater'!AF150","v":1},{"$f":"'Detaljeret resultater'!AG150","v":1},{"$f":"'Detaljeret resultater'!AH150","v":1},{"$f":"'Detaljeret resultater'!AI150","v":1},{"$f":"'Detaljeret resultater'!AJ150","v":1},{"$f":"'Detaljeret resultater'!AK150","v":1},{"$f":"'Detaljeret resultater'!AL150","v":1},{"$f":"'Detaljeret resultater'!AM150","v":1},{"$f":"'Detaljeret resultater'!AN150","v":1},{"$f":"'Detaljeret resultater'!AO150","v":1},{"$f":"'Detaljeret resultater'!AP150","v":1},{"$f":"'Detaljeret resultater'!AQ150","v":1},{"$f":"'Detaljeret resultater'!AR150","v":1},{"$f":"'Detaljeret resultater'!AS150","v":1},{"$f":"'Detaljeret resultater'!AT150","v":1},{"$f":"'Detaljeret resultater'!AU150","v":1},{"$f":"'Detaljeret resultater'!AV150","v":1},{"$f":"'Detaljeret resultater'!AW150","v":1},{"$f":"'Detaljeret resultater'!AX150","v":1},{"$f":"'Detaljeret resultater'!AY150","v":1},{"$f":"'Detaljeret resultater'!AZ150","v":1},{"$f":"'Detaljeret resultater'!BA150","v":1},{"$f":"'Detaljeret resultater'!BB150","v":1},{"$f":"'Detaljeret resultater'!BC150","v":1},{"$f":"'Detaljeret resultater'!BD150","v":1},{"$f":"'Detaljeret resultater'!BE150","v":1},{"$f":"'Detaljeret resultater'!BF150","v":1},{"$f":"'Detaljeret resultater'!BG150","v":1},{"$f":"'Detaljeret resultater'!BH150","v":1},{"$f":"'Detaljeret resultater'!BI150","v":1},{"$f":"'Detaljeret resultater'!BJ150","v":1},{"$f":"'Detaljeret resultater'!BK150","v":1},{"$f":"'Detaljeret resultater'!BL150","v":1},{"$f":"'Detaljeret resultater'!BM150","v":1},{"$f":"'Detaljeret resultater'!BN150","v":1},{"$f":"'Detaljeret resultater'!BO150","v":1},{"$f":"'Detaljeret resultater'!BP150","v":1},{"$f":"'Detaljeret resultater'!BQ150","v":1},{"$f":"'Detaljeret resultater'!BR150","v":1},{"$f":"'Detaljeret resultater'!BS150","v":1},{"$f":"'Detaljeret resultater'!BT150","v":1},{"$f":"'Detaljeret resultater'!BU150","v":1},{"$f":"'Detaljeret resultater'!BV150","v":1},{"$f":"'Detaljeret resultater'!BW150","v":1},{"$f":"'Detaljeret resultater'!BX150","v":1},{"$f":"'Detaljeret resultater'!BY150","v":1},{"$f":"'Detaljeret resultater'!BZ150","v":1},{"$f":"'Detaljeret resultater'!CA150","v":1},{"$f":"'Detaljeret resultater'!CB150","v":1},{"$f":"'Detaljeret resultater'!CC150","v":1},{"$f":"'Detaljeret resultater'!CD150","v":1},{"$f":"'Detaljeret resultater'!CE150","v":1},{"$f":"'Detaljeret resultater'!CF150","v":1},{"$f":"'Detaljeret resultater'!CG150","v":1},{"$f":"'Detaljeret resultater'!CH150","v":1},{"$f":"'Detaljeret resultater'!CI150","v":1},{"$f":"'Detaljeret resultater'!CJ150","v":1},{"$f":"'Detaljeret resultater'!CK150","v":1},{"$f":"'Detaljeret resultater'!CL150","v":1},{"$f":"'Detaljeret resultater'!CM150","v":1},{"$f":"'Detaljeret resultater'!CN150","v":1},{"$f":"'Detaljeret resultater'!CO150","v":1},{"$f":"'Detaljeret resultater'!CP150","v":1},{"$f":"'Detaljeret resultater'!CQ150","v":1},{"$f":"'Detaljeret resultater'!CR150","v":1},{"$f":"'Detaljeret resultater'!CS150","v":1},{"$f":"'Detaljeret resultater'!CT150","v":1},{"$f":"'Detaljeret resultater'!CU150","v":1},{"$f":"'Detaljeret resultater'!CV150","v":1},{"$f":"'Detaljeret resultater'!CW150","v":1},{"$f":"'Detaljeret resultater'!CX150","v":1},{"$f":"'Detaljeret resultater'!CY150","v":1},{"$f":"'Detaljeret resultater'!CZ150","v":1},{"$f":"'Detaljeret resultater'!DA150","v":1}]
[null,null,null,{"$f":"Alternativt_projekt_navn","v":"Alternativ projekt"},{"$f":"IF(Serviceniveau5=0,\" \",Serviceniveau5)","v":" "},{"$f":"IF(F$141<'Detaljeret resultater'!$F165,(F$141-Startaar+1)/'Detaljeret resultater'!$G165,1)","v":1},{"$f":"IF(G$141<'Detaljeret resultater'!$F165,(G$141-Startaar+1)/'Detaljeret resultater'!$G165,1)","v":1},{"$f":"IF(H$141<'Detaljeret resultater'!$F165,(H$141-Startaar+1)/'Detaljeret resultater'!$G165,1)","v":1},{"$f":"IF(I$141<'Detaljeret resultater'!$F165,(I$141-Startaar+1)/'Detaljeret resultater'!$G165,1)","v":1},{"$f":"IF(J$141<'Detaljeret resultater'!$F165,(J$141-Startaar+1)/'Detaljeret resultater'!$G165,1)","v":1},{"$f":"IF(K$141<'Detaljeret resultater'!$F165,(K$141-Startaar+1)/'Detaljeret resultater'!$G165,1)","v":1},{"$f":"IF(L$141<'Detaljeret resultater'!$F165,(L$141-Startaar+1)/'Detaljeret resultater'!$G165,1)","v":1},{"$f":"IF(M$141<'Detaljeret resultater'!$F165,(M$141-Startaar+1)/'Detaljeret resultater'!$G165,1)","v":1},{"$f":"IF(N$141<'Detaljeret resultater'!$F165,(N$141-Startaar+1)/'Detaljeret resultater'!$G165,1)","v":1},{"$f":"IF(O$141<'Detaljeret resultater'!$F165,(O$141-Startaar+1)/'Detaljeret resultater'!$G165,1)","v":1},{"$f":"IF(P$141<'Detaljeret resultater'!$F165,(P$141-Startaar+1)/'Detaljeret resultater'!$G165,1)","v":1},{"$f":"IF(Q$141<'Detaljeret resultater'!$F165,(Q$141-Startaar+1)/'Detaljeret resultater'!$G165,1)","v":1},{"$f":"IF(R$141<'Detaljeret resultater'!$F165,(R$141-Startaar+1)/'Detaljeret resultater'!$G165,1)","v":1},{"$f":"IF(S$141<'Detaljeret resultater'!$F165,(S$141-Startaar+1)/'Detaljeret resultater'!$G165,1)","v":1},{"$f":"IF(T$141<'Detaljeret resultater'!$F165,(T$141-Startaar+1)/'Detaljeret resultater'!$G165,1)","v":1},{"$f":"IF(U$141<'Detaljeret resultater'!$F165,(U$141-Startaar+1)/'Detaljeret resultater'!$G165,1)","v":1},{"$f":"IF(V$141<'Detaljeret resultater'!$F165,(V$141-Startaar+1)/'Detaljeret resultater'!$G165,1)","v":1},{"$f":"IF(W$141<'Detaljeret resultater'!$F165,(W$141-Startaar+1)/'Detaljeret resultater'!$G165,1)","v":1},{"$f":"IF(X$141<'Detaljeret resultater'!$F165,(X$141-Startaar+1)/'Detaljeret resultater'!$G165,1)","v":1},{"$f":"IF(Y$141<'Detaljeret resultater'!$F165,(Y$141-Startaar+1)/'Detaljeret resultater'!$G165,1)","v":1},{"$f":"IF(Z$141<'Detaljeret resultater'!$F165,(Z$141-Startaar+1)/'Detaljeret resultater'!$G165,1)","v":1},{"$f":"IF(AA$141<'Detaljeret resultater'!$F165,(AA$141-Startaar+1)/'Detaljeret resultater'!$G165,1)","v":1},{"$f":"IF(AB$141<'Detaljeret resultater'!$F165,(AB$141-Startaar+1)/'Detaljeret resultater'!$G165,1)","v":1},{"$f":"IF(AC$141<'Detaljeret resultater'!$F165,(AC$141-Startaar+1)/'Detaljeret resultater'!$G165,1)","v":1},{"$f":"IF(AD$141<'Detaljeret resultater'!$F165,(AD$141-Startaar+1)/'Detaljeret resultater'!$G165,1)","v":1},{"$f":"IF(AE$141<'Detaljeret resultater'!$F165,(AE$141-Startaar+1)/'Detaljeret resultater'!$G165,1)","v":1},{"$f":"IF(AF$141<'Detaljeret resultater'!$F165,(AF$141-Startaar+1)/'Detaljeret resultater'!$G165,1)","v":1},{"$f":"IF(AG$141<'Detaljeret resultater'!$F165,(AG$141-Startaar+1)/'Detaljeret resultater'!$G165,1)","v":1},{"$f":"IF(AH$141<'Detaljeret resultater'!$F165,(AH$141-Startaar+1)/'Detaljeret resultater'!$G165,1)","v":1},{"$f":"IF(AI$141<'Detaljeret resultater'!$F165,(AI$141-Startaar+1)/'Detaljeret resultater'!$G165,1)","v":1},{"$f":"IF(AJ$141<'Detaljeret resultater'!$F165,(AJ$141-Startaar+1)/'Detaljeret resultater'!$G165,1)","v":1},{"$f":"IF(AK$141<'Detaljeret resultater'!$F165,(AK$141-Startaar+1)/'Detaljeret resultater'!$G165,1)","v":1},{"$f":"IF(AL$141<'Detaljeret resultater'!$F165,(AL$141-Startaar+1)/'Detaljeret resultater'!$G165,1)","v":1},{"$f":"IF(AM$141<'Detaljeret resultater'!$F165,(AM$141-Startaar+1)/'Detaljeret resultater'!$G165,1)","v":1},{"$f":"IF(AN$141<'Detaljeret resultater'!$F165,(AN$141-Startaar+1)/'Detaljeret resultater'!$G165,1)","v":1},{"$f":"IF(AO$141<'Detaljeret resultater'!$F165,(AO$141-Startaar+1)/'Detaljeret resultater'!$G165,1)","v":1},{"$f":"IF(AP$141<'Detaljeret resultater'!$F165,(AP$141-Startaar+1)/'Detaljeret resultater'!$G165,1)","v":1},{"$f":"IF(AQ$141<'Detaljeret resultater'!$F165,(AQ$141-Startaar+1)/'Detaljeret resultater'!$G165,1)","v":1},{"$f":"IF(AR$141<'Detaljeret resultater'!$F165,(AR$141-Startaar+1)/'Detaljeret resultater'!$G165,1)","v":1},{"$f":"IF(AS$141<'Detaljeret resultater'!$F165,(AS$141-Startaar+1)/'Detaljeret resultater'!$G165,1)","v":1},{"$f":"IF(AT$141<'Detaljeret resultater'!$F165,(AT$141-Startaar+1)/'Detaljeret resultater'!$G165,1)","v":1},{"$f":"IF(AU$141<'Detaljeret resultater'!$F165,(AU$141-Startaar+1)/'Detaljeret resultater'!$G165,1)","v":1},{"$f":"IF(AV$141<'Detaljeret resultater'!$F165,(AV$141-Startaar+1)/'Detaljeret resultater'!$G165,1)","v":1},{"$f":"IF(AW$141<'Detaljeret resultater'!$F165,(AW$141-Startaar+1)/'Detaljeret resultater'!$G165,1)","v":1},{"$f":"IF(AX$141<'Detaljeret resultater'!$F165,(AX$141-Startaar+1)/'Detaljeret resultater'!$G165,1)","v":1},{"$f":"IF(AY$141<'Detaljeret resultater'!$F165,(AY$141-Startaar+1)/'Detaljeret resultater'!$G165,1)","v":1},{"$f":"IF(AZ$141<'Detaljeret resultater'!$F165,(AZ$141-Startaar+1)/'Detaljeret resultater'!$G165,1)","v":1},{"$f":"IF(BA$141<'Detaljeret resultater'!$F165,(BA$141-Startaar+1)/'Detaljeret resultater'!$G165,1)","v":1},{"$f":"IF(BB$141<'Detaljeret resultater'!$F165,(BB$141-Startaar+1)/'Detaljeret resultater'!$G165,1)","v":1},{"$f":"IF(BC$141<'Detaljeret resultater'!$F165,(BC$141-Startaar+1)/'Detaljeret resultater'!$G165,1)","v":1},{"$f":"IF(BD$141<'Detaljeret resultater'!$F165,(BD$141-Startaar+1)/'Detaljeret resultater'!$G165,1)","v":1},{"$f":"IF(BE$141<'Detaljeret resultater'!$F165,(BE$141-Startaar+1)/'Detaljeret resultater'!$G165,1)","v":1},{"$f":"IF(BF$141<'Detaljeret resultater'!$F165,(BF$141-Startaar+1)/'Detaljeret resultater'!$G165,1)","v":1},{"$f":"IF(BG$141<'Detaljeret resultater'!$F165,(BG$141-Startaar+1)/'Detaljeret resultater'!$G165,1)","v":1},{"$f":"IF(BH$141<'Detaljeret resultater'!$F165,(BH$141-Startaar+1)/'Detaljeret resultater'!$G165,1)","v":1},{"$f":"IF(BI$141<'Detaljeret resultater'!$F165,(BI$141-Startaar+1)/'Detaljeret resultater'!$G165,1)","v":1},{"$f":"IF(BJ$141<'Detaljeret resultater'!$F165,(BJ$141-Startaar+1)/'Detaljeret resultater'!$G165,1)","v":1},{"$f":"IF(BK$141<'Detaljeret resultater'!$F165,(BK$141-Startaar+1)/'Detaljeret resultater'!$G165,1)","v":1},{"$f":"IF(BL$141<'Detaljeret resultater'!$F165,(BL$141-Startaar+1)/'Detaljeret resultater'!$G165,1)","v":1},{"$f":"IF(BM$141<'Detaljeret resultater'!$F165,(BM$141-Startaar+1)/'Detaljeret resultater'!$G165,1)","v":1},{"$f":"IF(BN$141<'Detaljeret resultater'!$F165,(BN$141-Startaar+1)/'Detaljeret resultater'!$G165,1)","v":1},{"$f":"IF(BO$141<'Detaljeret resultater'!$F165,(BO$141-Startaar+1)/'Detaljeret resultater'!$G165,1)","v":1},{"$f":"IF(BP$141<'Detaljeret resultater'!$F165,(BP$141-Startaar+1)/'Detaljeret resultater'!$G165,1)","v":1},{"$f":"IF(BQ$141<'Detaljeret resultater'!$F165,(BQ$141-Startaar+1)/'Detaljeret resultater'!$G165,1)","v":1},{"$f":"IF(BR$141<'Detaljeret resultater'!$F165,(BR$141-Startaar+1)/'Detaljeret resultater'!$G165,1)","v":1},{"$f":"IF(BS$141<'Detaljeret resultater'!$F165,(BS$141-Startaar+1)/'Detaljeret resultater'!$G165,1)","v":1},{"$f":"IF(BT$141<'Detaljeret resultater'!$F165,(BT$141-Startaar+1)/'Detaljeret resultater'!$G165,1)","v":1},{"$f":"IF(BU$141<'Detaljeret resultater'!$F165,(BU$141-Startaar+1)/'Detaljeret resultater'!$G165,1)","v":1},{"$f":"IF(BV$141<'Detaljeret resultater'!$F165,(BV$141-Startaar+1)/'Detaljeret resultater'!$G165,1)","v":1},{"$f":"IF(BW$141<'Detaljeret resultater'!$F165,(BW$141-Startaar+1)/'Detaljeret resultater'!$G165,1)","v":1},{"$f":"IF(BX$141<'Detaljeret resultater'!$F165,(BX$141-Startaar+1)/'Detaljeret resultater'!$G165,1)","v":1},{"$f":"IF(BY$141<'Detaljeret resultater'!$F165,(BY$141-Startaar+1)/'Detaljeret resultater'!$G165,1)","v":1},{"$f":"IF(BZ$141<'Detaljeret resultater'!$F165,(BZ$141-Startaar+1)/'Detaljeret resultater'!$G165,1)","v":1},{"$f":"IF(CA$141<'Detaljeret resultater'!$F165,(CA$141-Startaar+1)/'Detaljeret resultater'!$G165,1)","v":1},{"$f":"IF(CB$141<'Detaljeret resultater'!$F165,(CB$141-Startaar+1)/'Detaljeret resultater'!$G165,1)","v":1},{"$f":"IF(CC$141<'Detaljeret resultater'!$F165,(CC$141-Startaar+1)/'Detaljeret resultater'!$G165,1)","v":1},{"$f":"IF(CD$141<'Detaljeret resultater'!$F165,(CD$141-Startaar+1)/'Detaljeret resultater'!$G165,1)","v":1},{"$f":"IF(CE$141<'Detaljeret resultater'!$F165,(CE$141-Startaar+1)/'Detaljeret resultater'!$G165,1)","v":1},{"$f":"IF(CF$141<'Detaljeret resultater'!$F165,(CF$141-Startaar+1)/'Detaljeret resultater'!$G165,1)","v":1},{"$f":"IF(CG$141<'Detaljeret resultater'!$F165,(CG$141-Startaar+1)/'Detaljeret resultater'!$G165,1)","v":1},{"$f":"IF(CH$141<'Detaljeret resultater'!$F165,(CH$141-Startaar+1)/'Detaljeret resultater'!$G165,1)","v":1},{"$f":"IF(CI$141<'Detaljeret resultater'!$F165,(CI$141-Startaar+1)/'Detaljeret resultater'!$G165,1)","v":1},{"$f":"IF(CJ$141<'Detaljeret resultater'!$F165,(CJ$141-Startaar+1)/'Detaljeret resultater'!$G165,1)","v":1},{"$f":"IF(CK$141<'Detaljeret resultater'!$F165,(CK$141-Startaar+1)/'Detaljeret resultater'!$G165,1)","v":1},{"$f":"IF(CL$141<'Detaljeret resultater'!$F165,(CL$141-Startaar+1)/'Detaljeret resultater'!$G165,1)","v":1},{"$f":"IF(CM$141<'Detaljeret resultater'!$F165,(CM$141-Startaar+1)/'Detaljeret resultater'!$G165,1)","v":1},{"$f":"IF(CN$141<'Detaljeret resultater'!$F165,(CN$141-Startaar+1)/'Detaljeret resultater'!$G165,1)","v":1},{"$f":"IF(CO$141<'Detaljeret resultater'!$F165,(CO$141-Startaar+1)/'Detaljeret resultater'!$G165,1)","v":1},{"$f":"IF(CP$141<'Detaljeret resultater'!$F165,(CP$141-Startaar+1)/'Detaljeret resultater'!$G165,1)","v":1},{"$f":"IF(CQ$141<'Detaljeret resultater'!$F165,(CQ$141-Startaar+1)/'Detaljeret resultater'!$G165,1)","v":1},{"$f":"IF(CR$141<'Detaljeret resultater'!$F165,(CR$141-Startaar+1)/'Detaljeret resultater'!$G165,1)","v":1},{"$f":"IF(CS$141<'Detaljeret resultater'!$F165,(CS$141-Startaar+1)/'Detaljeret resultater'!$G165,1)","v":1},{"$f":"IF(CT$141<'Detaljeret resultater'!$F165,(CT$141-Startaar+1)/'Detaljeret resultater'!$G165,1)","v":1},{"$f":"IF(CU$141<'Detaljeret resultater'!$F165,(CU$141-Startaar+1)/'Detaljeret resultater'!$G165,1)","v":1},{"$f":"IF(CV$141<'Detaljeret resultater'!$F165,(CV$141-Startaar+1)/'Detaljeret resultater'!$G165,1)","v":1},{"$f":"IF(CW$141<'Detaljeret resultater'!$F165,(CW$141-Startaar+1)/'Detaljeret resultater'!$G165,1)","v":1},{"$f":"IF(CX$141<'Detaljeret resultater'!$F165,(CX$141-Startaar+1)/'Detaljeret resultater'!$G165,1)","v":1},{"$f":"IF(CY$141<'Detaljeret resultater'!$F165,(CY$141-Startaar+1)/'Detaljeret resultater'!$G165,1)","v":1},{"$f":"IF(CZ$141<'Detaljeret resultater'!$F165,(CZ$141-Startaar+1)/'Detaljeret resultater'!$G165,1)","v":1},{"$f":"IF(DA$141<'Detaljeret resultater'!$F165,(DA$141-Startaar+1)/'Detaljeret resultater'!$G165,1)","v":1},{"$f":"IF(DB$141<'Detaljeret resultater'!$F165,(DB$141-Startaar+1)/'Detaljeret resultater'!$G165,1)","v":1},{"$f":"'Detaljeret resultater'!D151","v":"Alternativ projekt"},{"$f":"'Detaljeret resultater'!E151","v":" "},null,null,{"$f":"'Detaljeret resultater'!F151","v":1},{"$f":"'Detaljeret resultater'!G151","v":1},{"$f":"'Detaljeret resultater'!H151","v":1},{"$f":"'Detaljeret resultater'!I151","v":1},{"$f":"'Detaljeret resultater'!J151","v":1},{"$f":"'Detaljeret resultater'!K151","v":1},{"$f":"'Detaljeret resultater'!L151","v":1},{"$f":"'Detaljeret resultater'!M151","v":1},{"$f":"'Detaljeret resultater'!N151","v":1},{"$f":"'Detaljeret resultater'!O151","v":1},{"$f":"'Detaljeret resultater'!P151","v":1},{"$f":"'Detaljeret resultater'!Q151","v":1},{"$f":"'Detaljeret resultater'!R151","v":1},{"$f":"'Detaljeret resultater'!S151","v":1},{"$f":"'Detaljeret resultater'!T151","v":1},{"$f":"'Detaljeret resultater'!U151","v":1},{"$f":"'Detaljeret resultater'!V151","v":1},{"$f":"'Detaljeret resultater'!W151","v":1},{"$f":"'Detaljeret resultater'!X151","v":1},{"$f":"'Detaljeret resultater'!Y151","v":1},{"$f":"'Detaljeret resultater'!Z151","v":1},{"$f":"'Detaljeret resultater'!AA151","v":1},{"$f":"'Detaljeret resultater'!AB151","v":1},{"$f":"'Detaljeret resultater'!AC151","v":1},{"$f":"'Detaljeret resultater'!AD151","v":1},{"$f":"'Detaljeret resultater'!AE151","v":1},{"$f":"'Detaljeret resultater'!AF151","v":1},{"$f":"'Detaljeret resultater'!AG151","v":1},{"$f":"'Detaljeret resultater'!AH151","v":1},{"$f":"'Detaljeret resultater'!AI151","v":1},{"$f":"'Detaljeret resultater'!AJ151","v":1},{"$f":"'Detaljeret resultater'!AK151","v":1},{"$f":"'Detaljeret resultater'!AL151","v":1},{"$f":"'Detaljeret resultater'!AM151","v":1},{"$f":"'Detaljeret resultater'!AN151","v":1},{"$f":"'Detaljeret resultater'!AO151","v":1},{"$f":"'Detaljeret resultater'!AP151","v":1},{"$f":"'Detaljeret resultater'!AQ151","v":1},{"$f":"'Detaljeret resultater'!AR151","v":1},{"$f":"'Detaljeret resultater'!AS151","v":1},{"$f":"'Detaljeret resultater'!AT151","v":1},{"$f":"'Detaljeret resultater'!AU151","v":1},{"$f":"'Detaljeret resultater'!AV151","v":1},{"$f":"'Detaljeret resultater'!AW151","v":1},{"$f":"'Detaljeret resultater'!AX151","v":1},{"$f":"'Detaljeret resultater'!AY151","v":1},{"$f":"'Detaljeret resultater'!AZ151","v":1},{"$f":"'Detaljeret resultater'!BA151","v":1},{"$f":"'Detaljeret resultater'!BB151","v":1},{"$f":"'Detaljeret resultater'!BC151","v":1},{"$f":"'Detaljeret resultater'!BD151","v":1},{"$f":"'Detaljeret resultater'!BE151","v":1},{"$f":"'Detaljeret resultater'!BF151","v":1},{"$f":"'Detaljeret resultater'!BG151","v":1},{"$f":"'Detaljeret resultater'!BH151","v":1},{"$f":"'Detaljeret resultater'!BI151","v":1},{"$f":"'Detaljeret resultater'!BJ151","v":1},{"$f":"'Detaljeret resultater'!BK151","v":1},{"$f":"'Detaljeret resultater'!BL151","v":1},{"$f":"'Detaljeret resultater'!BM151","v":1},{"$f":"'Detaljeret resultater'!BN151","v":1},{"$f":"'Detaljeret resultater'!BO151","v":1},{"$f":"'Detaljeret resultater'!BP151","v":1},{"$f":"'Detaljeret resultater'!BQ151","v":1},{"$f":"'Detaljeret resultater'!BR151","v":1},{"$f":"'Detaljeret resultater'!BS151","v":1},{"$f":"'Detaljeret resultater'!BT151","v":1},{"$f":"'Detaljeret resultater'!BU151","v":1},{"$f":"'Detaljeret resultater'!BV151","v":1},{"$f":"'Detaljeret resultater'!BW151","v":1},{"$f":"'Detaljeret resultater'!BX151","v":1},{"$f":"'Detaljeret resultater'!BY151","v":1},{"$f":"'Detaljeret resultater'!BZ151","v":1},{"$f":"'Detaljeret resultater'!CA151","v":1},{"$f":"'Detaljeret resultater'!CB151","v":1},{"$f":"'Detaljeret resultater'!CC151","v":1},{"$f":"'Detaljeret resultater'!CD151","v":1},{"$f":"'Detaljeret resultater'!CE151","v":1},{"$f":"'Detaljeret resultater'!CF151","v":1},{"$f":"'Detaljeret resultater'!CG151","v":1},{"$f":"'Detaljeret resultater'!CH151","v":1},{"$f":"'Detaljeret resultater'!CI151","v":1},{"$f":"'Detaljeret resultater'!CJ151","v":1},{"$f":"'Detaljeret resultater'!CK151","v":1},{"$f":"'Detaljeret resultater'!CL151","v":1},{"$f":"'Detaljeret resultater'!CM151","v":1},{"$f":"'Detaljeret resultater'!CN151","v":1},{"$f":"'Detaljeret resultater'!CO151","v":1},{"$f":"'Detaljeret resultater'!CP151","v":1},{"$f":"'Detaljeret resultater'!CQ151","v":1},{"$f":"'Detaljeret resultater'!CR151","v":1},{"$f":"'Detaljeret resultater'!CS151","v":1},{"$f":"'Detaljeret resultater'!CT151","v":1},{"$f":"'Detaljeret resultater'!CU151","v":1},{"$f":"'Detaljeret resultater'!CV151","v":1},{"$f":"'Detaljeret resultater'!CW151","v":1},{"$f":"'Detaljeret resultater'!CX151","v":1},{"$f":"'Detaljeret resultater'!CY151","v":1},{"$f":"'Detaljeret resultater'!CZ151","v":1},{"$f":"'Detaljeret resultater'!DA151","v":1}]
[]
[]
[null,null,null,"Tabel over hvornår det sidste tiltag står klart for begge projekter"]
[null,null,null,"Projekt Navn","Serviceniveau","År hvor alle tiltag står klar","Antal aktive byggeår for alle tiltag"]
[null,null,null,{"$f":"Projekt_navn","v":"Projekt"},{"$f":"IF(Serviceniveau1=0,\" \",Serviceniveau1)","v":"Txx"},{"$f":"MAX('Omkostninger og tiltag'!N345:N350,'Omkostninger og tiltag'!L495:L504)+FolsFaktorBygperiode","v":0},{"$f":"F156-Startaar","v":0}]
[null,null,null,{"$f":"Projekt_navn","v":"Projekt"},{"$f":"IF(Serviceniveau2=0,\" \",Serviceniveau2)","v":"Txx"},{"$f":"MAX('Omkostninger og tiltag'!N351:N356,'Omkostninger og tiltag'!L505:L514)+FolsFaktorBygperiode","v":0},{"$f":"F157-Startaar","v":0}]
[null,null,null,{"$f":"Projekt_navn","v":"Projekt"},{"$f":"IF(Serviceniveau3=0,\" \",Serviceniveau3)","v":" "},{"$f":"MAX('Omkostninger og tiltag'!N357:N362,'Omkostninger og tiltag'!L515:L524)+FolsFaktorBygperiode","v":0},0]
[null,null,null,{"$f":"Projekt_navn","v":"Projekt"},{"$f":"IF(Serviceniveau4=0,\" \",Serviceniveau4)","v":" "},{"$f":"MAX('Omkostninger og tiltag'!N363:N368,'Omkostninger og tiltag'!L525:L534)+FolsFaktorBygperiode","v":0},0]
[null,null,null,{"$f":"Projekt_navn","v":"Projekt"},{"$f":"IF(Serviceniveau5=0,\" \",Serviceniveau5)","v":" "},{"$f":"MAX('Omkostninger og tiltag'!N369:N374,'Omkostninger og tiltag'!L535:L544)+FolsFaktorBygperiode","v":0},0]
[null,null,null,{"$f":"Alternativt_projekt_navn","v":"Alternativ projekt"},{"$f":"IF(Serviceniveau1=0,\" \",Serviceniveau1)","v":"Txx"},{"$f":"MAX('Omkostninger og tiltag'!N383:N388,'Omkostninger og tiltag'!L556:L565)+FolsFaktorBygperiode","v":0},0]
[null,null,null,{"$f":"Alternativt_projekt_navn","v":"Alternativ projekt"},{"$f":"IF(Serviceniveau2=0,\" \",Serviceniveau2)","v":"Txx"},{"$f":"MAX('Omkostninger og tiltag'!N389:N394,'Omkostninger og tiltag'!L566:L575)+FolsFaktorBygperiode","v":0},0]
[null,null,null,{"$f":"Alternativt_projekt_navn","v":"Alternativ projekt"},{"$f":"IF(Serviceniveau3=0,\" \",Serviceniveau3)","v":" "},{"$f":"MAX('Omkostninger og tiltag'!N395:N400,'Omkostninger og tiltag'!L576:L585)+FolsFaktorBygperiode","v":0},0]
[null,null,null,{"$f":"Alternativt_projekt_navn","v":"Alternativ projekt"},{"$f":"IF(Serviceniveau4=0,\" \",Serviceniveau4)","v":" "},{"$f":"MAX('Omkostninger og tiltag'!N401:N406,'Omkostninger og tiltag'!L586:L595)+FolsFaktorBygperiode","v":0},0]
[null,null,null,{"$f":"Alternativt_projekt_navn","v":"Alternativ projekt"},{"$f":"IF(Serviceniveau5=0,\" \",Serviceniveau5)","v":" "},{"$f":"MAX('Omkostninger og tiltag'!N407:N412,'Omkostninger og tiltag'!L596:L605)+FolsFaktorBygperiode","v":0},0]

{"sheet":"Omkostningsfordeling","index":7,"n_rows":38,"n_cols":14,"rows_kept":38,"cut":false,"hidden":true,"merged":[[26,4,26,13],[3,3,4,13],[13,4,13,13],[25,4,25,8],[25,9,25,13],[12,9,12,13],[12,4,12,8],[23,9,24,13],[10,9,11,13],[10,4,11,8],[23,4,24,8]]}
[null,null,null,{"$f":"MID(CELL(\"filename\",D1),1+FIND(\"]\",CELL(\"filename\",D1)),99)","v":"Omkostningsfordeling"}]
[]
[null,null,null,"Brugervejledning"]
[null,null,null,"I denne fane sammenholdes økonomien for de forskellige klimatilpasningstiltag. Anlægsomkostningerne og drift- og vedligeholdelsesomkostninger deles ud på, hvilken aktør som afholder udgiften. Omkostningerne kan fordeles mellem forsyningsselskabet, kommunen, og private og foreninger i fanen \"Omkostninger og tiltag\". Fordelingen sker på baggrund af inputomkostningerne. Derved er omkostningerne angivet i nedenstående tabeller ikke diskonteret over projektperioden. I tilfælde hvor andre aktører udover forsyningen bidrager til at finansiere klimatilpasningsløsningen, kan omkostningsfordelingen anvendes. \n"]
[]
[]
["  ",null,null,"Sammenligning af alternativerne"]
[]
[]
[null,null,null,"Anlægsinvesteringer"]
[null,null,null,null,{"$f":"Projekt_navn","v":"Projekt"},null,null,null,null,{"$f":"Alternativt_projekt_navn","v":"Alternativ projekt"}]
[]
[]
[null,null,null,null,"Mio. kr."]
[null,null,null,null,{"$f":"IF(Serviceniveau1=0,\" \", Serviceniveau1)","v":"Txx"},{"$f":"IF(Serviceniveau2=0,\" \", Serviceniveau2)","v":"Txx"},{"$f":"IF(Serviceniveau3=0,\" \", Serviceniveau3)","v":" "},{"$f":"IF(Serviceniveau4=0,\" \", Serviceniveau4)","v":" "},{"$f":"IF(Serviceniveau5=0,\" \", Serviceniveau5)","v":" "},{"$f":"IF(Serviceniveau1=0,\" \", Serviceniveau1)","v":"Txx"},{"$f":"IF(Serviceniveau2=0,\" \", Serviceniveau2)","v":"Txx"},{"$f":"IF(Serviceniveau3=0,\" \", Serviceniveau3)","v":" "},{"$f":"IF(Serviceniveau4=0,\" \", Serviceniveau4)","v":" "},{"$f":"IF(Serviceniveau5=0,\" \", Serviceniveau5)","v":" "}]
[null,null,null,"Anlægsinvestering",{"$f":"SUM(E18:E20)","v":0},{"$f":"SUM(F18:F20)","v":0},0,0,0,{"$f":"SUM(J18:J20)","v":0},{"$f":"SUM(K18:K20)","v":0},0,0,0]
[null,null,null,"Herunder andel betalt af:"]
[null,null,null,{"$f":"Aktør1","v":"Forsyningsselskabet"},{"$f":"SUMIF('Omkostninger og tiltag'!$O$345:$O$350,Aktør1,'Omkostninger og tiltag'!$H$345:$H$350)+SUMIF('Omkostninger og tiltag'!$S$495:$S$504,Aktør1,'Omkostninger og tiltag'!$W$495:$W$504)","v":0},{"$f":"SUMIF('Omkostninger og tiltag'!$O$351:$O$356,Aktør1,'Omkostninger og tiltag'!$H$351:$H$356)+SUMIF('Omkostninger og tiltag'!$S$505:$S$514,Aktør1,'Omkostninger og tiltag'!$W$505:$W$514)","v":0},{"$f":"SUMIF('Omkostninger og tiltag'!$O$357:$O$362,Aktør1,'Omkostninger og tiltag'!$H$357:$H$362)+SUMIF('Omkostninger og tiltag'!$S$515:$S$524,Aktør1,'Omkostninger og tiltag'!$W$515:$W$524)","v":0},{"$f":"SUMIF('Omkostninger og tiltag'!$O$363:$O$368,Aktør1,'Omkostninger og tiltag'!$H$363:$H$368)+SUMIF('Omkostninger og tiltag'!$S$525:$S$534,Aktør1,'Omkostninger og tiltag'!$W$525:$W$534)","v":0},{"$f":"SUMIF('Omkostninger og tiltag'!$O$369:$O$374,Aktør1,'Omkostninger og tiltag'!$H$369:$H$374)+SUMIF('Omkostninger og tiltag'!$S$535:$S$544,Aktør1,'Omkostninger og tiltag'!$W$535:$W$544)","v":0},{"$f":"SUMIF('Omkostninger og tiltag'!$O$383:$O$388,Aktør1,'Omkostninger og tiltag'!$H$383:$H$388)+SUMIF('Omkostninger og tiltag'!$S$556:$S$565,Aktør1,'Omkostninger og tiltag'!$W$556:$W$565)","v":0},{"$f":"SUMIF('Omkostninger og tiltag'!$O$389:$O$394,Aktør1,'Omkostninger og tiltag'!$H$389:$H$394)+SUMIF('Omkostninger og tiltag'!$S$566:$S$575,Aktør1,'Omkostninger og tiltag'!$W$566:$W$575)","v":0},{"$f":"SUMIF('Omkostninger og tiltag'!$O$395:$O$400,Aktør1,'Omkostninger og tiltag'!$H$395:$H$400)+SUMIF('Omkostninger og tiltag'!$S$576:$S$585,Aktør1,'Omkostninger og tiltag'!$W$576:$W$585)","v":0},{"$f":"SUMIF('Omkostninger og tiltag'!$O$401:$O$406,Aktør1,'Omkostninger og tiltag'!$H$401:$H$406)+SUMIF('Omkostninger og tiltag'!$S$586:$S$595,Aktør1,'Omkostninger og tiltag'!$W$586:$W$595)","v":0},{"$f":"SUMIF('Omkostninger og tiltag'!$O$407:$O$412,Aktør1,'Omkostninger og tiltag'!$H$407:$H$412)+SUMIF('Omkostninger og tiltag'!$S$596:$S$605,Aktør1,'Omkostninger og tiltag'!$W$596:$W$605)","v":0}]
[null,null,null,{"$f":"Aktør2","v":"Kommunen"},{"$f":"SUMIF('Omkostninger og tiltag'!$O$345:$O$350,Aktør2,'Omkostninger og tiltag'!$H$345:$H$350)+SUMIF('Omkostninger og tiltag'!$S$495:$S$504,Aktør2,'Omkostninger og tiltag'!$W$495:$W$504)","v":0},{"$f":"SUMIF('Omkostninger og tiltag'!$O$351:$O$356,Aktør2,'Omkostninger og tiltag'!$H$351:$H$356)+SUMIF('Omkostninger og tiltag'!$S$505:$S$514,Aktør2,'Omkostninger og tiltag'!$W$505:$W$514)","v":0},{"$f":"SUMIF('Omkostninger og tiltag'!$O$357:$O$362,Aktør2,'Omkostninger og tiltag'!$H$357:$H$362)+SUMIF('Omkostninger og tiltag'!$S$515:$S$524,Aktør2,'Omkostninger og tiltag'!$W$515:$W$524)","v":0},{"$f":"SUMIF('Omkostninger og tiltag'!$O$363:$O$368,Aktør2,'Omkostninger og tiltag'!$H$363:$H$368)+SUMIF('Omkostninger og tiltag'!$S$525:$S$534,Aktør2,'Omkostninger og tiltag'!$W$525:$W$534)","v":0},{"$f":"SUMIF('Omkostninger og tiltag'!$O$369:$O$374,Aktør2,'Omkostninger og tiltag'!$H$369:$H$374)+SUMIF('Omkostninger og tiltag'!$S$535:$S$544,Aktør2,'Omkostninger og tiltag'!$W$535:$W$544)","v":0},{"$f":"SUMIF('Omkostninger og tiltag'!$O$383:$O$388,Aktør2,'Omkostninger og tiltag'!$H$383:$H$388)+SUMIF('Omkostninger og tiltag'!$S$556:$S$565,Aktør2,'Omkostninger og tiltag'!$W$556:$W$565)","v":0},{"$f":"SUMIF('Omkostninger og tiltag'!$O$389:$O$394,Aktør2,'Omkostninger og tiltag'!$H$389:$H$394)+SUMIF('Omkostninger og tiltag'!$S$566:$S$575,Aktør2,'Omkostninger og tiltag'!$W$566:$W$575)","v":0},{"$f":"SUMIF('Omkostninger og tiltag'!$O$395:$O$400,Aktør2,'Omkostninger og tiltag'!$H$395:$H$400)+SUMIF('Omkostninger og tiltag'!$S$576:$S$585,Aktør2,'Omkostninger og tiltag'!$W$576:$W$585)","v":0},{"$f":"SUMIF('Omkostninger og tiltag'!$O$401:$O$406,Aktør2,'Omkostninger og tiltag'!$H$401:$H$406)+SUMIF('Omkostninger og tiltag'!$S$586:$S$595,Aktør2,'Omkostninger og tiltag'!$W$586:$W$595)","v":0},{"$f":"SUMIF('Omkostninger og tiltag'!$O$407:$O$412,Aktør2,'Omkostninger og tiltag'!$H$407:$H$412)+SUMIF('Omkostninger og tiltag'!$S$596:$S$605,Aktør2,'Omkostninger og tiltag'!$W$596:$W$605)","v":0}]
[null,null,null,{"$f":"Aktør3","v":"Private, foreninger og andre"},{"$f":"SUMIF('Omkostninger og tiltag'!$O$345:$O$350,Aktør3,'Omkostninger og tiltag'!$H$345:$H$350)+SUMIF('Omkostninger og tiltag'!$S$495:$S$504,Aktør3,'Omkostninger og tiltag'!$W$495:$W$504)","v":0},{"$f":"SUMIF('Omkostninger og tiltag'!$O$351:$O$356,Aktør3,'Omkostninger og tiltag'!$H$351:$H$356)+SUMIF('Omkostninger og tiltag'!$S$505:$S$514,Aktør3,'Omkostninger og tiltag'!$W$505:$W$514)","v":0},{"$f":"SUMIF('Omkostninger og tiltag'!$O$357:$O$362,Aktør3,'Omkostninger og tiltag'!$H$357:$H$362)+SUMIF('Omkostninger og tiltag'!$S$515:$S$524,Aktør3,'Omkostninger og tiltag'!$W$515:$W$524)","v":0},{"$f":"SUMIF('Omkostninger og tiltag'!$O$363:$O$368,Aktør3,'Omkostninger og tiltag'!$H$363:$H$368)+SUMIF('Omkostninger og tiltag'!$S$525:$S$534,Aktør3,'Omkostninger og tiltag'!$W$525:$W$534)","v":0},{"$f":"SUMIF('Omkostninger og tiltag'!$O$369:$O$374,Aktør3,'Omkostninger og tiltag'!$H$369:$H$374)+SUMIF('Omkostninger og tiltag'!$S$535:$S$544,Aktør3,'Omkostninger og tiltag'!$W$535:$W$544)","v":0},{"$f":"SUMIF('Omkostninger og tiltag'!$O$383:$O$388,Aktør3,'Omkostninger og tiltag'!$H$383:$H$388)+SUMIF('Omkostninger og tiltag'!$S$556:$S$565,Aktør3,'Omkostninger og tiltag'!$W$556:$W$565)","v":0},{"$f":"SUMIF('Omkostninger og tiltag'!$O$389:$O$394,Aktør3,'Omkostninger og tiltag'!$H$389:$H$394)+SUMIF('Omkostninger og tiltag'!$S$566:$S$575,Aktør3,'Omkostninger og tiltag'!$W$566:$W$575)","v":0},{"$f":"SUMIF('Omkostninger og tiltag'!$O$395:$O$400,Aktør3,'Omkostninger og tiltag'!$H$395:$H$400)+SUMIF('Omkostninger og tiltag'!$S$576:$S$585,Aktør3,'Omkostninger og tiltag'!$W$576:$W$585)","v":0},{"$f":"SUMIF('Omkostninger og tiltag'!$O$401:$O$406,Aktør3,'Omkostninger og tiltag'!$H$401:$H$406)+SUMIF('Omkostninger og tiltag'!$S$586:$S$595,Aktør3,'Omkostninger og tiltag'!$W$586:$W$595)","v":0},{"$f":"SUMIF('Omkostninger og tiltag'!$O$407:$O$412,Aktør3,'Omkostninger og tiltag'!$H$407:$H$412)+SUMIF('Omkostninger og tiltag'!$S$596:$S$605,Aktør3,'Omkostninger og tiltag'!$W$596:$W$605)","v":0}]
[]
[]
[null,null,null,"Drift og vedligeholdelse"]
[null,null,null,null,{"$f":"Projekt_navn","v":"Projekt"},null,null,null,null,{"$f":"Alternativt_projekt_navn","v":"Alternativ projekt"}]
[]
[]
[null,null,null,null,"Mio. kr./år"]
[null,null,null,null,{"$f":"IF(Serviceniveau1=0,\" \", Serviceniveau1)","v":"Txx"},{"$f":"IF(Serviceniveau2=0,\" \", Serviceniveau2)","v":"Txx"},{"$f":"IF(Serviceniveau3=0,\" \", Serviceniveau3)","v":" "},{"$f":"IF(Serviceniveau4=0,\" \", Serviceniveau4)","v":" "},{"$f":"IF(Serviceniveau5=0,\" \", Serviceniveau5)","v":" "},{"$f":"IF(Serviceniveau1=0,\" \", Serviceniveau1)","v":"Txx"},{"$f":"IF(Serviceniveau2=0,\" \", Serviceniveau2)","v":"Txx"},{"$f":"IF(Serviceniveau3=0,\" \", Serviceniveau3)","v":" "},{"$f":"IF(Serviceniveau4=0,\" \", Serviceniveau4)","v":" "},{"$f":"IF(Serviceniveau5=0,\" \", Serviceniveau5)","v":" "}]
[null,null,null,"Drift og vedligeholdelse",{"$f":"SUM(E31:E33)","v":0},{"$f":"SUM(F31:F33)","v":0},0,0,0,{"$f":"SUM(J31:J33)","v":0},{"$f":"SUM(K31:K33)","v":0},0,0,0]
[null,null,null,"Herunder andel betalt af:"]
[null,null,null,{"$f":"Aktør1","v":"Forsyningsselskabet"},{"$f":"SUMIF('Omkostninger og tiltag'!$P$345:$P$350,Aktør1,'Omkostninger og tiltag'!$I$345:$I$350)+SUMIF('Omkostninger og tiltag'!$T$495:$T$504,Aktør1,'Omkostninger og tiltag'!$X$495:$X$504)","v":0},{"$f":"SUMIF('Omkostninger og tiltag'!$P$351:$P$356,Aktør1,'Omkostninger og tiltag'!$I$351:$I$356)+SUMIF('Omkostninger og tiltag'!$T$505:$T$514,Aktør1,'Omkostninger og tiltag'!$X$505:$X$514)","v":0},{"$f":"SUMIF('Omkostninger og tiltag'!$P$357:$P$362,Aktør1,'Omkostninger og tiltag'!$I$357:$I$362)+SUMIF('Omkostninger og tiltag'!$T$515:$T$524,Aktør1,'Omkostninger og tiltag'!$X$515:$X$524)","v":0},{"$f":"SUMIF('Omkostninger og tiltag'!$P$363:$P$368,Aktør1,'Omkostninger og tiltag'!$I$363:$I$368)+SUMIF('Omkostninger og tiltag'!$T$525:$T$534,Aktør1,'Omkostninger og tiltag'!$X$525:$X$534)","v":0},{"$f":"SUMIF('Omkostninger og tiltag'!$P$369:$P$374,Aktør1,'Omkostninger og tiltag'!$I$369:$I$374)+SUMIF('Omkostninger og tiltag'!$T$535:$T$544,Aktør1,'Omkostninger og tiltag'!$X$535:$X$544)","v":0},{"$f":"SUMIF('Omkostninger og tiltag'!$P$383:$P$388,Aktør1,'Omkostninger og tiltag'!$I$383:$I$388)+SUMIF('Omkostninger og tiltag'!$T$556:$T$565,Aktør1,'Omkostninger og tiltag'!$X$556:$X$565)","v":0},{"$f":"SUMIF('Omkostninger og tiltag'!$P$389:$P$394,Aktør1,'Omkostninger og tiltag'!$I$389:$I$394)+SUMIF('Omkostninger og tiltag'!$T$566:$T$575,Aktør1,'Omkostninger og tiltag'!$X$566:$X$575)","v":0},{"$f":"SUMIF('Omkostninger og tiltag'!$P$395:$P$400,Aktør1,'Omkostninger og tiltag'!$I$395:$I$400)+SUMIF('Omkostninger og tiltag'!$T$576:$T$585,Aktør1,'Omkostninger og tiltag'!$X$576:$X$585)","v":0},{"$f":"SUMIF('Omkostninger og tiltag'!$P$401:$P$406,Aktør1,'Omkostninger og tiltag'!$I$401:$I$406)+SUMIF('Omkostninger og tiltag'!$T$586:$T$595,Aktør1,'Omkostninger og tiltag'!$X$586:$X$595)","v":0},{"$f":"SUMIF('Omkostninger og tiltag'!$P$407:$P$412,Aktør1,'Omkostninger og tiltag'!$I$407:$I$412)+SUMIF('Omkostninger og tiltag'!$T$596:$T$605,Aktør1,'Omkostninger og tiltag'!$X$596:$X$605)","v":0}]
[null,null,null,{"$f":"Aktør2","v":"Kommunen"},{"$f":"SUMIF('Omkostninger og tiltag'!$P$345:$P$350,Aktør2,'Omkostninger og tiltag'!$I$345:$I$350)+SUMIF('Omkostninger og tiltag'!$T$495:$T$504,Aktør2,'Omkostninger og tiltag'!$X$495:$X$504)","v":0},{"$f":"SUMIF('Omkostninger og tiltag'!$P$351:$P$356,Aktør2,'Omkostninger og tiltag'!$I$351:$I$356)+SUMIF('Omkostninger og tiltag'!$T$505:$T$514,Aktør2,'Omkostninger og tiltag'!$X$505:$X$514)","v":0},{"$f":"SUMIF('Omkostninger og tiltag'!$P$357:$P$362,Aktør2,'Omkostninger og tiltag'!$I$357:$I$362)+SUMIF('Omkostninger og tiltag'!$T$515:$T$524,Aktør2,'Omkostninger og tiltag'!$X$515:$X$524)","v":0},{"$f":"SUMIF('Omkostninger og tiltag'!$P$363:$P$368,Aktør2,'Omkostninger og tiltag'!$I$363:$I$368)+SUMIF('Omkostninger og tiltag'!$T$525:$T$534,Aktør2,'Omkostninger og tiltag'!$X$525:$X$534)","v":0},{"$f":"SUMIF('Omkostninger og tiltag'!$P$369:$P$374,Aktør2,'Omkostninger og tiltag'!$I$369:$I$374)+SUMIF('Omkostninger og tiltag'!$T$535:$T$544,Aktør2,'Omkostninger og tiltag'!$X$535:$X$544)","v":0},{"$f":"SUMIF('Omkostninger og tiltag'!$P$383:$P$388,Aktør2,'Omkostninger og tiltag'!$I$383:$I$388)+SUMIF('Omkostninger og tiltag'!$T$556:$T$565,Aktør2,'Omkostninger og tiltag'!$X$556:$X$565)","v":0},{"$f":"SUMIF('Omkostninger og tiltag'!$P$389:$P$394,Aktør2,'Omkostninger og tiltag'!$I$389:$I$394)+SUMIF('Omkostninger og tiltag'!$T$566:$T$575,Aktør2,'Omkostninger og tiltag'!$X$566:$X$575)","v":0},{"$f":"SUMIF('Omkostninger og tiltag'!$P$395:$P$400,Aktør2,'Omkostninger og tiltag'!$I$395:$I$400)+SUMIF('Omkostninger og tiltag'!$T$576:$T$585,Aktør2,'Omkostninger og tiltag'!$X$576:$X$585)","v":0},{"$f":"SUMIF('Omkostninger og tiltag'!$P$401:$P$406,Aktør2,'Omkostninger og tiltag'!$I$401:$I$406)+SUMIF('Omkostninger og tiltag'!$T$586:$T$595,Aktør2,'Omkostninger og tiltag'!$X$586:$X$595)","v":0},{"$f":"SUMIF('Omkostninger og tiltag'!$P$407:$P$412,Aktør2,'Omkostninger og tiltag'!$I$407:$I$412)+SUMIF('Omkostninger og tiltag'!$T$596:$T$605,Aktør2,'Omkostninger og tiltag'!$X$596:$X$605)","v":0}]
[null,null,null,{"$f":"Aktør3","v":"Private, foreninger og andre"},{"$f":"SUMIF('Omkostninger og tiltag'!$P$345:$P$350,Aktør3,'Omkostninger og tiltag'!$I$345:$I$350)+SUMIF('Omkostninger og tiltag'!$T$495:$T$504,Aktør3,'Omkostninger og tiltag'!$X$495:$X$504)","v":0},{"$f":"SUMIF('Omkostninger og tiltag'!$P$351:$P$356,Aktør3,'Omkostninger og tiltag'!$I$351:$I$356)+SUMIF('Omkostninger og tiltag'!$T$505:$T$514,Aktør3,'Omkostninger og tiltag'!$X$505:$X$514)","v":0},{"$f":"SUMIF('Omkostninger og tiltag'!$P$357:$P$362,Aktør3,'Omkostninger og tiltag'!$I$357:$I$362)+SUMIF('Omkostninger og tiltag'!$T$515:$T$524,Aktør3,'Omkostninger og tiltag'!$X$515:$X$524)","v":0},{"$f":"SUMIF('Omkostninger og tiltag'!$P$363:$P$368,Aktør3,'Omkostninger og tiltag'!$I$363:$I$368)+SUMIF('Omkostninger og tiltag'!$T$525:$T$534,Aktør3,'Omkostninger og tiltag'!$X$525:$X$534)","v":0},{"$f":"SUMIF('Omkostninger og tiltag'!$P$369:$P$374,Aktør3,'Omkostninger og tiltag'!$I$369:$I$374)+SUMIF('Omkostninger og tiltag'!$T$535:$T$544,Aktør3,'Omkostninger og tiltag'!$X$535:$X$544)","v":0},{"$f":"SUMIF('Omkostninger og tiltag'!$P$383:$P$388,Aktør3,'Omkostninger og tiltag'!$I$383:$I$388)+SUMIF('Omkostninger og tiltag'!$T$556:$T$565,Aktør3,'Omkostninger og tiltag'!$X$556:$X$565)","v":0},{"$f":"SUMIF('Omkostninger og tiltag'!$P$389:$P$394,Aktør3,'Omkostninger og tiltag'!$I$389:$I$394)+SUMIF('Omkostninger og tiltag'!$T$566:$T$575,Aktør3,'Omkostninger og tiltag'!$X$566:$X$575)","v":0},{"$f":"SUMIF('Omkostninger og tiltag'!$P$395:$P$400,Aktør3,'Omkostninger og tiltag'!$I$395:$I$400)+SUMIF('Omkostninger og tiltag'!$T$576:$T$585,Aktør3,'Omkostninger og tiltag'!$X$576:$X$585)","v":0},{"$f":"SUMIF('Omkostninger og tiltag'!$P$401:$P$406,Aktør3,'Omkostninger og tiltag'!$I$401:$I$406)+SUMIF('Omkostninger og tiltag'!$T$586:$T$595,Aktør3,'Omkostninger og tiltag'!$X$586:$X$595)","v":0},{"$f":"SUMIF('Omkostninger og tiltag'!$P$407:$P$412,Aktør3,'Omkostninger og tiltag'!$I$407:$I$412)+SUMIF('Omkostninger og tiltag'!$T$596:$T$605,Aktør3,'Omkostninger og tiltag'!$X$596:$X$605)","v":0}]
[]
[]
[]
[]
[null,null,null,"Genvej til:"]

{"sheet":"Følsomheder","index":8,"n_rows":57,"n_cols":3410,"rows_kept":57,"cut":false,"hidden":true,"merged":[[3,3,5,10]]}
[null,null,null,{"$f":"MID(CELL(\"filename\",D1),1+FIND(\"]\",CELL(\"filename\",D1)),99)","v":"Følsomheder"},null,null,null,null,null,null,null,null,null,null,null,null,null,null,null,null,null,null,null,null,null,null,null,null,null,null,null,null,null,null,null,null,null,null,null,null,null,null,null,null,null,null,null,null,null,null,null,null,null,null,null,null,null,null,null,null,null,null,null,null,null,null,null,null,null,null,null,null,null,null,null,null,null,null,null,null,null,null,null,null,null,null,null,null,null,null,null,null,null,null,null,null,null,null,null,null,null,null,null,null,null,null,null,null,null,null,null,null,null,null,null,null,null,null,null,null,null,null,null,null,null,null,null,null,null,null,null,null,null,null,null,null,null,null,null,null,null,null,null,null,null,null,null,null,null,null,null,null,null,null,null,null,null,null,null,null,null,null,null,null,null,null,null,null,null,null,null,null,null,null,null,null,null,null,null,null,null,null,null,null,null,null,null,null,null,null,null,null,null,null,null,null,null,null,null,null,null,null,null,null,null,null,null,null,null,null,null,null,null,null,null,null,null,null,null,null,null,null,null,null,null,null,null,null,null,null,null,null,null,null,null,null,null,null,null,null,null,null,null,null,null,null,null,null,null,null,null,null,null,null,null,null,null,null,null,null,null,null,null,null,null,null,null,null,null,null,null,null,null,null,null,null,null,null,null,null,null,null,null,null,null,null,null,null,null,null,null,null,null,null,null,null,null,null,null,null,null,null,null,null,null,null,null,null,null,null,null,null,null,null,null,null,null,null,null,null,null,null,null,null,null,null,null,null,null,null,null,null,null,null,null,null,null,null,null,null,null,null,null,null,null,null,null,null,null,null,null,null,null,null,null,null,null,null,null,null,null,null,null,null,null,null,null,null,null,null,null,null,null,null,null,null,null,null,null,null,null,null,null,null,null,null,null,null,null,null,null,null,null,null,null,null,null,null,null,null,null,null,null,null,null,null,null,null,null,null,null,null,null,null,null,null,null,null,null,null,null,null,null,null,null,null,null,null,null,null,null,null,null,null,null,null,null,null,null,null,null,null,null,null,null,null,null,null,null,null,null,null,null,null,null,null,null,null,null,null,null,null,null,null,null,null,null,null,null,null,null,null,null,null,null,null,null,null,null,null,null,null,null,null,null,null,null,null,null,null,null,null,null,null,null,null,null,null,null,null,null,null,null,null,null,null,null,null,null,null,null,null,null,null,null,null,null,null,null,null,null,null,null,null,null,null,null,null,null,null,null,null,null,null,null,null,null,null,null,null,null,null,null,null,null,null,null,null,null,null,null,null,null,null,null,null,null,null,null,null,null,null,null,null,null,null,null,null,null,null,null,null,null,null,null,null,null,null,null,null,null,null,null,null,null,null,null,null,null,null,null,null,null,null,null,null,null,null,null,null,null,null,null,null,null,null,null,null,null,null,null,null,null,null,null,null,null,null,null,null,null,null,null,null,null,null,null,null,null,null,null,null,null,null,null,null,null,null,null,null,null,null,null,null,null,null,null,null,null,null,null,null,null,null,null,null,null,null,null,null,null,null,null,null,null,null,null,null,null,null,null,null,null,null,null,null,null,null,null,null,null,null,null,null,null,null,null,null,null,null,null,null,null,null,null,null,null,null,null,null,null,null,null,null,null,null,null,null,null,null,null,null,null,null,null,null,null,null,null,null,null,null,null,null,null,null,null,null,null,null,null,null,null,null,null,null,null,null,null,null,null,null,null,null,null,null,null,null,null,null,null,null,null,null,null,null,null,null,null,null,null,null,null,null,null,null,null,null,null,null,null,null,null,null,null,null,null,null,null,null,null,null,null,null,null,null,null,null,null,null,null,null,null,null,null,null,null,null,null,null,null,null,null,null,null,null,null,null,null,null,null,null,null,null,null,null,null,null,null,null,null,null,null,null,null,null,null,null,null,null,null,null,null,null,null,null,null,null,null,null,null,null,null,null,null,null,null,null,null,null,null,null,null,null,null,null,null,null,null,null,null,null,null,null,null,null,null,null,null,null,null,null,null,null,null,null,null,null,null,null,null,null,null,null,null,null,null,null,null,null,null,null,null,null,null,null,null,null,null,null,null,null,null,null,null,null,null,null,null,null,null,null,null,null,null,null,null,null,null,null,null,null,null,null,null,null,null,null,null,null,null,null,null,null,null,null,null,null,null,null,null,null,null,null,null,null,null,null,null,null,null,null,null,null,null,null,null,null,null,null,null,null,null,null,null,null,null,null,null,null,null,null,null,null,null,null,null,null,null,null,null,null,null,null,null,null,null,null,null,null,null,null,null,null,null,null,null,null,null,null,null,null,null,null,null,null,null,null,null,null,null,null,null,null,null,null,null,null,null,null,null,null,null,null,null,null,null,null,null,null,null,null,null,null,null,null,null,null,null,null,null,null,null,null,null,null,null,null,null,null,null,null,null,null,null,null,null,null,null,null,null,null,null,null,null,null,null,null,null,null,null,null,null,null,null,null,null,null,null,null,null,null,null,null,null,null,null,null,null,null,null,null,null,null,null,null,null,null,null,null,null,null,null,null,null,null,null,null,null,null,null,null,null,null,null,null,null,null,null,null,null,null,null,null,null,null,null,null,null,null,null,null,null,null,null,null,null,null,null,null,null,null,null,null,null,null,null,null,null,null,null,null,null,null,null,null,null,null,null,null,null,null,null,null,null,null,null,null,null,null,null,null,null,null,null,null,null,null,null,null,null,null,null,null,null,null,null,null,null,null,null,null,null,null,null,null,null,null,null,null,null,null,null,null,null,null,null,null,null,null,null,null,null,null,null,null,null,null,null,null,null,null,null,null,null,null,null,null,null,null,null,null,null,null,null,null,null,null,null,null,null,null,null,null,null,null,null,null,null,null,null,null,null,null,null,null,null,null,null,null,null,null,null,null,null,null,null,null,null,null,null,null,null,null,null,null,null,null,null,null,null,null,null,null,null,null,null,null,null,null,null,null,null,null,null,null,null,null,null,null,null,null,null,null,null,null,null,null,null,null,null,null,null,null,null,null,null,null,null,null,null,null,null,null,null,null,null,null,null,null,null,null,null,null,null,null,null,null,null,null,null,null,null,null,null,null,null,null,null,null,null,null,null,null,null,null,null,null,null,null,null,null,null,null,null,null,null,null,null,null,null,null,null,null,null,null,null,null,null,null,null,null,null,null,null,null,null,null,null,null,null,null,null,null,null,null,null,null,null,null,null,null,null,null,null,null,null,null,null,null,null,null,null,null,null,null,null,null,null,null,null,null,null,null,null,null,null,null,null,null,null,null,null,null,null,null,null,null,null,null,null,null,null,null,null,null,null,null,null,null,null,null,null,null,null,null,null,null,null,null,null,null,null,null,null,null,null,null,null,null,null,null,null,null,null,null,null,null,null,null,null,null,null,null,null,null,null,null,null,null,null,null,null,null,null,null,null,null,null,null,null,null,null,null,null,null,null,null,null,null,null,null,null,null,null,null,null,null,null,null,null,null,null,null,null,null,null,null,null,null,null,null,null,null,null,null,null,null,null,null,null,null,null,null,null,null,null,null,null,null,null,null,null,null,null,null,null,null,null,null,null,null,null,null,null,null,null,null,null,null,null,null,null,null,null,null,null,null,null,null,null,null,null,null,null,null,null,null,null,null,null,null,null,null,null,null,null,null,null,null,null,null,null,null,null,null,null,null,null,null,null,null,null,null,null,null,null,null,null,null,null,null,null,null,null,null,null,null,null,null,null,null,null,null,null,null,null,null,null,null,null,null,null,null,null,null,null,null,null,null,null,null,null,null,null,null,null,null,null,null,null,null,null,null,null,null,null,null,null,null,null,null,null,null,null,null,null,null,null,null,null,null,null,null,null,null,null,null,null,null,null,null,null,null,null,null,null,null,null,null,null,null,null,null,null,null,null,null,null,null,null,null,null,null,null,null,null,null,null,null,null,null,null,null,null,null,null,null,null,null,null,null,null,null,null,null,null,null,null,null,null,null,null,null,null,null,null,null,null,null,null,null,null,null,null,null,null,null,null,null,null,null,null,null,null,null,null,null,null,null,null,null,null,null,null,null,null,null,null,null,null,null,null,null,null,null,null,null,null,null,null,null,null,null,null,null,null,null,null,null,null,null,null,null,null,null,null,null,null,null,null,null,null,null,null,null,null,null,null,null,null,null,null,null,null,null,null,null,null,null,null,null,null,null,null,null,null,null,null,null,null,null,null,null,null,null,null,null,null,null,null,null,null,null,null,null,null,null,null,null,null,null,null,null,null,null,null,null,null,null,null,null,null,null,null,null,null,null,null,null,null,null,null,null,null,null,null,null,null,null,null,null,null,null,null,null,null,null,null,null,null,null,null,null,null,null,null,null,null,null,null,null,null,null,null,null,null,null,null,null,null,null,null,null,null,null,null,null,null,null,null,null,null,null,null,null,null,null,null,null,null,null,null,null,null,null,null,null,null,null,null,null,null,null,null,null,null,null,null,null,null,null,null,null,null,null,null,null,null,null,null,null,null,null,null,null,null,null,null,null,null,null,null,null,null,null,null,null,null,null,null,null,null,null,null,null,null,null,null,null,null,null,null,null,null,null,null,null,null,null,null,null,null,null,null,null,null,null,null,null,null,null,null,null,null,null,null,null,null,null,null,null,null,null,null,null,null,null,null,null,null,null,null,null,null,null,null,null,null,null,null,null,null,null,null,null,null,null,null,null,null,null,null,null,null,null,null,null,null,null,null,null,null,null,null,null,null,null,null,null,null,null,null,null,null,null,null,null,null,null,null,null,null,null,null,null,null,null,null,null,null,null,null,null,null,null,null,null,null,null,null,null,null,null,null,null,null,null,null,null,null,null,null,null,null,null,null,null,null,null,null,null,null,null,null,null,null,null,null,null,null,null,null,null,null,null,null,null,null,null,null,null,null,null,null,null,null,null,null,null,null,null,null,null,null,null,null,null,null,null,null,null,null,null,null,null,null,null,null,null,null,null,null,null,null,null,null,null,null,null,null,null,null,null,null,null,null,null,null,null,null,null,null,null,null,null,null,null,null,null,null,null,null,null,null,null,null,null,null,null,null,null,null,null,null,null,null,null,null,null,null,null,null,null,null,null,null,null,null,null,null,null,null,null,null,null,null,null,null,null,null,null,null,null,null,null,null,null,null,null,null,null,null,null,null,null,null,null,null,null,null,null,null,null,null,null,null,null,null,null,null,null,null,null,null,null,null,null,null,null,null,null,null,null,null,null,null,null,null,null,null,null,null,null,null,null,null,null,null,null,null,null,null,null,null,null,null,null,null,null,null,null,null,null,null,null,null,null,null,null,null,null,null,null,null,null,null,null,null,null,null,null,null,null,null,null,null,null,null,null,null,null,null,null,null,null,null,null,null,null,null,null,null,null,null,null,null,null,null,null,null,null,null,null,null,null,null,null,null,null,null,null,null,null,null,null,null,null,null,null,null,null,null,null,null,null,null,null,null,null,null,null,null,null,null,null,null,null,null,null,null,null,null,null,null,null,null,null,null,null,null,null,null,null,null,null,null,null,null,null,null,null,null,null,null,null,null,null,null,null,null,null,null,null,null,null,null,null,null,null,null,null,null,null,null,null,null,null,null,null,null,null,null,null,null,null,null,null,null,null,null,null,null,null,null,null,null,null,null,null,null,null,null,null,null,null,null,null,null,null,null,null,null,null,null,null,null,null,null,null,null,null,null,null,null,null,null,null,null,null,null,null,null,null,null,null,null,null,null,null,null,null,null,null,null,null,null,null,null,null,null,null,null,null,null,null,null,null,null,null,null,null,null,null,null,null,null,null,null,null,null,null,null,null,null,null,null,null,null,null,null,null,null,null,null,null,null,null,null,null,null,null,null,null,null,null,null,null,null,null,null,null,null,null,null,null,null,null,null,null,null,null,null,null,null,null,null,null,null,null,null,null,null,null,null,null,null,null,null,null,null,null,null,null,null,null,null,null,null,null,null,null,null,null,null,null,null,null,null,null,null,null,null,null,null,null,null,null,null,null,null,null,null,null,null,null,null,null,null,null,null,null,null,null,null,null,null,null,null,null,null,null,null,null,null,null,null,null,null,null,null,null,null,null,null,null,null,null,null,null,null,null,null,null,null,null,null,null,null,null,null,null,null,null,null,null,null,null,null,null,null,null,null,null,null,null,null,null,null,null,null,null,null,null,null,null,null,null,null,null,null,null,null,null,null,null,null,null,null,null,null,null,null,null,null,null,null,null,null,null,null,null,null,null,null,null,null,null,null,null,null,null,null,null,null,null,null,null,null,null,null,null,null,null,null,null,null,null,null,null,null,null,null,null,null,null,null,null,null,null,null,null,null,null,null,null,null,null,null,null,null,null,null,null,null,null,null,null,null,null,null,null,null,null,null,null,null,null,null,null,null,null,null,null,null,null,null,null,null,null,null,null,null,null,null,null,null,null,null,null,null,null,null,null,null,null,null,null,null,null,null,null,null,null,null,null,null,null,null,null,null,null,null,null,null,null,null,null,null,null,null,null,null,null,null,null,null,null,null,null,null,null,null,null,null,null,null,null,null,null,null,null,null,null,null,null,null,null,null,null,null,null,null,null,null,null,null,null,null,null,null,null,null,null,null,null,null,null,null,null,null,null,null,null,null,null,null,null,null,null,null,null,null,null,null,null,null,null,null,null,null,null,null,null,null,null,null,null,null,null,null,null,null,null,null,null,null,null,null,null,null,null,null,null,null,null,null,null,null,null,null,null,null,null,null,null,null,null,null,null,null,null,null,null,null,null,null,null,null,null,null,null,null,null,null,null,null,null,null,null,null,null,null,null,null,null,null,null,null,null,null,null,null,null,null,null,null,null,null,null,null,null,null,null,null,null,null,null,null,null,null,null,null,null,null,null,null,null,null,null,null,null,null,null,null,null,null,null,null,null,null,null,null,null,null,null,null,null,null,null,null,null,null,null,null,null,null,null,null,null,null,null,null,null,null,null,null,null,null,null,null,null,null,null,null,null,null,null,null,null,null,null,null,null,null,null,null,null,null,null,null,null,null,null,null,null,null,null,null,null,null,null,null,null,null,null,null,null,null,null,null,null,null,null,null,null,null,null,null,null,null,null,null,null,null,null,null,null,null,null,null,null,null,null,null,null,null,null,null,null,null,null,null,null,null,null,null,null,null,null,null,null,null,null,null,null,null,null,null,null,null,null,null,null,null,null,null,null,null,null,null,null,null,null,null,null,null,null,null,null,null,null,null,null,null,null,null,null,null,null,null,null,null,null,null,null,null,null,null,null,null,null,null,null,null,null,null,null,null,null,null,null,null,null,null,null,null,null,null,null,null,null,null,null,null,null,null,null,null,null,null,null,null,null,null,null,null,null,null,null,null,null,null,null,null,null,null,null,null,null,null,null,null,null,null,null,null,null,null,null,null,null,null,null,null,null,null,null,null,null,null,null,null,null,null,null,null,null,null,null,null,null,null,null,null,null,null,null,null,null,null,null,null,null,null,null,null,null,null,null,null,null,null,null,null,null,null,null,null,null,null,null,null,null,null,null,null,null,null,null,null,null,null,null,null,null,null,null,null,null,null,null,null,null,null,null,null,null,null,null,null,null,null,null,null,null,null,null,null,null,null,null,null,null,null,null,null,null,null,null,null,null,null,null,null,null,null,null,null,null,null,null,null,null,null,null,null,null,null,null,null,null,null,null,null,null,null,null,null,null,null,null,null,null,null,null,null,null,null,null,null,null,null,null,null,null,null,null,null,2.5599709406194267E-2]
[]
[null,null,null,"Brugervejledning"]
[null,null,null,"I denne fane beregnes der følsomheder på resultaterne. \nDet undersøges hvordan en stigning eller et fald i tiltags- eller skadesomkostninger påvirker nettogevinsten samt hvordan diskonteringsrenten, byggeperioden og klimafaktoren påvirker nettogevinsten. "]
[]
[]
[]
[]
[null,null,null,"Følsomhed: Samfundsøkonomisk resultat i nettonutidsværdi over 100 år, mio. kr."]
[]
[]
[]
[]
[null,null,null,{"$f":"D47","v":"Projekt "},{"$f":"E47","v":"Serviceniveau"},{"$f":"TRANSPOSE(D30:D38)","v":"Baseline"},"Tiltagsomkostninger + 25 %","Tiltagsomkostninger - 25 %","Skadesomkostninger + 25 %","Skadesomkostninger - 25 %","Forlængelse af byggeperiode + 10 år","Forlængelse af byggeperiode + 20 år","Diskonteringsrente + 1 %-point","Diskonteringsrente - 1 %-point",{"$f":"TRANSPOSE(D41:D42)","v":"Klimafaktor lav"},"Klimafaktor høj","Nullinje"]
[null,{"$f":"IF(C15=0,0,1)","v":1},{"$f":"IF(E15=0,0,IF(E15=\" \",0,MID(E15,2,3)))","v":"xx"},{"$f":"Projekt_navn","v":"Projekt"},{"$f":"Serviceniveau1","v":"Txx"},26.253919191883615,24.093178047391568,28.414660336375665,37.265631049696658,15.24220733407055,26.253919191883615,22.0754879715317,16.391002265462607,44.333124768202921,-2.7574562373596585,81.291803892620464,0]
[null,{"$f":"IF(C16=0,0,1)","v":1},"xx",{"$f":"Projekt_navn","v":"Projekt"},{"$f":"Serviceniveau2","v":"Txx"},26.626686325371892,24.055494702884559,29.197877947859219,38.579592469507787,14.673780181235959,26.626686325371892,22.685840070655658,16.140619733965082,45.984029334797597,-4.4628007532770519,106.51551856536632,0]
[null,0,0,{"$f":"Projekt_navn","v":"Projekt"},{"$f":"Serviceniveau3","v":0},2.8730786778007991,0.26397630797612104,5.4821810476254775,8.9163772108063686,-3.1702198552047887,2.8730786778007991,3.275396503833357,-1.6097606805870039,13.468724177709065,-15.826000122464411,58.898922653836216,0]
[null,0,0,{"$f":"Projekt_navn","v":"Projekt"},{"$f":"Serviceniveau4","v":0},90.065106310759859,90.065106310759859,90.065106310759859,112.58138288844974,67.548829733069809,90.065106310759859,73.189067817536696,65.687526420179594,133.44672564652103,39.486745605871789,360.9594317226157,0]
[null,0,{"$f":"IF(E19=0,0,IF(E19=\" \",0,MID(E19,2,3)))","v":0},{"$f":"Projekt_navn","v":"Projekt"},{"$f":"Serviceniveau5","v":0},90.065106310759859,90.065106310759859,90.065106310759859,112.58138288844974,67.548829733069809,90.065106310759859,73.189067817536696,65.687526420179594,133.44672564652103,39.486745605871789,360.9594317226157,0]
[null,1,"xx",{"$f":"Alternativt_projekt_navn","v":"Alternativ projekt"},{"$f":"Serviceniveau1","v":"Txx"},22.333088077235551,18.945102667345036,25.721073487126063,33.344799935048592,11.321376219422479,22.333088077235551,19.077494043432885,12.264924007583765,40.695643725454801,-6.6782873520077359,77.370972777972383,0]
[null,1,"xx",{"$f":"Alternativt_projekt_navn","v":"Alternativ projekt"},{"$f":"Serviceniveau2","v":"Txx"},21.331430242377024,17.199740718120296,25.463119766633756,33.284336386512919,9.3785240982410887,21.331430242377024,18.651179703872756,10.676364046049587,40.908895076234778,-9.7580568362719209,101.22026248237142,0]
[null,0,0,{"$f":"Alternativt_projekt_navn","v":"Alternativ projekt"},{"$f":"Serviceniveau3","v":0},13.964299370769439,8.4553800050937991,19.473218736445077,26.282105658183987,1.6464930833548499,13.964299370769439,13.327964271152402,3.9139150250905037,32.734562410842571,-17.619666770868296,110.45711774825693,0]
[null,0,0,{"$f":"Alternativt_projekt_navn","v":"Alternativ projekt"},{"$f":"Serviceniveau4","v":0},90.065106310759859,90.065106310759859,90.065106310759859,112.58138288844974,67.548829733069809,90.065106310759859,73.189067817536696,65.687526420179594,133.44672564652103,39.486745605871789,360.9594317226157,0]
[null,0,{"$f":"IF(E24=0,0,IF(E24=\" \",0,MID(E24,2,3)))","v":0},{"$f":"Alternativt_projekt_navn","v":"Alternativ projekt"},{"$f":"Serviceniveau5","v":0},90.065106310759859,90.065106310759859,90.065106310759859,112.58138288844974,67.548829733069809,90.065106310759859,73.189067817536696,65.687526420179594,133.44672564652103,39.486745605871789,360.9594317226157,0]
[]
[]
[null,null,null,"Følsomhed"]
[]
[null,null,null,"Følsomhed","Faktor"]
[null,null,null,"Baseline"]
[null,null,null,"Tiltagsomkostninger + 25 %",0.25]
[null,null,null,"Tiltagsomkostninger - 25 %",-0.25]
[null,null,null,"Skadesomkostninger + 25 %",0.25]
[null,null,null,"Skadesomkostninger - 25 %",-0.25]
[null,null,null,"Forlængelse af byggeperiode + 10 år",10]
[null,null,null,"Forlængelse af byggeperiode + 20 år",20]
[null,null,null,"Diskonteringsrente + 1 %-point",0.01]
[null,null,null,"Diskonteringsrente - 1 %-point",-0.01]
[]
[null,null,null,"Følsomhed","Max klimafaktor","Klimafaktor hældning","Klimafaktor skæring"]
[null,null,null,"Klimafaktor lav",1.19,0.1399,4.2999999999999997E-2]
[null,null,null,"Klimafaktor høj",2,1.3623000000000001,0.996]
[]
[]
[null,null,null,"Detaljeret resultater"]
[]
[null,null,null,{"$f":"'Detaljeret resultater'!D11","v":"Projekt "},{"$f":"'Detaljeret resultater'!E11","v":"Serviceniveau"},"Nettogevinst"]
[null,null,null,{"$f":"'Detaljeret resultater'!D12","v":"Projekt"},{"$f":"'Detaljeret resultater'!E12","v":"Txx"},{"$f":"'Detaljeret resultater'!J12","v":31.206217649128906}]
[null,null,null,{"$f":"'Detaljeret resultater'!D13","v":"Projekt"},{"$f":"'Detaljeret resultater'!E13","v":"Txx"},{"$f":"'Detaljeret resultater'!J13","v":31.921029289269391}]
[null,null,null,{"$f":"'Detaljeret resultater'!D14","v":"Projekt"},{"$f":"'Detaljeret resultater'!E14","v":" "},{"$f":"'Detaljeret resultater'!J14","v":33.381929690395467}]
[null,null,null,{"$f":"'Detaljeret resultater'!D15","v":"Projekt"},{"$f":"'Detaljeret resultater'!E15","v":" "},{"$f":"'Detaljeret resultater'!J15","v":90.065106310759859}]
[null,null,null,{"$f":"'Detaljeret resultater'!D16","v":"Projekt"},{"$f":"'Detaljeret resultater'!E16","v":" "},{"$f":"'Detaljeret resultater'!J16","v":90.065106310759859}]
[null,null,null,{"$f":"'Detaljeret resultater'!D17","v":"Alternativ projekt"},{"$f":"'Detaljeret resultater'!E17","v":"Txx"},{"$f":"'Detaljeret resultater'!J17","v":27.285386534480839}]
[null,null,null,{"$f":"'Detaljeret resultater'!D18","v":"Alternativ projekt"},{"$f":"'Detaljeret resultater'!E18","v":"Txx"},{"$f":"'Detaljeret resultater'!J18","v":26.625773206274534}]
[null,null,null,{"$f":"'Detaljeret resultater'!D19","v":"Alternativ projekt"},{"$f":"'Detaljeret resultater'!E19","v":" "},{"$f":"'Detaljeret resultater'!J19","v":19.375119365728132}]
[null,null,null,{"$f":"'Detaljeret resultater'!D20","v":"Alternativ projekt"},{"$f":"'Detaljeret resultater'!E20","v":" "},{"$f":"'Detaljeret resultater'!J20","v":90.065106310759859}]
[null,null,null,{"$f":"'Detaljeret resultater'!D21","v":"Alternativ projekt"},{"$f":"'Detaljeret resultater'!E21","v":" "},{"$f":"'Detaljeret resultater'!J21","v":90.065106310759859}]

{"sheet":"Skadesomkostninger","index":9,"n_rows":503,"n_cols":3410,"rows_kept":503,"cut":false,"hidden":true,"merged":[[491,7,491,10],[494,7,494,10],[465,7,465,10],[467,7,467,10],[470,7,470,10],[479,7,479,10],[482,7,482,10],[434,7,434,10],[443,7,443,10],[446,7,446,10],[455,7,455,10],[458,7,458,10],[407,7,407,10],[410,7,410,10],[419,7,419,10],[422,7,422,10],[431,7,431,10],[386,7,386,10],[383,7,383,10],[395,7,395,10],[398,7,398,10],[359,7,359,10],[362,7,362,10],[371,7,371,10],[374,7,374,10],[335,7,335,9],[338,7,338,9],[350,7,350,10],[347,7,347,10],[311,7,311,9],[314,7,314,9],[323,7,323,9],[326,7,326,9],[102,11,102,14],[74,5,74,10],[89,5,89,10],[86,5,86,10],[177,5,177,10],[132,5,132,10],[103,5,103,10],[129,5,129,10],[3,3,5,6],[42,4,42,8],[117,5,117,10],[120,5,120,10],[106,5,106,10],[102,5,102,10],[189,5,189,10],[192,5,192,10],[204,5,204,10],[201,5,201,10],[71,5,71,10],[180,5,180,10],[141,5,141,10],[144,5,144,10],[153,5,153,10],[156,5,156,10],[165,5,165,10],[168,5,168,10],[240,5,240,10],[249,5,249,10],[252,5,252,10],[261,5,261,10],[264,5,264,10],[213,5,213,10],[216,5,216,10],[225,5,225,10],[228,5,228,10],[237,5,237,10],[300,5,300,10],[273,5,273,10],[276,5,276,10],[285,5,285,10],[288,5,288,10],[297,5,297,10]]}
[null,null,null,{"$f":"MID(CELL(\"filename\",D1),1+FIND(\"]\",CELL(\"filename\",D1)),99)","v":"Skadesomkostninger"},null,null,null,null,null,null,null,null,null,null,null,null,null,null,null,null,null,null,null,null,null,null,null,null,null,null,null,null,null,null,null,null,null,null,null,null,null,null,null,null,null,null,null,null,null,null,null,null,null,null,null,null,null,null,null,null,null,null,null,null,null,null,null,null,null,null,null,null,null,null,null,null,null,null,null,null,null,null,null,null,null,null,null,null,null,null,null,null,null,null,null,null,null,null,null,null,null,null,null,null,null,null,null,null,null,null,null,null,null,null,null,null,null,null,null,null,null,null,null,null,null,null,null,null,null,null,null,null,null,null,null,null,null,null,null,null,null,null,null,null,null,null,null,null,null,null,null,null,null,null,null,null,null,null,null,null,null,null,null,null,null,null,null,null,null,null,null,null,null,null,null,null,null,null,null,null,null,null,null,null,null,null,null,null,null,null,null,null,null,null,null,null,null,null,null,null,null,null,null,null,null,null,null,null,null,null,null,null,null,null,null,null,null,null,null,null,null,null,null,null,null,null,null,null,null,null,null,null,null,null,null,null,null,null,null,null,null,null,null,null,null,null,null,null,null,null,null,null,null,null,null,null,null,null,null,null,null,null,null,null,null,null,null,null,null,null,null,null,null,null,null,null,null,null,null,null,null,null,null,null,null,null,null,null,null,null,null,null,null,null,null,null,null,null,null,null,null,null,null,null,null,null,null,null,null,null,null,null,null,null,null,null,null,null,null,null,null,null,null,null,null,null,null,null,null,null,null,null,null,null,null,null,null,null,null,null,null,null,null,null,null,null,null,null,null,null,null,null,null,null,null,null,null,null,null,null,null,null,null,null,null,null,null,null,null,null,null,null,null,null,null,null,null,null,null,null,null,null,null,null,null,null,null,null,null,null,null,null,null,null,null,null,null,null,null,null,null,null,null,null,null,null,null,null,null,null,null,null,null,null,null,null,null,null,null,null,null,null,null,null,null,null,null,null,null,null,null,null,null,null,null,null,null,null,null,null,null,null,null,null,null,null,null,null,null,null,null,null,null,null,null,null,null,null,null,null,null,null,null,null,null,null,null,null,null,null,null,null,null,null,null,null,null,null,null,null,null,null,null,null,null,null,null,null,null,null,null,null,null,null,null,null,null,null,null,null,null,null,null,null,null,null,null,null,null,null,null,null,null,null,null,null,null,null,null,null,null,null,null,null,null,null,null,null,null,null,null,null,null,null,null,null,null,null,null,null,null,null,null,null,null,null,null,null,null,null,null,null,null,null,null,null,null,null,null,null,null,null,null,null,null,null,null,null,null,null,null,null,null,null,null,null,null,null,null,null,null,null,null,null,null,null,null,null,null,null,null,null,null,null,null,null,null,null,null,null,null,null,null,null,null,null,null,null,null,null,null,null,null,null,null,null,null,null,null,null,null,null,null,null,null,null,null,null,null,null,null,null,null,null,null,null,null,null,null,null,null,null,null,null,null,null,null,null,null,null,null,null,null,null,null,null,null,null,null,null,null,null,null,null,null,null,null,null,null,null,null,null,null,null,null,null,null,null,null,null,null,null,null,null,null,null,null,null,null,null,null,null,null,null,null,null,null,null,null,null,null,null,null,null,null,null,null,null,null,null,null,null,null,null,null,null,null,null,null,null,null,null,null,null,null,null,null,null,null,null,null,null,null,null,null,null,null,null,null,null,null,null,null,null,null,null,null,null,null,null,null,null,null,null,null,null,null,null,null,null,null,null,null,null,null,null,null,null,null,null,null,null,null,null,null,null,null,null,null,null,null,null,null,null,null,null,null,null,null,null,null,null,null,null,null,null,null,null,null,null,null,null,null,null,null,null,null,null,null,null,null,null,null,null,null,null,null,null,null,null,null,null,null,null,null,null,null,null,null,null,null,null,null,null,null,null,null,null,null,null,null,null,null,null,null,null,null,null,null,null,null,null,null,null,null,null,null,null,null,null,null,null,null,null,null,null,null,null,null,null,null,null,null,null,null,null,null,null,null,null,null,null,null,null,null,null,null,null,null,null,null,null,null,null,null,null,null,null,null,null,null,null,null,null,null,null,null,null,null,null,null,null,null,null,null,null,null,null,null,null,null,null,null,null,null,null,null,null,null,null,null,null,null,null,null,null,null,null,null,null,null,null,null,null,null,null,null,null,null,null,null,null,null,null,null,null,null,null,null,null,null,null,null,null,null,null,null,null,null,null,null,null,null,null,null,null,null,null,null,null,null,null,null,null,null,null,null,null,null,null,null,null,null,null,null,null,null,null,null,null,null,null,null,null,null,null,null,null,null,null,null,null,null,null,null,null,null,null,null,null,null,null,null,null,null,null,null,null,null,null,null,null,null,null,null,null,null,null,null,null,null,null,null,null,null,null,null,null,null,null,null,null,null,null,null,null,null,null,null,null,null,null,null,null,null,null,null,null,null,null,null,null,null,null,null,null,null,null,null,null,null,null,null,null,null,null,null,null,null,null,null,null,null,null,null,null,null,null,null,null,null,null,null,null,null,null,null,null,null,null,null,null,null,null,null,null,null,null,null,null,null,null,null,null,null,null,null,null,null,null,null,null,null,null,null,null,null,null,null,null,null,null,null,null,null,null,null,null,null,null,null,null,null,null,null,null,null,null,null,null,null,null,null,null,null,null,null,null,null,null,null,null,null,null,null,null,null,null,null,null,null,null,null,null,null,null,null,null,null,null,null,null,null,null,null,null,null,null,null,null,null,null,null,null,null,null,null,null,null,null,null,null,null,null,null,null,null,null,null,null,null,null,null,null,null,null,null,null,null,null,null,null,null,null,null,null,null,null,null,null,null,null,null,null,null,null,null,null,null,null,null,null,null,null,null,null,null,null,null,null,null,null,null,null,null,null,null,null,null,null,null,null,null,null,null,null,null,null,null,null,null,null,null,null,null,null,null,null,null,null,null,null,null,null,null,null,null,null,null,null,null,null,null,null,null,null,null,null,null,null,null,null,null,null,null,null,null,null,null,null,null,null,null,null,null,null,null,null,null,null,null,null,null,null,null,null,null,null,null,null,null,null,null,null,null,null,null,null,null,null,null,null,null,null,null,null,null,null,null,null,null,null,null,null,null,null,null,null,null,null,null,null,null,null,null,null,null,null,null,null,null,null,null,null,null,null,null,null,null,null,null,null,null,null,null,null,null,null,null,null,null,null,null,null,null,null,null,null,null,null,null,null,null,null,null,null,null,null,null,null,null,null,null,null,null,null,null,null,null,null,null,null,null,null,null,null,null,null,null,null,null,null,null,null,null,null,null,null,null,null,null,null,null,null,null,null,null,null,null,null,null,null,null,null,null,null,null,null,null,null,null,null,null,null,null,null,null,null,null,null,null,null,null,null,null,null,null,null,null,null,null,null,null,null,null,null,null,null,null,null,null,null,null,null,null,null,null,null,null,null,null,null,null,null,null,null,null,null,null,null,null,null,null,null,null,null,null,null,null,null,null,null,null,null,null,null,null,null,null,null,null,null,null,null,null,null,null,null,null,null,null,null,null,null,null,null,null,null,null,null,null,null,null,null,null,null,null,null,null,null,null,null,null,null,null,null,null,null,null,null,null,null,null,null,null,null,null,null,null,null,null,null,null,null,null,null,null,null,null,null,null,null,null,null,null,null,null,null,null,null,null,null,null,null,null,null,null,null,null,null,null,null,null,null,null,null,null,null,null,null,null,null,null,null,null,null,null,null,null,null,null,null,null,null,null,null,null,null,null,null,null,null,null,null,null,null,null,null,null,null,null,null,null,null,null,null,null,null,null,null,null,null,null,null,null,null,null,null,null,null,null,null,null,null,null,null,null,null,null,null,null,null,null,null,null,null,null,null,null,null,null,null,null,null,null,null,null,null,null,null,null,null,null,null,null,null,null,null,null,null,null,null,null,null,null,null,null,null,null,null,null,null,null,null,null,null,null,null,null,null,null,null,null,null,null,null,null,null,null,null,null,null,null,null,null,null,null,null,null,null,null,null,null,null,null,null,null,null,null,null,null,null,null,null,null,null,null,null,null,null,null,null,null,null,null,null,null,null,null,null,null,null,null,null,null,null,null,null,null,null,null,null,null,null,null,null,null,null,null,null,null,null,null,null,null,null,null,null,null,null,null,null,null,null,null,null,null,null,null,null,null,null,null,null,null,null,null,null,null,null,null,null,null,null,null,null,null,null,null,null,null,null,null,null,null,null,null,null,null,null,null,null,null,null,null,null,null,null,null,null,null,null,null,null,null,null,null,null,null,null,null,null,null,null,null,null,null,null,null,null,null,null,null,null,null,null,null,null,null,null,null,null,null,null,null,null,null,null,null,null,null,null,null,null,null,null,null,null,null,null,null,null,null,null,null,null,null,null,null,null,null,null,null,null,null,null,null,null,null,null,null,null,null,null,null,null,null,null,null,null,null,null,null,null,null,null,null,null,null,null,null,null,null,null,null,null,null,null,null,null,null,null,null,null,null,null,null,null,null,null,null,null,null,null,null,null,null,null,null,null,null,null,null,null,null,null,null,null,null,null,null,null,null,null,null,null,null,null,null,null,null,null,null,null,null,null,null,null,null,null,null,null,null,null,null,null,null,null,null,null,null,null,null,null,null,null,null,null,null,null,null,null,null,null,null,null,null,null,null,null,null,null,null,null,null,null,null,null,null,null,null,null,null,null,null,null,null,null,null,null,null,null,null,null,null,null,null,null,null,null,null,null,null,null,null,null,null,null,null,null,null,null,null,null,null,null,null,null,null,null,null,null,null,null,null,null,null,null,null,null,null,null,null,null,null,null,null,null,null,null,null,null,null,null,null,null,null,null,null,null,null,null,null,null,null,null,null,null,null,null,null,null,null,null,null,null,null,null,null,null,null,null,null,null,null,null,null,null,null,null,null,null,null,null,null,null,null,null,null,null,null,null,null,null,null,null,null,null,null,null,null,null,null,null,null,null,null,null,null,null,null,null,null,null,null,null,null,null,null,null,null,null,null,null,null,null,null,null,null,null,null,null,null,null,null,null,null,null,null,null,null,null,null,null,null,null,null,null,null,null,null,null,null,null,null,null,null,null,null,null,null,null,null,null,null,null,null,null,null,null,null,null,null,null,null,null,null,null,null,null,null,null,null,null,null,null,null,null,null,null,null,null,null,null,null,null,null,null,null,null,null,null,null,null,null,null,null,null,null,null,null,null,null,null,null,null,null,null,null,null,null,null,null,null,null,null,null,null,null,null,null,null,null,null,null,null,null,null,null,null,null,null,null,null,null,null,null,null,null,null,null,null,null,null,null,null,null,null,null,null,null,null,null,null,null,null,null,null,null,null,null,null,null,null,null,null,null,null,null,null,null,null,null,null,null,null,null,null,null,null,null,null,null,null,null,null,null,null,null,null,null,null,null,null,null,null,null,null,null,null,null,null,null,null,null,null,null,null,null,null,null,null,null,null,null,null,null,null,null,null,null,null,null,null,null,null,null,null,null,null,null,null,null,null,null,null,null,null,null,null,null,null,null,null,null,null,null,null,null,null,null,null,null,null,null,null,null,null,null,null,null,null,null,null,null,null,null,null,null,null,null,null,null,null,null,null,null,null,null,null,null,null,null,null,null,null,null,null,null,null,null,null,null,null,null,null,null,null,null,null,null,null,null,null,null,null,null,null,null,null,null,null,null,null,null,null,null,null,null,null,null,null,null,null,null,null,null,null,null,null,null,null,null,null,null,null,null,null,null,null,null,null,null,null,null,null,null,null,null,null,null,null,null,null,null,null,null,null,null,null,null,null,null,null,null,null,null,null,null,null,null,null,null,null,null,null,null,null,null,null,null,null,null,null,null,null,null,null,null,null,null,null,null,null,null,null,null,null,null,null,null,null,null,null,null,null,null,null,null,null,null,null,null,null,null,null,null,null,null,null,null,null,null,null,null,null,null,null,null,null,null,null,null,null,null,null,null,null,null,null,null,null,null,null,null,null,null,null,null,null,null,null,null,null,null,null,null,null,null,null,null,null,null,null,null,null,null,null,null,null,null,null,null,null,null,null,null,null,null,null,null,null,null,null,null,null,null,null,null,null,null,null,null,null,null,null,null,null,null,null,null,null,null,null,null,null,null,null,null,null,null,null,null,null,null,null,null,null,null,null,null,null,null,null,null,null,null,null,null,null,null,null,null,null,null,null,null,null,null,null,null,null,null,null,null,null,null,null,null,null,null,null,null,null,null,null,null,null,null,null,null,null,null,null,null,null,null,null,null,null,null,null,null,null,null,null,null,null,null,null,null,null,null,null,null,null,null,null,null,null,null,null,null,null,null,null,null,null,null,null,null,null,null,null,null,null,null,null,null,null,null,null,null,null,null,null,null,null,null,null,null,null,null,null,null,null,null,null,null,null,null,null,null,null,null,null,null,null,null,null,null,null,null,null,null,null,null,null,null,null,null,null,null,null,null,null,null,null,null,null,null,null,null,null,null,null,null,null,null,null,null,null,null,null,null,null,null,null,null,null,null,null,null,null,null,null,null,null,null,null,null,null,null,null,null,null,null,null,null,null,null,null,null,null,null,null,null,null,null,null,null,null,null,null,null,null,null,null,null,null,null,null,null,null,null,null,null,null,null,null,null,null,null,null,null,null,null,null,null,null,null,null,null,null,null,null,null,null,null,null,null,null,null,null,null,null,null,null,null,null,null,null,null,null,null,null,null,null,null,null,null,null,null,null,null,null,null,null,null,null,null,null,null,null,null,null,null,null,null,null,null,null,null,null,null,null,null,null,null,null,null,null,null,null,null,null,null,null,null,null,null,null,null,null,null,null,null,null,null,null,null,null,null,null,null,null,null,null,null,null,null,null,null,null,null,null,null,null,null,null,null,null,null,null,null,null,null,null,null,null,null,null,null,null,null,null,null,null,null,null,null,null,null,null,null,null,null,null,null,null,null,null,null,null,null,null,null,null,null,null,null,null,null,null,null,null,null,null,null,null,null,null,null,null,null,null,null,null,null,null,null,null,null,null,null,null,null,null,null,null,null,null,null,null,null,null,null,null,null,null,null,null,null,null,null,null,null,null,null,null,null,null,null,null,null,null,null,null,null,null,null,null,null,null,null,null,null,null,null,null,null,null,null,null,null,null,null,null,null,null,null,null,null,null,null,null,null,null,null,null,null,null,null,null,null,null,null,null,null,null,null,null,null,null,null,null,null,null,null,null,null,null,null,null,null,null,null,null,null,null,null,null,null,null,null,null,null,null,null,null,null,null,null,null,null,null,null,null,null,null,null,null,null,null,null,null,null,null,null,null,null,null,null,null,null,null,null,null,null,null,null,null,null,null,null,null,null,null,null,null,null,null,null,null,null,null,null,null,null,null,null,null,null,null,null,null,null,null,null,null,null,null,null,null,null,null,null,null,null,null,null,null,null,null,null,null,null,null,null,null,null,null,null,null,null,null,null,null,null,null,null,null,null,null,null,null,null,null,null,null,null,null,null,null,null,null,null,null,null,null,null,null,null,null,null,null,null,null,null,null,null,null,null,null,null,null,null,null,null,null,null,null,null,null,null,null,null,null,null,null,null,null,null,null,null,null,null,null,null,null,null,null,null,null,null,null,null,null,null,null,null,null,null,null,null,null,null,null,null,null,null,null,null,null,null,null,null,null,null,null,null,null,null,null,null,null,null,null,null,null,null,null,null,null,null,null,null,null,null,null,null,null,null,null,null,null,null,null,null,2.5599709406194267E-2]
[]
[null,null,null,"Brugervejledning"]
[null,null,null,"I denne fane beregnes skadesomkostningerne. Enhedspriserne kan ændres ved at gå ind i fanen \"Enhedspriser\". Du behøver ikke foretage dig noget i denne fane for at udføre beregningerne. "]
[]
[]
[]
[null,null,null,"Del resultat: reducerede skadesomkostninger for alle serviceniveauer, mio. kr."]
[]
[]
[null,null,null,null,null,{"$f":"Startaar","v":0},{"$f":"F11+1","v":1},{"$f":"G11+1","v":2},3,4,5,6,7,8,9,10,11,12,13,14,15,16,17,18,19,20,21,22,23,24,25,26,27,28,29,30,31,32,33,34,35,36,37,38,39,40,41,42,43,44,45,46,47,48,49,50,{"$f":"BD11+1","v":51},52,53,54,55,56,57,58,59,60,61,62,63,64,65,{"$f":"BS11+1","v":66},67,68,69,70,71,72,73,74,75,76,77,78,79,80,81,82,83,{"$f":"CK11+1","v":84},{"$f":"CL11+1","v":85},86,87,88,89,90,91,92,93,94,{"$f":"CV11+1","v":95},{"$f":"CW11+1","v":96},{"$f":"CX11+1","v":97},{"$f":"CY11+1","v":98},99]
[null,null,null,"Baseline",null,1.9780152315026018,2.0359499368603013,2.064921074875016,2.0939088846308609,2.1228786882265815,2.1518925769818948,2.1808783331239896,2.2099020400441787,2.2389054436515328,2.2680132383980984,2.297124710255146,2.326267011581622,2.3553819756137688,2.3845472644269137,2.4136713986658447,2.4428546199812851,2.472001041109666,2.501178501918365,2.5303580452040695,2.5595175540042825,2.588813839375474,2.6181015737787519,2.6474247955403132,2.6767575793875023,2.7062758949938477,2.7402311334288871,2.7741613263428206,2.8076332881133306,2.8410744097958114,2.8744583636398717,2.9077875179407493,2.9412075268096132,2.9745915618403616,3.0079259772986999,3.0414356395787019,3.0749581895878784,3.1084325541907023,3.1418815697085032,3.1754146507015308,3.2089021328460094,3.2423454990001122,3.2757858721422535,3.3093026835177355,3.3427678682691444,3.376161084543349,3.409595140390405,3.4430856460608243,3.4765311505048131,3.5099207932134031,3.5432489188366887,3.5767604004453988,3.6102621397587908,3.6438439090854637,3.6773311895498737,3.7108792521424609,3.7444951619938909,3.7780941851031931,3.8115961300926151,3.8450740620525505,3.8785206079037722,3.9121410966915526,3.9456993036549171,3.9791887617675501,4.0126519152459998,4.0514653484592786,4.0924658780755712,4.1334844581967847,4.1744574822903306,4.2153984471649526,4.2562225865155057,4.2970362653400933,4.337925243723924,4.3789076875860307,4.4198798704610027,4.4607420222718925,4.5017904032874032,4.5428273798654217,4.5837345644277496,4.6248463552739612,4.6660612094388512,4.7071502823111357,4.7481837771495616,4.7892051664132049,4.8301328146282501,4.8709623366914894,4.9118302793087247,4.9530255021016574,4.9940430595613448,5.0350476086591733,5.0760390581348904,5.1169317086064696,5.1577086807961754,5.1984729095903877,5.2392228031229839,5.2801286678072135,5.3211050686152994,5.3620677762153903,5.4030169668913857,5.4438300049666726,5.4845371069984301]
[null,null,null,{"$f":"E44","v":"Txx"},null,0.82246824473397195,0.85146575808440605,0.86603758873581449,0.88068103827759803,0.89534587629681139,0.91011814239170397,0.92490015538276427,0.93978073379802796,0.95468098812673119,0.97025710428082956,0.98600556702280473,1.0018487333977115,1.0177011444638466,1.0336701746023282,1.0496281180625591,1.0657200862071023,1.081809713457049,1.0979906172773648,1.1142224749362217,1.1304745255801389,1.1474740084372832,1.1647328547620481,1.1820906611422011,1.1995110428193172,1.2169200015250743,1.2344885353536768,1.2520708550825224,1.2689904191108101,1.2858928047616662,1.3027692264999702,1.3196178605976461,1.3366403901887602,1.3536573496924316,1.3706480746446339,1.3888113436920428,1.407077576742725,1.4253178977983723,1.4435659730933865,1.4619986596954924,1.4804061307892407,1.4987888629452946,1.5172409493335695,1.5358348547372451,1.5544009624129054,1.5729316084865013,1.591547618604473,1.6103132800396804,1.6290531850406933,1.6477633316304838,1.66644650498014,1.6854176264938125,1.7049252215817734,1.7252448883439448,1.7455199366700196,1.7658891994714554,1.7864472503433133,1.8069892464935875,1.8274852767611498,1.8479623342432545,1.8684734468220749,1.8892609530487112,1.9100152589293504,1.9307334229143178,1.9514312889586058,1.9720776003194602,1.9929617649041569,2.0139612131870619,2.0349326451614331,2.0558808159907498,2.0767749973011553,2.0976536261135097,2.1187089915762369,2.1399636886630442,2.1612032446939726,2.182417504470056,2.2054628369753551,2.2284911601510315,2.2514603998108775,2.2747477482726319,2.2981791734476582,2.3215515845222607,2.3448898831613243,2.3682100524434326,2.391481732898959,2.4147029549967272,2.4379770453346516,2.4617225218121801,2.4853880599614633,2.5090340772020658,2.5326604318218773,2.5562358488923316,2.5797525607082576,2.6032501654955058,2.6267261662468946,2.6505519074196173,2.6745506210038941,2.6985288415212483,2.7224867974925435,2.7463780802005617,2.7702130723358862]
[null,null,null,{"$f":"F44","v":"Txx"},null,0.7445289381417125,0.77044013482116336,0.78345148221846062,0.79651304902433051,0.8095975924015516,0.82275063270038618,0.83592114206253432,0.84915530675945905,0.86241189725277223,0.87631393977848315,0.89038842564798859,0.90452617668073154,0.91868055669904714,0.93290827863317849,0.94714147056309328,0.96145870313692794,0.97578678912243932,0.99017512647787964,1.0046022889471637,1.0190519563240252,1.0341996757571363,1.0496239136720942,1.0651127961758498,1.0806469206492459,1.0961868660290037,1.1118236194814421,1.1274794837143136,1.1425897319319145,1.1576362818990447,1.1726776841725133,1.187711365922961,1.2028440012027113,1.2179793913499204,1.2331061007539545,1.2493600225164718,1.2656960836611721,1.2820229116882793,1.2983588051475041,1.3148046205131574,1.3312404927031796,1.3476661440533135,1.3641420810888478,1.3806956160447241,1.397239177764821,1.4137746807617761,1.4303555856737806,1.4470282500294609,1.4636897155045263,1.4803409214773127,1.4969863770436129,1.513785610754862,1.5311531719858149,1.5493378188449407,1.5675152430340993,1.5857366401286372,1.6040765832373967,1.6224011486408993,1.6407180759541657,1.6590200017397096,1.6773533214185705,1.6958337636346243,1.7143027318913648,1.7327602160800057,1.7512021827900683,1.7696367186213735,1.7881882298786103,1.8068169631435664,1.8254313239477231,1.8440296381914048,1.862620423721846,1.8811927630810534,1.8998693124588339,1.9186613412887199,1.9374346448842172,1.9562277876039775,1.9768666932011378,1.9974857819162972,2.0180975993952699,2.0388772086646596,2.0597225922976428,2.0805591306517259,2.1013795258492327,2.1221792943101607,2.1429663385364885,2.1637406499673215,2.1845318978900665,2.2055668299820845,2.2265968106803604,2.247604843709464,2.2685908012794713,2.2895637233490143,2.3105234819482954,2.3314616505431589,2.3523761380592028,2.3735032551785262,2.394732194545738,2.4159377253926939,2.4371203431478632,2.4582914866405581,2.4794471879944493]
[null,null,null,{"$f":"G44","v":" "},null,0.71837643290781028,0.74301653656986621,0.75537778678433387,0.76777883693535065,0.78019282863725714,0.7926655989320982,0.80514519936682549,0.8176788315550908,0.83022453885441128,0.84340536592081161,0.85674926477233804,0.87014536897363703,0.88354794552372173,0.89701418204384087,0.91047599754005082,0.92401095703329583,0.93754626118648121,0.95113176385379961,0.96474596744637053,0.97837247682662587,0.99268677960402019,1.0072673142076471,1.0219021797132373,1.0365719690612178,1.0512372193215007,1.0659891013947906,1.0807498638698483,1.0950293068130574,1.1092592102120686,1.1234738805071756,1.1376720790221224,1.1519612269045161,1.1662455014121711,1.1805137985083243,1.1958980735550131,1.2113561400523105,1.2267982104125803,1.2422422510621904,1.2577835113907525,1.2733088996664279,1.2888185667723189,1.3043641548193843,1.3199826545618638,1.3355839703231849,1.3511648664951015,1.3667881573371443,1.3824898525044216,1.3981750151216927,1.4138419125299382,1.429492434653894,1.445293308684489,1.461647841485699,1.4788194480031949,1.4959662929098383,1.5131591067979739,1.5304517648323375,1.5477314258614063,1.5649855143928622,1.5822252720218306,1.5994815683529833,1.616881630075637,1.6342613053721013,1.6516191396320408,1.6689618194308808,1.6862761912598176,1.7037122665651954,1.721208287304361,1.7386856583782482,1.7561462485599633,1.7735771990442823,1.7909945090550301,1.8085035838992212,1.8261162875414878,1.8437153839890899,1.8613132360027491,1.8807520929081387,1.9001761841475628,1.9195681004489684,1.9391252599031048,1.9587534599327283,1.9783491461449179,1.9979226857274479,2.0174806987711342,2.0370104229383021,2.0565108794333553,2.0760335023744192,2.0958020307525,2.1155289240760484,2.135239211115509,2.154932784786689,2.1745967558562791,2.1942272554174451,2.2138414547985574,2.2334375357407033,2.2532193247178598,2.2730899811539622,2.2929430472092069,2.3127788191380931,2.3325776793910449,2.352343632833759]
[null,null,null,{"$f":"H44","v":" "},null,0,0,0,0,0,0,0,0,0,0,0,0,0,0,0,0,0,0,0,0,0,0,0,0,0,0,0,0,0,0,0,0,0,0,0,0,0,0,0,0,0,0,0,0,0,0,0,0,0,0,0,0,0,0,0,0,0,0,0,0,0,0,0,0,0,0,0,0,0,0,0,0,0,0,0,0,0,0,0,0,0,0,0,0,0,0,0,0,0,0,0,0,0,0,0,0,0,0,0,0]
[null,null,null,{"$f":"I44","v":" "},null,0,0,0,0,0,0,0,0,0,0,0,0,0,0,0,0,0,0,0,0,0,0,0,0,0,0,0,0,0,0,0,0,0,0,0,0,0,0,0,0,0,0,0,0,0,0,0,0,0,0,0,0,0,0,0,0,0,0,0,0,0,0,0,0,0,0,0,0,0,0,0,0,0,0,0,0,0,0,0,0,0,0,0,0,0,0,0,0,0,0,0,0,0,0,0,0,0,0,0,0]
[]
[null,null,null,"Tryk på plus for at få de deltajerede beregninger for skadesomkostninger"]
[null,null,null,"Input til skadesomkostningsberegning"]
[null,null,null,"Obs: skadesomkostningerne beregnes i en makro"]
[]
[null,null,null,null,1]
[]
[]
[null,null,null,null,"Event ","Skade","Intensitet","Hældning","Skæring"]
[null,null,null,1,{"$f":"IF(Antal_haendelser+1=D27,2000,IF($E$23=1,Skadesomkostninger!D58,D45))","v":0},{"$f":"IF(Antal_haendelser+1=D27,F26*dam_inf_fak,IFERROR(IF($E$23=1,Skadesomkostninger!E58,(_xlfn.XLOOKUP(LOOKUP($E$23,Lister!$E$139:E$144,Lister!D$139:D$144),$E$44:$I$44,E45:I45,0,0,1))),0))","v":0},{"$f":"IF(Antal_haendelser+1=D27,G26*Klimafaktor_max*1.01,_xlfn.XLOOKUP(E27,'RegnIntensitet og klimafaktor'!$D$8:$D$2008,'RegnIntensitet og klimafaktor'!$E$8:$E$2008,0,0,1))","v":0}]
[null,null,null,2,{"$f":"IF(Antal_haendelser+1=D28,2000,IF($E$23=1,Skadesomkostninger!D59,D46))","v":0},{"$f":"IF(Antal_haendelser+1=D28,F27*dam_inf_fak,IFERROR(IF($E$23=1,Skadesomkostninger!E59,(_xlfn.XLOOKUP(LOOKUP($E$23,Lister!$E$139:E$144,Lister!D$139:D$144),$E$44:$I$44,E46:I46,0,0,1))),0))","v":0},{"$f":"IF(Antal_haendelser+1=D28,G27*Klimafaktor_max*1.01,_xlfn.XLOOKUP(E28,'RegnIntensitet og klimafaktor'!$D$8:$D$2008,'RegnIntensitet og klimafaktor'!$E$8:$E$2008,0,0,1))","v":0},{"$f":"IFERROR(SLOPE(F27:F28,G27:G28),0)","v":0},{"$f":"IFERROR(INTERCEPT(F27:F28,G27:G28),0)","v":0}]
[null,null,null,3,{"$f":"IF(Antal_haendelser+1=D29,2000,IF($E$23=1,Skadesomkostninger!D60,D47))","v":0},{"$f":"IF(Antal_haendelser+1=D29,F28*dam_inf_fak,IFERROR(IF($E$23=1,Skadesomkostninger!E60,(_xlfn.XLOOKUP(LOOKUP($E$23,Lister!$E$139:E$144,Lister!D$139:D$144),$E$44:$I$44,E47:I47,0,0,1))),0))","v":0},{"$f":"IF(Antal_haendelser+1=D29,G28*Klimafaktor_max*1.01,_xlfn.XLOOKUP(E29,'RegnIntensitet og klimafaktor'!$D$8:$D$2008,'RegnIntensitet og klimafaktor'!$E$8:$E$2008,0,0,1))","v":0},{"$f":"IFERROR(SLOPE(F28:F29,G28:G29),0)","v":0},{"$f":"IFERROR(INTERCEPT(F28:F29,G28:G29),0)","v":0}]
[null,null,null,4,{"$f":"IF(Antal_haendelser+1=D30,2000,IF($E$23=1,Skadesomkostninger!D61,D48))","v":0},{"$f":"IF(Antal_haendelser+1=D30,F29*dam_inf_fak,IFERROR(IF($E$23=1,Skadesomkostninger!E61,(_xlfn.XLOOKUP(LOOKUP($E$23,Lister!$E$139:E$144,Lister!D$139:D$144),$E$44:$I$44,E48:I48,0,0,1))),0))","v":0},{"$f":"IF(Antal_haendelser+1=D30,G29*Klimafaktor_max*1.01,_xlfn.XLOOKUP(E30,'RegnIntensitet og klimafaktor'!$D$8:$D$2008,'RegnIntensitet og klimafaktor'!$E$8:$E$2008,0,0,1))","v":0},0,0]
[null,null,null,5,{"$f":"IF(Antal_haendelser+1=D31,2000,IF($E$23=1,Skadesomkostninger!D62,D49))","v":2000},{"$f":"IF(Antal_haendelser+1=D31,F30*dam_inf_fak,IFERROR(IF($E$23=1,Skadesomkostninger!E62,(_xlfn.XLOOKUP(LOOKUP($E$23,Lister!$E$139:E$144,Lister!D$139:D$144),$E$44:$I$44,E49:I49,0,0,1))),0))","v":0},{"$f":"IF(Antal_haendelser+1=D31,G30*Klimafaktor_max*1.01,_xlfn.XLOOKUP(E31,'RegnIntensitet og klimafaktor'!$D$8:$D$2008,'RegnIntensitet og klimafaktor'!$E$8:$E$2008,0,0,1))","v":0},0,0,null,"Start år",{"$f":"Startaar","v":0}]
[null,null,null,6,{"$f":"IF(Antal_haendelser+1=D32,2000,IF($E$23=1,Skadesomkostninger!D63,D50))","v":0},{"$f":"IF(Antal_haendelser+1=D32,F31*dam_inf_fak,IFERROR(IF($E$23=1,Skadesomkostninger!E63,(_xlfn.XLOOKUP(LOOKUP($E$23,Lister!$E$139:E$144,Lister!D$139:D$144),$E$44:$I$44,E50:I50,0,0,1))),0))","v":0},{"$f":"IF(Antal_haendelser+1=D32,G31*Klimafaktor_max*1.01,_xlfn.XLOOKUP(E32,'RegnIntensitet og klimafaktor'!$D$8:$D$2008,'RegnIntensitet og klimafaktor'!$E$8:$E$2008,0,0,1))","v":0},0,0,null,"Periode",{"$f":"Analyseperiode","v":100}]
[null,null,null,7,{"$f":"IF(Antal_haendelser+1=D33,2000,IF($E$23=1,Skadesomkostninger!D64,D51))","v":0},{"$f":"IF(Antal_haendelser+1=D33,F32*dam_inf_fak,IFERROR(IF($E$23=1,Skadesomkostninger!E64,(_xlfn.XLOOKUP(LOOKUP($E$23,Lister!$E$139:E$144,Lister!D$139:D$144),$E$44:$I$44,E51:I51,0,0,1))),0))","v":0},{"$f":"IF(Antal_haendelser+1=D33,G32*Klimafaktor_max*1.01,_xlfn.XLOOKUP(E33,'RegnIntensitet og klimafaktor'!$D$8:$D$2008,'RegnIntensitet og klimafaktor'!$E$8:$E$2008,0,0,1))","v":0},0,0,null,"Antal skadeværdier",{"$f":"Antal_haendelser","v":4}]
[null,null,null,8,{"$f":"IF(Antal_haendelser+1=D34,2000,IF($E$23=1,Skadesomkostninger!D65,D52))","v":0},{"$f":"IF(Antal_haendelser+1=D34,F33*dam_inf_fak,IFERROR(IF($E$23=1,Skadesomkostninger!E65,(_xlfn.XLOOKUP(LOOKUP($E$23,Lister!$E$139:E$144,Lister!D$139:D$144),$E$44:$I$44,E52:I52,0,0,1))),0))","v":0},{"$f":"IF(Antal_haendelser+1=D34,G33*Klimafaktor_max*1.01,_xlfn.XLOOKUP(E34,'RegnIntensitet og klimafaktor'!$D$8:$D$2008,'RegnIntensitet og klimafaktor'!$E$8:$E$2008,0,0,1))","v":0},0,0,null,"T-værdier",500]
[null,null,null,9,{"$f":"IF(Antal_haendelser+1=D35,2000,IF($E$23=1,Skadesomkostninger!D66,D53))","v":0},{"$f":"IF(Antal_haendelser+1=D35,F34*dam_inf_fak,IFERROR(IF($E$23=1,Skadesomkostninger!E66,(_xlfn.XLOOKUP(LOOKUP($E$23,Lister!$E$139:E$144,Lister!D$139:D$144),$E$44:$I$44,E53:I53,0,0,1))),0))","v":0},{"$f":"IF(Antal_haendelser+1=D35,G34*Klimafaktor_max*1.01,_xlfn.XLOOKUP(E35,'RegnIntensitet og klimafaktor'!$D$8:$D$2008,'RegnIntensitet og klimafaktor'!$E$8:$E$2008,0,0,1))","v":0},0,0]
[null,null,null,10,{"$f":"IF(Antal_haendelser+1=D36,2000,IF($E$23=1,Skadesomkostninger!D67,D54))","v":0},{"$f":"IF(Antal_haendelser+1=D36,F35*dam_inf_fak,IFERROR(IF($E$23=1,Skadesomkostninger!E67,(_xlfn.XLOOKUP(LOOKUP($E$23,Lister!$E$139:E$144,Lister!D$139:D$144),$E$44:$I$44,E54:I54,0,0,1))),0))","v":0},{"$f":"IF(Antal_haendelser+1=D36,G35*Klimafaktor_max*1.01,_xlfn.XLOOKUP(E36,'RegnIntensitet og klimafaktor'!$D$8:$D$2008,'RegnIntensitet og klimafaktor'!$E$8:$E$2008,0,0,1))","v":0},0,0]
[null,null,null,11,{"$f":"IF(Antal_haendelser+1=D37,2000,IF($E$23=1,Skadesomkostninger!D68,D55))","v":0},{"$f":"IF(Antal_haendelser+1=D37,F36*dam_inf_fak,IFERROR(IF($E$23=1,Skadesomkostninger!E68,(_xlfn.XLOOKUP(LOOKUP($E$23,Lister!$E$139:E$144,Lister!D$139:D$144),$E$44:$I$44,E55:I55,0,0,1))),0))","v":0},{"$f":"IF(Antal_haendelser+1=D37,G36*Klimafaktor_max*1.01,_xlfn.XLOOKUP(E37,'RegnIntensitet og klimafaktor'!$D$8:$D$2008,'RegnIntensitet og klimafaktor'!$E$8:$E$2008,0,0,1))","v":0},0,0,null,"Stigning på hændelser over max",1.1000000000000001]
[]
[null,null,null,"Skadesomkostning på tværs af hændelse og serviceniveau"]
[]
[]
[]
[null,null,null,null,"Skadesomkostning "]
[null,null,null,"Event (hændelse) for efter tiltag",{"$f":"TRANSPOSE('Omkostninger og tiltag'!E82:E86)","v":"Txx"},"Txx"," "," "," "]
[null,null,null,{"$f":"'Omkostninger og tiltag'!G48","v":0},{"$f":"TRANSPOSE($F77:$O77)","v":0},{"$f":"TRANSPOSE($F78:$O78)","v":0},{"$f":"TRANSPOSE($F79:$O79)","v":0},{"$f":"TRANSPOSE($F80:$O80)","v":0},{"$f":"TRANSPOSE($F81:$O81)","v":0}]
[null,null,null,{"$f":"'Omkostninger og tiltag'!G49","v":0},0,0,0,0,0]
[null,null,null,{"$f":"'Omkostninger og tiltag'!G50","v":0},0,0,0,0,0]
[null,null,null,{"$f":"'Omkostninger og tiltag'!G51","v":0},0,0,0,0,0]
[null,null,null,{"$f":"'Omkostninger og tiltag'!G52","v":0},0,0,0,0,0]
[null,null,null,{"$f":"'Omkostninger og tiltag'!G53","v":0},0,0,0,0,0]
[null,null,null,{"$f":"'Omkostninger og tiltag'!G54","v":0},0,0,0,0,0]
[null,null,null,{"$f":"'Omkostninger og tiltag'!G55","v":0},0,0,0,0,0]
[null,null,null,{"$f":"'Omkostninger og tiltag'!G56","v":0},0,0,0,0,0]
[null,null,null,{"$f":"'Omkostninger og tiltag'!G57","v":0},0,0,0,0,0]
[]
[null,null,null,null,"Skadesomkostning "]
[null,null,null,"Event (hændelse) for før tiltag","Event (hændelse) for efter tiltag"]
[null,null,null,{"$f":"'Omkostninger og tiltag'!F48","v":0},{"$f":"TRANSPOSE(F74:O74)","v":0}]
[null,null,null,{"$f":"'Omkostninger og tiltag'!F49","v":0},0]
[null,null,null,{"$f":"'Omkostninger og tiltag'!F50","v":0},0]
[null,null,null,{"$f":"'Omkostninger og tiltag'!F51","v":0},0]
[null,null,null,{"$f":"'Omkostninger og tiltag'!F52","v":0},0]
[null,null,null,{"$f":"'Omkostninger og tiltag'!F53","v":0},0]
[null,null,null,{"$f":"'Omkostninger og tiltag'!F54","v":0},0]
[null,null,null,{"$f":"'Omkostninger og tiltag'!F55","v":0},0]
[null,null,null,{"$f":"'Omkostninger og tiltag'!F56","v":0},0]
[null,null,null,{"$f":"'Omkostninger og tiltag'!F57","v":0},0]
[]
[]
[null,null,null,"Totale skadesomkostninger (valgmulighed A eller valgmulighed B)"]
[]
[null,null,null,"Valgt indtastningsmulighed for skader:",{"$f":"_xlfn.XLOOKUP(D73,Lister!E5:E7,Lister!D5:D7)","v":"Vælg A eller B"},{"$f":"F87","v":"Skadesomkostninger (mio. kr.)"}]
[null,null,null,{"$f":"valg1","v":1},null,{"$f":"F88","v":"0-års-hændelse "},{"$f":"G88","v":"0-års-hændelse "},"0-års-hændelse ","0-års-hændelse ","-års-hændelse ","-års-hændelse ","-års-hændelse ","-års-hændelse ","-års-hændelse ","-års-hændelse "]
[null,null,null,null,{"$f":"E89","v":"Før tiltag"},{"$f":"IF($D$73=2,F89,IF($D$73=1,0,F106))*FolsFaktorSkadesomk","v":0},{"$f":"IF($D$73=2,G89,IF($D$73=1,0,G106))*FolsFaktorSkadesomk","v":0},0,0,0,0,0,0,0,0]
[null,null,null,null,null,{"$f":"F90","v":"Skadesomkostninger (mio. kr.)"}]
[null,null,null,null,null,{"$f":"F91","v":"0-års-hændelse "},{"$f":"G91","v":"0-års-hændelse "},"0-års-hændelse ","0-års-hændelse ","-års-hændelse ","-års-hændelse ","-års-hændelse ","-års-hændelse ","-års-hændelse ","-års-hændelse "]
[null,null,null,null,{"$f":"E92","v":"Txx"},{"$f":"IF($D$73=2,F92,IF($D$73=1,0,F109))*FolsFaktorSkadesomk","v":0},{"$f":"IF($D$73=2,G92,IF($D$73=1,0,G109))*FolsFaktorSkadesomk","v":0},{"$f":"IF($D$73=2,H92,IF($D$73=1,0,H109))*FolsFaktorSkadesomk","v":0},0,0,0,0,0,0,0]
[null,null,null,null,{"$f":"E93","v":"Txx"},{"$f":"IF($D$73=2,F93,IF($D$73=1,0,F110))*FolsFaktorSkadesomk","v":0},{"$f":"IF($D$73=2,G93,IF($D$73=1,0,G110))*FolsFaktorSkadesomk","v":0},0,0,0,0,0,0,0,0]
[null,null,null,null," ",{"$f":"IF($D$73=2,F94,IF($D$73=1,0,F111))*FolsFaktorSkadesomk","v":0},0,0,0,0,0,0,0,0,0]
[null,null,null,null," ",{"$f":"IF($D$73=2,F95,IF($D$73=1,0,F112))*FolsFaktorSkadesomk","v":0},0,0,0,0,0,0,0,0,0]
[null,null,null,null," ",{"$f":"IF($D$73=2,F96,IF($D$73=1,0,F113))*FolsFaktorSkadesomk","v":0},0,0,0,0,0,0,0,0,0]
[]
[null,null,null,"Input fra selvindtastet skadesomkostninger (Valgmulighed A)"]
[]
[]
[]
[null,null,null,null,{"$f":"IF(ISBLANK('Omkostninger og tiltag'!E77),\" \",'Omkostninger og tiltag'!E77)","v":" "},{"$f":"IF(ISBLANK('Omkostninger og tiltag'!H77),\" \",'Omkostninger og tiltag'!H77)","v":"Skadesomkostninger (mio. kr.)"},{"$f":"IF(ISBLANK('Omkostninger og tiltag'!G77),\" \",'Omkostninger og tiltag'!G77)","v":" "},{"$f":"IF(ISBLANK('Omkostninger og tiltag'!#REF!),\" \",'Omkostninger og tiltag'!#REF!)","v":{"$error":"#REF!"}},{"$f":"IF(ISBLANK('Omkostninger og tiltag'!I77),\" \",'Omkostninger og tiltag'!I77)","v":" "},{"$f":"IF(ISBLANK('Omkostninger og tiltag'!J77),\" \",'Omkostninger og tiltag'!J77)","v":" "},{"$f":"IF(ISBLANK('Omkostninger og tiltag'!K77),\" \",'Omkostninger og tiltag'!K77)","v":" "},{"$f":"IF(ISBLANK('Omkostninger og tiltag'!L77),\" \",'Omkostninger og tiltag'!L77)","v":" "},{"$f":"IF(ISBLANK('Omkostninger og tiltag'!M77),\" \",'Omkostninger og tiltag'!M77)","v":" "},{"$f":"IF(ISBLANK('Omkostninger og tiltag'!N77),\" \",'Omkostninger og tiltag'!N77)","v":" "},{"$f":"IF(ISBLANK('Omkostninger og tiltag'!O77),\" \",'Omkostninger og tiltag'!O77)","v":" "}]
[null,null,null,null,null,{"$f":"IF(ISBLANK('Omkostninger og tiltag'!F78),\" \",'Omkostninger og tiltag'!F78)","v":"0-års-hændelse "},{"$f":"IF(ISBLANK('Omkostninger og tiltag'!G78),\" \",'Omkostninger og tiltag'!G78)","v":"0-års-hændelse "},{"$f":"IF(ISBLANK('Omkostninger og tiltag'!H78),\" \",'Omkostninger og tiltag'!H78)","v":"0-års-hændelse "},{"$f":"IF(ISBLANK('Omkostninger og tiltag'!I78),\" \",'Omkostninger og tiltag'!I78)","v":"0-års-hændelse "},{"$f":"IF(ISBLANK('Omkostninger og tiltag'!J78),\" \",'Omkostninger og tiltag'!J78)","v":"-års-hændelse "},{"$f":"IF(ISBLANK('Omkostninger og tiltag'!K78),\" \",'Omkostninger og tiltag'!K78)","v":"-års-hændelse "},{"$f":"IF(ISBLANK('Omkostninger og tiltag'!L78),\" \",'Omkostninger og tiltag'!L78)","v":"-års-hændelse "},{"$f":"IF(ISBLANK('Omkostninger og tiltag'!M78),\" \",'Omkostninger og tiltag'!M78)","v":"-års-hændelse "},{"$f":"IF(ISBLANK('Omkostninger og tiltag'!N78),\" \",'Omkostninger og tiltag'!N78)","v":"-års-hændelse "},{"$f":"IF(ISBLANK('Omkostninger og tiltag'!O78),\" \",'Omkostninger og tiltag'!O78)","v":"-års-hændelse "}]
[null,null,null,null,{"$f":"IF(ISBLANK('Omkostninger og tiltag'!E79),\" \",'Omkostninger og tiltag'!E79)","v":"Før tiltag"},{"$f":"IF(ISBLANK('Omkostninger og tiltag'!F79),0,'Omkostninger og tiltag'!F79)","v":0},{"$f":"IF(ISBLANK('Omkostninger og tiltag'!G79),0,'Omkostninger og tiltag'!G79)","v":0},{"$f":"IF(ISBLANK('Omkostninger og tiltag'!H79),0,'Omkostninger og tiltag'!H79)","v":0},{"$f":"IF(ISBLANK('Omkostninger og tiltag'!I79),0,'Omkostninger og tiltag'!I79)","v":0},{"$f":"IF(ISBLANK('Omkostninger og tiltag'!J79),0,'Omkostninger og tiltag'!J79)","v":0},{"$f":"IF(ISBLANK('Omkostninger og tiltag'!K79),0,'Omkostninger og tiltag'!K79)","v":0},{"$f":"IF(ISBLANK('Omkostninger og tiltag'!L79),0,'Omkostninger og tiltag'!L79)","v":0},{"$f":"IF(ISBLANK('Omkostninger og tiltag'!M79),0,'Omkostninger og tiltag'!M79)","v":0},{"$f":"IF(ISBLANK('Omkostninger og tiltag'!N79),0,'Omkostninger og tiltag'!N79)","v":0},{"$f":"IF(ISBLANK('Omkostninger og tiltag'!O79),0,'Omkostninger og tiltag'!O79)","v":0}]
[null,null,null,null,{"$f":"IF(ISBLANK('Omkostninger og tiltag'!E80),\" \",'Omkostninger og tiltag'!E80)","v":" "},{"$f":"IF(ISBLANK('Omkostninger og tiltag'!H80),\" \",'Omkostninger og tiltag'!H80)","v":"Skadesomkostninger (mio. kr.)"},{"$f":"IF(ISBLANK('Omkostninger og tiltag'!G80),\" \",'Omkostninger og tiltag'!G80)","v":" "},{"$f":"IF(ISBLANK('Omkostninger og tiltag'!#REF!),\" \",'Omkostninger og tiltag'!#REF!)","v":{"$error":"#REF!"}},{"$f":"IF(ISBLANK('Omkostninger og tiltag'!I80),\" \",'Omkostninger og tiltag'!I80)","v":" "},{"$f":"IF(ISBLANK('Omkostninger og tiltag'!J80),\" \",'Omkostninger og tiltag'!J80)","v":" "},{"$f":"IF(ISBLANK('Omkostninger og tiltag'!K80),\" \",'Omkostninger og tiltag'!K80)","v":" "},{"$f":"IF(ISBLANK('Omkostninger og tiltag'!L80),\" \",'Omkostninger og tiltag'!L80)","v":" "},{"$f":"IF(ISBLANK('Omkostninger og tiltag'!M80),\" \",'Omkostninger og tiltag'!M80)","v":" "},{"$f":"IF(ISBLANK('Omkostninger og tiltag'!N80),\" \",'Omkostninger og tiltag'!N80)","v":" "},{"$f":"IF(ISBLANK('Omkostninger og tiltag'!O80),\" \",'Omkostninger og tiltag'!O80)","v":" "}]
[null,null,null,null,{"$f":"IF(ISBLANK('Omkostninger og tiltag'!E81),\" \",'Omkostninger og tiltag'!E81)","v":" "},{"$f":"IF(ISBLANK('Omkostninger og tiltag'!F81),\" \",'Omkostninger og tiltag'!F81)","v":"0-års-hændelse "},{"$f":"IF(ISBLANK('Omkostninger og tiltag'!G81),\" \",'Omkostninger og tiltag'!G81)","v":"0-års-hændelse "},{"$f":"IF(ISBLANK('Omkostninger og tiltag'!H81),\" \",'Omkostninger og tiltag'!H81)","v":"0-års-hændelse "},{"$f":"IF(ISBLANK('Omkostninger og tiltag'!I81),\" \",'Omkostninger og tiltag'!I81)","v":"0-års-hændelse "},{"$f":"IF(ISBLANK('Omkostninger og tiltag'!J81),\" \",'Omkostninger og tiltag'!J81)","v":"-års-hændelse "},{"$f":"IF(ISBLANK('Omkostninger og tiltag'!K81),\" \",'Omkostninger og tiltag'!K81)","v":"-års-hændelse "},{"$f":"IF(ISBLANK('Omkostninger og tiltag'!L81),\" \",'Omkostninger og tiltag'!L81)","v":"-års-hændelse "},{"$f":"IF(ISBLANK('Omkostninger og tiltag'!M81),\" \",'Omkostninger og tiltag'!M81)","v":"-års-hændelse "},{"$f":"IF(ISBLANK('Omkostninger og tiltag'!N81),\" \",'Omkostninger og tiltag'!N81)","v":"-års-hændelse "},{"$f":"IF(ISBLANK('Omkostninger og tiltag'!O81),\" \",'Omkostninger og tiltag'!O81)","v":"-års-hændelse "}]
[null,null,null,null,{"$f":"IF(ISBLANK('Omkostninger og tiltag'!E82),\" \",'Omkostninger og tiltag'!E82)","v":"Txx"},{"$f":"IF(ISBLANK('Omkostninger og tiltag'!F82),0,'Omkostninger og tiltag'!F82)","v":0},{"$f":"IF(ISBLANK('Omkostninger og tiltag'!G82),0,'Omkostninger og tiltag'!G82)","v":0},{"$f":"IF(ISBLANK('Omkostninger og tiltag'!H82),0,'Omkostninger og tiltag'!H82)","v":0},{"$f":"IF(ISBLANK('Omkostninger og tiltag'!I82),0,'Omkostninger og tiltag'!I82)","v":0},{"$f":"IF(ISBLANK('Omkostninger og tiltag'!J82),0,'Omkostninger og tiltag'!J82)","v":0},{"$f":"IF(ISBLANK('Omkostninger og tiltag'!K82),0,'Omkostninger og tiltag'!K82)","v":0},{"$f":"IF(ISBLANK('Omkostninger og tiltag'!L82),0,'Omkostninger og tiltag'!L82)","v":0},{"$f":"IF(ISBLANK('Omkostninger og tiltag'!M82),0,'Omkostninger og tiltag'!M82)","v":0},{"$f":"IF(ISBLANK('Omkostninger og tiltag'!N82),0,'Omkostninger og tiltag'!N82)","v":0},{"$f":"IF(ISBLANK('Omkostninger og tiltag'!O82),0,'Omkostninger og tiltag'!O82)","v":0}]
[null,null,null,null,{"$f":"IF(ISBLANK('Omkostninger og tiltag'!E83),\" \",'Omkostninger og tiltag'!E83)","v":"Txx"},{"$f":"IF(ISBLANK('Omkostninger og tiltag'!F83),0,'Omkostninger og tiltag'!F83)","v":0},{"$f":"IF(ISBLANK('Omkostninger og tiltag'!G83),0,'Omkostninger og tiltag'!G83)","v":0},{"$f":"IF(ISBLANK('Omkostninger og tiltag'!H83),0,'Omkostninger og tiltag'!H83)","v":0},{"$f":"IF(ISBLANK('Omkostninger og tiltag'!I83),0,'Omkostninger og tiltag'!I83)","v":0},{"$f":"IF(ISBLANK('Omkostninger og tiltag'!J83),0,'Omkostninger og tiltag'!J83)","v":0},{"$f":"IF(ISBLANK('Omkostninger og tiltag'!K83),0,'Omkostninger og tiltag'!K83)","v":0},{"$f":"IF(ISBLANK('Omkostninger og tiltag'!L83),0,'Omkostninger og tiltag'!L83)","v":0},{"$f":"IF(ISBLANK('Omkostninger og tiltag'!M83),0,'Omkostninger og tiltag'!M83)","v":0},{"$f":"IF(ISBLANK('Omkostninger og tiltag'!N83),0,'Omkostninger og tiltag'!N83)","v":0},{"$f":"IF(ISBLANK('Omkostninger og tiltag'!O83),0,'Omkostninger og tiltag'!O83)","v":0}]
[null,null,null,null,{"$f":"IF(ISBLANK('Omkostninger og tiltag'!E84),\" \",'Omkostninger og tiltag'!E84)","v":" "},{"$f":"IF(ISBLANK('Omkostninger og tiltag'!F84),0,'Omkostninger og tiltag'!F84)","v":0},{"$f":"IF(ISBLANK('Omkostninger og tiltag'!G84),0,'Omkostninger og tiltag'!G84)","v":0},{"$f":"IF(ISBLANK('Omkostninger og tiltag'!H84),0,'Omkostninger og tiltag'!H84)","v":0},{"$f":"IF(ISBLANK('Omkostninger og tiltag'!I84),0,'Omkostninger og tiltag'!I84)","v":0},{"$f":"IF(ISBLANK('Omkostninger og tiltag'!J84),0,'Omkostninger og tiltag'!J84)","v":0},{"$f":"IF(ISBLANK('Omkostninger og tiltag'!K84),0,'Omkostninger og tiltag'!K84)","v":0},{"$f":"IF(ISBLANK('Omkostninger og tiltag'!L84),0,'Omkostninger og tiltag'!L84)","v":0},{"$f":"IF(ISBLANK('Omkostninger og tiltag'!M84),0,'Omkostninger og tiltag'!M84)","v":0},{"$f":"IF(ISBLANK('Omkostninger og tiltag'!N84),0,'Omkostninger og tiltag'!N84)","v":0},{"$f":"IF(ISBLANK('Omkostninger og tiltag'!O84),0,'Omkostninger og tiltag'!O84)","v":0}]
[null,null,null,null,{"$f":"IF(ISBLANK('Omkostninger og tiltag'!E85),\" \",'Omkostninger og tiltag'!E85)","v":" "},{"$f":"IF(ISBLANK('Omkostninger og tiltag'!F85),0,'Omkostninger og tiltag'!F85)","v":0},{"$f":"IF(ISBLANK('Omkostninger og tiltag'!G85),0,'Omkostninger og tiltag'!G85)","v":0},{"$f":"IF(ISBLANK('Omkostninger og tiltag'!H85),0,'Omkostninger og tiltag'!H85)","v":0},{"$f":"IF(ISBLANK('Omkostninger og tiltag'!I85),0,'Omkostninger og tiltag'!I85)","v":0},{"$f":"IF(ISBLANK('Omkostninger og tiltag'!J85),0,'Omkostninger og tiltag'!J85)","v":0},{"$f":"IF(ISBLANK('Omkostninger og tiltag'!K85),0,'Omkostninger og tiltag'!K85)","v":0},{"$f":"IF(ISBLANK('Omkostninger og tiltag'!L85),0,'Omkostninger og tiltag'!L85)","v":0},{"$f":"IF(ISBLANK('Omkostninger og tiltag'!M85),0,'Omkostninger og tiltag'!M85)","v":0},{"$f":"IF(ISBLANK('Omkostninger og tiltag'!N85),0,'Omkostninger og tiltag'!N85)","v":0},{"$f":"IF(ISBLANK('Omkostninger og tiltag'!O85),0,'Omkostninger og tiltag'!O85)","v":0}]
[null,null,null,null,{"$f":"IF(ISBLANK('Omkostninger og tiltag'!E86),\" \",'Omkostninger og tiltag'!E86)","v":" "},{"$f":"IF(ISBLANK('Omkostninger og tiltag'!F86),0,'Omkostninger og tiltag'!F86)","v":0},{"$f":"IF(ISBLANK('Omkostninger og tiltag'!G86),0,'Omkostninger og tiltag'!G86)","v":0},{"$f":"IF(ISBLANK('Omkostninger og tiltag'!H86),0,'Omkostninger og tiltag'!H86)","v":0},{"$f":"IF(ISBLANK('Omkostninger og tiltag'!I86),0,'Omkostninger og tiltag'!I86)","v":0},{"$f":"IF(ISBLANK('Omkostninger og tiltag'!J86),0,'Omkostninger og tiltag'!J86)","v":0},{"$f":"IF(ISBLANK('Omkostninger og tiltag'!K86),0,'Omkostninger og tiltag'!K86)","v":0},{"$f":"IF(ISBLANK('Omkostninger og tiltag'!L86),0,'Omkostninger og tiltag'!L86)","v":0},{"$f":"IF(ISBLANK('Omkostninger og tiltag'!M86),0,'Omkostninger og tiltag'!M86)","v":0},{"$f":"IF(ISBLANK('Omkostninger og tiltag'!N86),0,'Omkostninger og tiltag'!N86)","v":0},{"$f":"IF(ISBLANK('Omkostninger og tiltag'!O86),0,'Omkostninger og tiltag'!O86)","v":0}]
[]
[]
[null,null,null,"Beregning af skadesomkostninger for enheder og arealer (Valgmulighed B)"]
[]
[null,null,null,"Totale skadesomkostninger fordelt på serviceniveau og hændelse"]
[]
[null,null,null,null,null,"Totale skadesomkostninger fra indtastning af arealer og antal"]
[null,null,null,null,null,{"$f":"F87","v":"Skadesomkostninger (mio. kr.)"},{"$f":"IF(ISBLANK('Omkostninger og tiltag'!G94),\" \",'Omkostninger og tiltag'!G94)","v":"-"},{"$f":"IF(ISBLANK('Omkostninger og tiltag'!H94),\" \",'Omkostninger og tiltag'!H94)","v":" "},{"$f":"IF(ISBLANK('Omkostninger og tiltag'!I94),\" \",'Omkostninger og tiltag'!I94)","v":" "},{"$f":"IF(ISBLANK('Omkostninger og tiltag'!J94),\" \",'Omkostninger og tiltag'!J94)","v":" "},{"$f":"IF(ISBLANK('Omkostninger og tiltag'!K94),\" \",'Omkostninger og tiltag'!K94)","v":" "}]
[null,null,null,null,null,{"$f":"F119","v":"0-års-hændelse "},{"$f":"G119","v":"0-års-hændelse "},"0-års-hændelse ","0-års-hændelse ","-års-hændelse ","-års-hændelse ","-års-hændelse ","-års-hændelse ","-års-hændelse ","-års-hændelse "]
[null,null,null,null,{"$f":"E120","v":"Før tiltag"},{"$f":"(F120+F132+F144+F156+F168+F180+F192+F204+F216+F228+F240+F252+F264+F276+F288+F300)/1000000","v":0},0,0,{"$f":"(I120+I132+I144+I156+I168+I180+I192+I204+I216+I228+I240+I252+I264+I276+I288+I300)/1000000","v":0},0,0,0,0,0,0]
[null,null,null,null," ",{"$f":"F90","v":"Skadesomkostninger (mio. kr.)"},{"$f":"IF(ISBLANK('Omkostninger og tiltag'!G97),\" \",'Omkostninger og tiltag'!G97)","v":"-"},{"$f":"IF(ISBLANK('Omkostninger og tiltag'!H97),\" \",'Omkostninger og tiltag'!H97)","v":" "},{"$f":"IF(ISBLANK('Omkostninger og tiltag'!I97),\" \",'Omkostninger og tiltag'!I97)","v":" "},{"$f":"IF(ISBLANK('Omkostninger og tiltag'!J97),\" \",'Omkostninger og tiltag'!J97)","v":" "},{"$f":"IF(ISBLANK('Omkostninger og tiltag'!K97),\" \",'Omkostninger og tiltag'!K97)","v":" "}," "," "," "," "]
[null,null,null,null," ",{"$f":"F122","v":"0-års-hændelse "},{"$f":"G122","v":"0-års-hændelse "},"0-års-hændelse ","0-års-hændelse ","-års-hændelse ","-års-hændelse ","-års-hændelse ","-års-hændelse ","-års-hændelse ","-års-hændelse "]
[null,null,null,null,{"$f":"E123","v":"Txx"},{"$f":"(F123+F135+F147+F159+F171+F183+F195+F207+F219+F231+F243+F255+F267+F279+F291+F303)/1000000","v":0},{"$f":"(G123+G135+G147+G159+G171+G183+G195+G207+G219+G231+G243+G255+G267+G279+G291+G303)/1000000","v":0},{"$f":"(H123+H135+H147+H159+H171+H183+H195+H207+H219+H231+H243+H255+H267+H279+H291+H303)/1000000","v":0},{"$f":"(I123+I135+I147+I159+I171+I183+I195+I207+I219+I231+I243+I255+I267+I279+I291+I303)/1000000","v":0},0,0,0,0,0,0]
[null,null,null,null,{"$f":"E124","v":"Txx"},{"$f":"(F124+F136+F148+F160+F172+F184+F196+F208+F220+F232+F244+F256+F268+F280+F292+F304)/1000000","v":0},0,0,0,0,0,0,0,0,0]
[null,null,null,null," ",{"$f":"(F125+F137+F149+F161+F173+F185+F197+F209+F221+F233+F245+F257+F269+F281+F293+F305)/1000000","v":0},0,0,0,0,0,0,0,0,0]
[null,null,null,null," ",{"$f":"(F126+F138+F150+F162+F174+F186+F198+F210+F222+F234+F246+F258+F270+F282+F294+F306)/1000000","v":0},0,0,0,0,0,0,0,0,0]
[null,null,null,null," ",{"$f":"(F127+F139+F151+F163+F175+F187+F199+F211+F223+F235+F247+F259+F271+F283+F295+F307)/1000000","v":0},0,0,0,0,0,0,0,0,0]
[]
[null,null,null,"Beregning af skadesomkostning ud fra input (mængde*pris)"]
[]
[" "," "," "," ",{"$f":"E311","v":"Skadestype 1 - -"}," "," "," "," "," "," "," "," "," "," "," "," "]
[null," "," ","Skadestype",{"$f":"MID(E117,16,100)","v":"-"},{"$f":"\"Skader for \"& MID($E$117,15,50) & \" (kr.)\"","v":"Skader for  - (kr.)"}," "," "," "," "," "," "," "," "," "," "," "]
[" "," "," ","Enhedsomkostning (kr./enhed)",{"$f":"_xlfn.IFNA(VLOOKUP(E118,Enhedspriser!$E$152:$H$167,4,FALSE),\"\")","v":""},{"$f":"F313","v":"0-års-hændelse "},{"$f":"G313","v":"0-års-hændelse "},"0-års-hændelse ","0-års-hændelse ","-års-hændelse ","-års-hændelse ","-års-hændelse ","-års-hændelse ","-års-hændelse ","-års-hændelse "," "," "]
[" "," "," ",null,{"$f":"E314","v":"Før tiltag"},{"$f":"IFERROR($E$119*F314,0)","v":0},{"$f":"IFERROR($E$119*G314,0)","v":0},0,{"$f":"IFERROR($E$119*I314,0)","v":0},0,0,0,0,0,0," "," "]
[" "," "," "," "," ",{"$f":"\"Skader for \"& MID($E$117,15,50) & \" (kr.)\"","v":"Skader for  - (kr.)"}," "," "," "," "," "," "," "," "," "," "," "]
[" "," "," "," "," ",{"$f":"F316","v":"0-års-hændelse "},{"$f":"G316","v":"0-års-hændelse "},"0-års-hændelse ","0-års-hændelse ","-års-hændelse ","-års-hændelse ","-års-hændelse ","-års-hændelse ","-års-hændelse ","-års-hændelse "," "," "]
[" "," "," "," ",{"$f":"E317","v":"Txx"},{"$f":"IFERROR($E$119*F317,0)","v":0},{"$f":"IFERROR($E$119*G317,0)","v":0},0,0,0,0,0,0,0,0," "," "]
[" "," "," "," ",{"$f":"E318","v":"Txx"},{"$f":"IFERROR($E$119*F318,0)","v":0},0,0,0,0,0,0,0,0,0," "," "]
[" "," "," "," "," ",{"$f":"IFERROR($E$119*F319,0)","v":0},0,0,0,0,0,0,0,0,0," "," "]
[" "," "," "," "," ",{"$f":"IFERROR($E$119*F320,0)","v":0},0,0,0,0,0,0,0,0,0," "," "]
[" "," "," "," "," ",{"$f":"IFERROR($E$119*F321,0)","v":0},0,0,0,0,0,0,0,0,0," "," "]
[" "," "," "," "," "," "," "," "," "," "," "," "," "," "," "," "," "," "," "]
[" "," "," "," ",{"$f":"E323","v":"Skadestype 2 - -"}," "," "," "," "," "," "," "," "," "," "," "," "," "," "]
[null," "," ","Skadestype",{"$f":"MID(E129,16,100)","v":"-"},{"$f":"\"Skader for \"& MID($E$129,15,50) & \" (kr.)\"","v":"Skader for  - (kr.)"}," "," "," "," "," "," "," "," "," "," "," "," "," "]
[" "," "," ","Enhedsomkostning (kr./enhed)",{"$f":"_xlfn.IFNA(VLOOKUP(E130,Enhedspriser!$E$152:$H$167,4,FALSE),\"\")","v":""},{"$f":"F325","v":"0-års-hændelse "},{"$f":"G325","v":"0-års-hændelse "},"0-års-hændelse ","0-års-hændelse ","-års-hændelse ","-års-hændelse ","-års-hændelse ","-års-hændelse ","-års-hændelse ","-års-hændelse "," "," "," "," "]
[" "," "," "," ",{"$f":"E326","v":"Før tiltag"},{"$f":"IFERROR($E$131*F326,0)","v":0},{"$f":"IFERROR($E$131*G326,0)","v":0},0,0,0,0,0,0,0,0," "," "," "," "]
[" "," "," "," "," ",{"$f":"\"Skader for \"& MID($E$129,15,50) & \" (kr.)\"","v":"Skader for  - (kr.)"}," "," "," "," "," "," "," "," "," "," "," "," "," "]
[" "," "," "," "," ",{"$f":"F328","v":"0-års-hændelse "},{"$f":"G328","v":"0-års-hændelse "},"0-års-hændelse ","0-års-hændelse ","-års-hændelse ","-års-hændelse ","-års-hændelse ","-års-hændelse ","-års-hændelse ","-års-hændelse "," "," "," "," "]
[" "," "," "," ",{"$f":"E329","v":"Txx"},{"$f":"IFERROR($E$131*F329,0)","v":0},{"$f":"IFERROR($E$131*G329,0)","v":0},{"$f":"IFERROR($E$131*H329,0)","v":0},0,0,0,0,0,0,0," "," "," "," "]
[" "," "," "," ",{"$f":"E330","v":"Txx"},{"$f":"IFERROR($E$131*F330,0)","v":0},0,0,0,0,0,0,0,0,0," "," "," "," "]
[" "," "," "," "," ",{"$f":"IFERROR($E$131*F331,0)","v":0},0,0,0,0,0,0,0,0,0," "," "," "," "]
[" "," "," "," "," ",{"$f":"IFERROR($E$131*F332,0)","v":0},0,0,0,0,0,0,0,0,0," "," "," "," "]
[" "," "," "," "," ",{"$f":"IFERROR($E$131*F333,0)","v":0},0,0,0,0,0,0,0,0,0," "," "," "," "]
[" "," "," "," "," "," "," "," "," "," "," "," "," "," "," "," "," "," "," "]
[" "," "," "," ",{"$f":"E335","v":"Skadestype 3 - -"}," "," "," "," "," "," "," "," "," "," "," "," "," "," "]
[null," "," ","Skadestype",{"$f":"MID(E141,16,100)","v":"-"},{"$f":"\"Skader for \"& MID($E$141,15,50) & \" (kr.)\"","v":"Skader for  - (kr.)"}," "," "," "," "," "," "," "," "," "," "," "," "," "]
[" "," "," ","Enhedsomkostning (kr./enhed)",{"$f":"_xlfn.IFNA(VLOOKUP(E142,Enhedspriser!$E$152:$H$167,4,FALSE),\"\")","v":""},{"$f":"F337","v":"0-års-hændelse "},{"$f":"G337","v":"0-års-hændelse "},"0-års-hændelse ","0-års-hændelse ","-års-hændelse ","-års-hændelse ","-års-hændelse ","-års-hændelse ","-års-hændelse ","-års-hændelse "," "," "," "," "]
[" "," "," "," ",{"$f":"E338","v":"Før tiltag"},{"$f":"IFERROR($E$143*F338,0)","v":0},{"$f":"IFERROR($E$143*G338,0)","v":0},0,0,0,0,0,0,0,0," "," "," "," "]
[" "," "," "," "," ",{"$f":"\"Skader for \"& MID($E$141,15,50) & \" (kr.)\"","v":"Skader for  - (kr.)"}," "," "," "," "," "," "," "," "," "," "," "," "," "]
[" "," "," "," "," ",{"$f":"F340","v":"0-års-hændelse "},{"$f":"G340","v":"0-års-hændelse "},"0-års-hændelse ","0-års-hændelse ","-års-hændelse ","-års-hændelse ","-års-hændelse ","-års-hændelse ","-års-hændelse ","-års-hændelse "," "," "," "," "]
[" "," "," "," ",{"$f":"E341","v":"Txx"},{"$f":"IFERROR($E$143*F341,0)","v":0},0,0,0,0,0,0,0,0,0," "," "," "," "]
[" "," "," "," ",{"$f":"E342","v":"Txx"},{"$f":"IFERROR($E$143*F342,0)","v":0},0,0,0,0,0,0,0,0,0," "," "," "," "]
[" "," "," "," "," ",{"$f":"IFERROR($E$143*F343,0)","v":0},0,0,0,0,0,0,0,0,0," "," "," "," "]
[" ",null," "," "," ",{"$f":"IFERROR($E$143*F344,0)","v":0},0,0,0,0,0,0,0,0,0," "," "," "," "]
[" "," "," "," "," ",{"$f":"IFERROR($E$143*F345,0)","v":0},0,0,0,0,0,0,0,0,0," "," "," "," "]
[" "," "," "," "," "," "," "," "," "," "," "," "," "," "," "," "," "," "," "]
[" "," "," "," ",{"$f":"E347","v":"Skadestype 4 - -"}," "," "," "," "," "," "," "," "," "," "," "," "," "," "]
[null," "," ","Skadestype",{"$f":"MID(E153,16,100)","v":"-"},{"$f":"\"Skader for \"& MID($E$153,15,50) & \" (kr.)\"","v":"Skader for  - (kr.)"}," "," "," "," "," "," "," "," "," "," "," "," "," "]
[" "," "," ","Enhedsomkostning (kr./enhed)",{"$f":"_xlfn.IFNA(VLOOKUP(E154,Enhedspriser!$E$152:$H$167,4,FALSE),\"\")","v":""},{"$f":"F349","v":"0-års-hændelse "},{"$f":"G349","v":"0-års-hændelse "},"0-års-hændelse ",{"$f":"I349","v":"0-års-hændelse "},"-års-hændelse ","-års-hændelse ","-års-hændelse ","-års-hændelse ","-års-hændelse ","-års-hændelse "," "," "," "," "]
[" "," "," "," ",{"$f":"E350","v":"Før tiltag"},{"$f":"IFERROR($E$155*F350,0)","v":0},{"$f":"IFERROR($E$155*G350,0)","v":0},0,0,0,0,0,0,0,0," "," "," "," "]
[" "," "," "," "," ",{"$f":"\"Skader for \"& MID($E$153,15,50) & \" (kr.)\"","v":"Skader for  - (kr.)"}," "," "," "," "," "," "," "," "," "," "," "," "," "]
[" "," "," "," "," ",{"$f":"F352","v":"0-års-hændelse "},{"$f":"G352","v":"0-års-hændelse "},"0-års-hændelse ","0-års-hændelse ","-års-hændelse ","-års-hændelse ","-års-hændelse ","-års-hændelse ","-års-hændelse ","-års-hændelse "," "," "," "," "]
[" "," "," "," ",{"$f":"E353","v":"Txx"},{"$f":"IFERROR($E$155*F353,0)","v":0},{"$f":"IFERROR($E$155*G353,0)","v":0},0,0,0,0,0,0,0,0," "," "," "," "]
[" "," "," "," ",{"$f":"E354","v":"Txx"},{"$f":"IFERROR($E$155*F354,0)","v":0},0,0,0,0,0,0,0,0,0," "," "," "," "]
[" "," "," "," "," ",{"$f":"IFERROR($E$155*F355,0)","v":0},0,0,0,0,0,0,0,0,0," "," "," "," "]
[" "," "," "," "," ",{"$f":"IFERROR($E$155*F356,0)","v":0},0,0,0,0,0,0,0,0,0," "," "," "," "]
[" "," "," "," "," ",{"$f":"IFERROR($E$155*F357,0)","v":0},0,0,0,0,0,0,0,0,0," "," "," "," "]
[" "," "," "," "," "," "," "," "," "," "," "," "," "," "," "," "," "," "," "]
[" "," "," "," ",{"$f":"E359","v":"Skadestype 5 - -"}," "," "," "," "," "," "," "," "," "," "," "," "," "," "]
[null," "," ","Skadestype",{"$f":"MID(E165,16,100)","v":"-"},{"$f":"\"Skader for \"& MID($E$165,15,50) & \" (kr.)\"","v":"Skader for  - (kr.)"}," "," "," "," "," "," "," "," "," "," "," "," "," "]
[" "," "," ","Enhedsomkostning (kr./enhed)",{"$f":"_xlfn.IFNA(VLOOKUP(E166,Enhedspriser!$E$152:$H$167,4,FALSE),\"\")","v":""},{"$f":"F361","v":"0-års-hændelse "},{"$f":"G361","v":"0-års-hændelse "},"0-års-hændelse ","0-års-hændelse ","-års-hændelse ","-års-hændelse ","-års-hændelse ","-års-hændelse ","-års-hændelse ","-års-hændelse "," "," "," "," "]
[" "," "," "," ",{"$f":"E362","v":"Før tiltag"},{"$f":"IFERROR($E$167*F362,0)","v":0},{"$f":"IFERROR($E$167*G362,0)","v":0},0,0,0,0,0,0,0,0," "," "," "," "]
[" "," "," "," "," ",{"$f":"\"Skader for \"& MID($E$165,15,50) & \" (kr.)\"","v":"Skader for  - (kr.)"}," "," "," "," "," "," "," "," "," "," "," "," "," "]
[" "," "," "," "," ",{"$f":"F364","v":"0-års-hændelse "},{"$f":"G364","v":"0-års-hændelse "},"0-års-hændelse ","0-års-hændelse ","-års-hændelse ","-års-hændelse ","-års-hændelse ","-års-hændelse ","-års-hændelse ","-års-hændelse "," "," "," "," "]
[" "," "," "," ",{"$f":"E365","v":"Txx"},{"$f":"IFERROR($E$167*F365,0)","v":0},{"$f":"IFERROR($E$167*G365,0)","v":0},0,0,0,0,0,0,0,0," "," "," "," "]
[" "," "," "," ",{"$f":"E366","v":"Txx"},{"$f":"IFERROR($E$167*F366,0)","v":0},0,0,0,0,0,0,0,0,0," "," "," "," "]
[" "," "," "," "," ",{"$f":"IFERROR($E$167*F367,0)","v":0},0,0,0,0,0,0,0,0,0," "," "," "," "]
[" "," "," "," "," ",{"$f":"IFERROR($E$167*F368,0)","v":0},0,0,0,0,0,0,0,0,0," "," "," "," "]
[null,null,null,null," ",{"$f":"IFERROR($E$167*F369,0)","v":0},0,0,0,0,0,0,0,0,0]
[" "," "," "," "," "," "," "," "," "," "," "," "," "," "," "," "," "," "," "]
[" "," "," "," ",{"$f":"E371","v":"Skadestype 6 - -"}," "," "," "," "," "," "," "," "," "," "," "," "," "," "]
[null," "," ","Skadestype",{"$f":"MID(E177,16,100)","v":"-"},{"$f":"\"Skader for \"& MID($E$177,15,50) & \" (kr.)\"","v":"Skader for  - (kr.)"}," "," "," "," "," "," "," "," "," "," "," "," "," "]
[" "," "," ","Enhedsomkostning (kr./enhed)",{"$f":"_xlfn.IFNA(VLOOKUP(E178,Enhedspriser!$E$152:$H$167,4,FALSE),\"\")","v":""},{"$f":"F373","v":"0-års-hændelse "},{"$f":"G373","v":"0-års-hændelse "},"0-års-hændelse ","0-års-hændelse ","-års-hændelse ","-års-hændelse ","-års-hændelse ","-års-hændelse ","-års-hændelse ","-års-hændelse "," "," "," "," "]
[" "," "," "," ",{"$f":"E374","v":"Før tiltag"},{"$f":"IFERROR($E$179*F374,0)","v":0},{"$f":"IFERROR($E$179*G374,0)","v":0},{"$f":"IFERROR($E$179*H374,0)","v":0},0,0,0,0,0,0,0," "," "," "," "]
[" "," "," "," "," ",{"$f":"\"Skader for \"& MID($E$177,15,50) & \" (kr.)\"","v":"Skader for  - (kr.)"}," "," "," "," "," "," "," "," "," "," "," "," "," "]
[" "," "," "," "," ",{"$f":"F376","v":"0-års-hændelse "},{"$f":"G376","v":"0-års-hændelse "},"0-års-hændelse ","0-års-hændelse ","-års-hændelse ","-års-hændelse ","-års-hændelse ","-års-hændelse ","-års-hændelse ","-års-hændelse "," "," "," "," "]
[" "," "," "," ",{"$f":"E377","v":"Txx"},{"$f":"IFERROR($E$179*F377,0)","v":0},{"$f":"IFERROR($E$179*G377,0)","v":0},0,0,0,0,0,0,0,{"$f":"IFERROR($E$179*O377,0)","v":0}," "," "," "," "]
[" "," "," "," ",{"$f":"E378","v":"Txx"},{"$f":"IFERROR($E$179*F378,0)","v":0},0,0,0,0,0,0,0,0,{"$f":"IFERROR($E$179*O378,0)","v":0}," "," "," "," "]
[" "," "," "," ",{"$f":"E379","v":" "},{"$f":"IFERROR($E$179*F379,0)","v":0},0,0,0,0,0,0,0,0,{"$f":"IFERROR($E$179*O379,0)","v":0}," "," "," "," "]
[" "," "," "," ",{"$f":"E380","v":" "},{"$f":"IFERROR($E$179*F380,0)","v":0},0,0,0,0,0,0,0,0,{"$f":"IFERROR($E$179*O380,0)","v":0}," "," "," "," "]
[null,null,null,null,{"$f":"E381","v":" "},{"$f":"IFERROR($E$179*F381,0)","v":0},0,0,0,0,0,0,0,0,{"$f":"IFERROR($E$179*O381,0)","v":0}]
[]
[" "," "," "," ",{"$f":"E383","v":"Skadestype 7 - -"}," "," "," "," "," "," "," "," "," "," "," "," "," "," "]
[null," "," ","Skadestype",{"$f":"MID(E189,16,100)","v":"-"},{"$f":"\"Skader for \"& MID($E189,15,50) & \" (kr.)\"","v":"Skader for  - (kr.)"}," "," "," "," "," "," "," "," "," "," "," "," "," "]
[" "," "," ","Enhedsomkostning (kr./enhed)",{"$f":"_xlfn.IFNA(VLOOKUP(E190,Enhedspriser!$E$152:$H$167,4,FALSE),\"\")","v":""},{"$f":"F385","v":"0-års-hændelse "},"0-års-hændelse ","0-års-hændelse ","0-års-hændelse ","-års-hændelse ","-års-hændelse ","-års-hændelse ","-års-hændelse ","-års-hændelse ","-års-hændelse "," "," "," "," "]
[" "," "," "," ",{"$f":"E386","v":"Før tiltag"},{"$f":"IFERROR($E$179*F386,0)","v":0},0,0,0,0,0,0,0,0,0," "," "," "," "]
[" "," "," "," "," ",{"$f":"\"Skader for \"& MID($E189,15,50) & \" (kr.)\"","v":"Skader for  - (kr.)"}," "," "," "," "," "," "," "," "," "," "," "," "," "]
[" "," "," "," "," ",{"$f":"F388","v":"0-års-hændelse "},"0-års-hændelse ","0-års-hændelse ","0-års-hændelse ","-års-hændelse ","-års-hændelse ","-års-hændelse ","-års-hændelse ","-års-hændelse ","-års-hændelse "," "," "," "," "]
[" "," "," "," ","Txx",{"$f":"IFERROR($E$179*F389,0)","v":0},0,0,0,0,0,0,0,0,0," "," "," "," "]
[" "," "," "," ","Txx",{"$f":"IFERROR($E$179*F390,0)","v":0},0,0,0,0,0,0,0,0,0," "," "," "," "]
[" "," "," "," "," ",{"$f":"IFERROR($E$179*F391,0)","v":0},0,0,0,0,0,0,0,0,0," "," "," "," "]
[" "," "," "," "," ",{"$f":"IFERROR($E$179*F392,0)","v":0},0,0,0,0,0,0,0,0,0," "," "," "," "]
[null,null,null,null," ",{"$f":"IFERROR($E$179*F393,0)","v":0},0,0,0,0,0,0,0,0,0]
[]
[" "," "," "," ",{"$f":"E395","v":"Skadestype 8 - -"}," "," "," "," "," "," "," "," "," "," "," "," "," "," "]
[null," "," ","Skadestype",{"$f":"MID(E201,16,100)","v":"-"},{"$f":"\"Skader for \"& MID($E201,15,50) & \" (kr.)\"","v":"Skader for  - (kr.)"}," "," "," "," "," "," "," "," "," "," "," "," "," "]
[" "," "," ","Enhedsomkostning (kr./enhed)",{"$f":"_xlfn.IFNA(VLOOKUP(E202,Enhedspriser!$E$152:$H$167,4,FALSE),\"\")","v":""},{"$f":"F397","v":"0-års-hændelse "},"0-års-hændelse ","0-års-hændelse ","0-års-hændelse ","-års-hændelse ","-års-hændelse ","-års-hændelse ","-års-hændelse ","-års-hændelse ","-års-hændelse "," "," "," "," "]
[" "," "," "," ",{"$f":"E398","v":"Før tiltag"},{"$f":"IFERROR($E203*F398,0)","v":0},0,0,0,0,0,0,0,0,0," "," "," "," "]
[" "," "," "," "," ",{"$f":"\"Skader for \"& MID($E201,15,50) & \" (kr.)\"","v":"Skader for  - (kr.)"}," "," "," "," "," "," "," "," "," "," "," "," "," "]
[" "," "," "," "," ",{"$f":"F400","v":"0-års-hændelse "},"0-års-hændelse ","0-års-hændelse ","0-års-hændelse ","-års-hændelse ","-års-hændelse ","-års-hændelse ","-års-hændelse ","-års-hændelse ","-års-hændelse "," "," "," "," "]
[" "," "," "," ","Txx",{"$f":"IFERROR($E203*F401,0)","v":0},0,0,0,0,0,0,0,0,0," "," "," "," "]
[" "," "," "," ","Txx",{"$f":"IFERROR($E203*F402,0)","v":0},0,0,0,0,0,0,0,0,0," "," "," "," "]
[" "," "," "," "," ",{"$f":"IFERROR($E203*F403,0)","v":0},0,0,0,0,0,0,0,0,0," "," "," "," "]
[" "," "," "," "," ",{"$f":"IFERROR($E203*F404,0)","v":0},0,0,0,0,0,0,0,0,0," "," "," "," "]
[null,null,null,null," ",{"$f":"IFERROR($E203*F405,0)","v":0},0,0,0,0,0,0,0,0,0]
[]
[" "," "," "," ",{"$f":"E407","v":"Skadestype 9 - -"}," "," "," "," "," "," "," "," "," "," "," "," "," "," "]
[null," "," ","Skadestype",{"$f":"MID(E213,16,100)","v":"-"},{"$f":"\"Skader for \"& MID($E213,15,50) & \" (kr.)\"","v":"Skader for  - (kr.)"}," "," "," "," "," "," "," "," "," "," "," "," "," "]
[" "," "," ","Enhedsomkostning (kr./enhed)",{"$f":"_xlfn.IFNA(VLOOKUP(E214,Enhedspriser!$E$152:$H$167,4,FALSE),\"\")","v":""},{"$f":"F409","v":"0-års-hændelse "},"0-års-hændelse ","0-års-hændelse ","0-års-hændelse ","-års-hændelse ","-års-hændelse ","-års-hændelse ","-års-hændelse ","-års-hændelse ","-års-hændelse "," "," "," "," "]
[" "," "," "," ",{"$f":"E410","v":"Før tiltag"},{"$f":"IFERROR($E215*F410,0)","v":0},0,0,0,0,0,0,0,0,0," "," "," "," "]
[" "," "," "," "," ",{"$f":"\"Skader for \"& MID($E213,15,50) & \" (kr.)\"","v":"Skader for  - (kr.)"}," "," "," "," "," "," "," "," "," "," "," "," "," "]
[" "," "," "," "," ",{"$f":"F412","v":"0-års-hændelse "},"0-års-hændelse ","0-års-hændelse ","0-års-hændelse ","-års-hændelse ","-års-hændelse ","-års-hændelse ","-års-hændelse ","-års-hændelse ","-års-hændelse "," "," "," "," "]
[" "," "," "," ","Txx",{"$f":"IFERROR($E215*F413,0)","v":0},0,0,0,0,0,0,0,0,0," "," "," "," "]
[" "," "," "," ","Txx",{"$f":"IFERROR($E215*F414,0)","v":0},0,0,0,0,0,0,0,0,0," "," "," "," "]
[" "," "," "," "," ",{"$f":"IFERROR($E215*F415,0)","v":0},0,0,0,0,0,0,0,0,0," "," "," "," "]
[" "," "," "," "," ",{"$f":"IFERROR($E215*F416,0)","v":0},0,0,0,0,0,0,0,0,0," "," "," "," "]
[null,null,null,null," ",{"$f":"IFERROR($E215*F417,0)","v":0},0,0,0,0,0,0,0,0,0]
[]
[" "," "," "," ",{"$f":"E419","v":"Skadestype 10 - -"}," "," "," "," "," "," "," "," "," "," "," "," "," "," "]
[null," "," ","Skadestype",{"$f":"MID(E225,17,100)","v":"-"},{"$f":"\"Skader for \"& MID($E225,15,50) & \" (kr.)\"","v":"Skader for - - (kr.)"}," "," "," "," "," "," "," "," "," "," "," "," "," "]
[" "," "," ","Enhedsomkostning (kr./enhed)",{"$f":"_xlfn.IFNA(VLOOKUP(E226,Enhedspriser!$E$152:$H$167,4,FALSE),\"\")","v":""},{"$f":"F421","v":"0-års-hændelse "},"0-års-hændelse ","0-års-hændelse ","0-års-hændelse ","-års-hændelse ","-års-hændelse ","-års-hændelse ","-års-hændelse ","-års-hændelse ","-års-hændelse "," "," "," "," "]
[" "," "," "," ",{"$f":"E422","v":"Før tiltag"},{"$f":"IFERROR($E227*F422,0)","v":0},0,0,0,0,0,0,0,0,0," "," "," "," "]
[" "," "," "," "," ",{"$f":"\"Skader for \"& MID($E225,15,50) & \" (kr.)\"","v":"Skader for - - (kr.)"}," "," "," "," "," "," "," "," "," "," "," "," "," "]
[" "," "," "," "," ",{"$f":"F424","v":"0-års-hændelse "},"0-års-hændelse ","0-års-hændelse ","0-års-hændelse ","-års-hændelse ","-års-hændelse ","-års-hændelse ","-års-hændelse ","-års-hændelse ","-års-hændelse "," "," "," "," "]
[" "," "," "," ","Txx",{"$f":"IFERROR($E227*F425,0)","v":0},0,0,0,0,0,0,0,0,0," "," "," "," "]
[" "," "," "," ","Txx",{"$f":"IFERROR($E227*F426,0)","v":0},0,0,0,0,0,0,0,0,0," "," "," "," "]
[" "," "," "," "," ",{"$f":"IFERROR($E227*F427,0)","v":0},0,0,0,0,0,0,0,0,0," "," "," "," "]
[" "," "," "," "," ",{"$f":"IFERROR($E227*F428,0)","v":0},0,0,0,0,0,0,0,0,0," "," "," "," "]
[null,null,null,null," ",{"$f":"IFERROR($E227*F429,0)","v":0},0,0,0,0,0,0,0,0,0]
[]
[" "," "," "," ",{"$f":"E431","v":"Skadestype 11 - -"}," "," "," "," "," "," "," "," "," "," "," "," "," "," "]
[null," "," ","Skadestype",{"$f":"MID(E237,17,100)","v":"-"},{"$f":"\"Skader for \"& MID($E237,15,50) & \" (kr.)\"","v":"Skader for - - (kr.)"}," "," "," "," "," "," "," "," "," "," "," "," "," "]
[" "," "," ","Enhedsomkostning (kr./enhed)",{"$f":"_xlfn.IFNA(VLOOKUP(E238,Enhedspriser!$E$152:$H$167,4,FALSE),\"\")","v":""},{"$f":"F433","v":"0-års-hændelse "},"0-års-hændelse ","0-års-hændelse ","0-års-hændelse ","-års-hændelse ","-års-hændelse ","-års-hændelse ","-års-hændelse ","-års-hændelse ","-års-hændelse "," "," "," "," "]
[" "," "," "," ",{"$f":"E434","v":"Før tiltag"},{"$f":"IFERROR($E239*F434,0)","v":0},0,0,0,0,0,0,0,0,0," "," "," "," "]
[" "," "," "," "," ",{"$f":"\"Skader for \"& MID($E237,15,50) & \" (kr.)\"","v":"Skader for - - (kr.)"}," "," "," "," "," "," "," "," "," "," "," "," "," "]
[" "," "," "," "," ",{"$f":"F436","v":"0-års-hændelse "},"0-års-hændelse ","0-års-hændelse ","0-års-hændelse ","-års-hændelse ","-års-hændelse ","-års-hændelse ","-års-hændelse ","-års-hændelse ","-års-hændelse "," "," "," "," "]
[" "," "," "," ","Txx",{"$f":"IFERROR($E239*F437,0)","v":0},0,0,0,0,0,0,0,0,0," "," "," "," "]
[" "," "," "," ","Txx",{"$f":"IFERROR($E239*F438,0)","v":0},0,0,0,0,0,0,0,0,0," "," "," "," "]
[" "," "," "," "," ",{"$f":"IFERROR($E239*F439,0)","v":0},0,0,0,0,0,0,0,0,0," "," "," "," "]
[" "," "," "," "," ",{"$f":"IFERROR($E239*F440,0)","v":0},0,0,0,0,0,0,0,0,0," "," "," "," "]
[null,null,null,null," ",{"$f":"IFERROR($E239*F441,0)","v":0},0,0,0,0,0,0,0,0,0]
[]
[" "," "," "," ",{"$f":"E443","v":"Skadestype 12 - -"}," "," "," "," "," "," "," "," "," "," "," "," "," "," "]
[null," "," ","Skadestype",{"$f":"MID(E249,17,100)","v":"-"},{"$f":"\"Skader for \"& MID($E249,15,50) & \" (kr.)\"","v":"Skader for - - (kr.)"}," "," "," "," "," "," "," "," "," "," "," "," "," "]
[" "," "," ","Enhedsomkostning (kr./enhed)",{"$f":"_xlfn.IFNA(VLOOKUP(E250,Enhedspriser!$E$152:$H$167,4,FALSE),\"\")","v":""},{"$f":"F445","v":"0-års-hændelse "},"0-års-hændelse ","0-års-hændelse ","0-års-hændelse ","-års-hændelse ","-års-hændelse ","-års-hændelse ","-års-hændelse ","-års-hændelse ","-års-hændelse "," "," "," "," "]
[" "," "," "," ",{"$f":"E446","v":"Før tiltag"},{"$f":"IFERROR($E251*F446,0)","v":0},0,0,0,0,0,0,0,0,0," "," "," "," "]
[" "," "," "," "," ",{"$f":"\"Skader for \"& MID($E249,15,50) & \" (kr.)\"","v":"Skader for - - (kr.)"}," "," "," "," "," "," "," "," "," "," "," "," "," "]
[" "," "," "," "," ",{"$f":"F448","v":"0-års-hændelse "},"0-års-hændelse ","0-års-hændelse ","0-års-hændelse ","-års-hændelse ","-års-hændelse ","-års-hændelse ","-års-hændelse ","-års-hændelse ","-års-hændelse "," "," "," "," "]
[" "," "," "," ","Txx",{"$f":"IFERROR($E251*F449,0)","v":0},0,0,0,0,0,0,0,0,0," "," "," "," "]
[" "," "," "," ","Txx",{"$f":"IFERROR($E251*F450,0)","v":0},0,0,0,0,0,0,0,0,0," "," "," "," "]
[" "," "," "," "," ",{"$f":"IFERROR($E251*F451,0)","v":0},0,0,0,0,0,0,0,0,0," "," "," "," "]
[" "," "," "," "," ",{"$f":"IFERROR($E251*F452,0)","v":0},0,0,0,0,0,0,0,0,0," "," "," "," "]
[null,null,null,null," ",{"$f":"IFERROR($E251*F453,0)","v":0},0,0,0,0,0,0,0,0,0]
[]
[" "," "," "," ",{"$f":"E455","v":"Skadestype 13 - -"}," "," "," "," "," "," "," "," "," "," "," "," "," "," "]
[null," "," ","Skadestype",{"$f":"MID(E261,17,100)","v":"-"},{"$f":"\"Skader for \"& MID($E261,15,50) & \" (kr.)\"","v":"Skader for - - (kr.)"}," "," "," "," "," "," "," "," "," "," "," "," "," "]
[" "," "," ","Enhedsomkostning (kr./enhed)",{"$f":"_xlfn.IFNA(VLOOKUP(E262,Enhedspriser!$E$152:$H$167,4,FALSE),\"\")","v":""},{"$f":"F457","v":"0-års-hændelse "},"0-års-hændelse ","0-års-hændelse ","0-års-hændelse ","-års-hændelse ","-års-hændelse ","-års-hændelse ","-års-hændelse ","-års-hændelse ","-års-hændelse "," "," "," "," "]
[" "," "," "," ",{"$f":"E458","v":"Før tiltag"},{"$f":"IFERROR($E263*F458,0)","v":0},0,0,0,0,0,0,0,0,0," "," "," "," "]
[" "," "," "," "," ",{"$f":"\"Skader for \"& MID($E261,15,50) & \" (kr.)\"","v":"Skader for - - (kr.)"}," "," "," "," "," "," "," "," "," "," "," "," "," "]
[" "," "," "," "," ",{"$f":"F460","v":"0-års-hændelse "},"0-års-hændelse ","0-års-hændelse ","0-års-hændelse ","-års-hændelse ","-års-hændelse ","-års-hændelse ","-års-hændelse ","-års-hændelse ","-års-hændelse "," "," "," "," "]
[" "," "," "," ","Txx",{"$f":"IFERROR($E263*F461,0)","v":0},0,0,0,0,0,0,0,0,0," "," "," "," "]
[" "," "," "," ","Txx",{"$f":"IFERROR($E263*F462,0)","v":0},0,0,0,0,0,0,0,0,0," "," "," "," "]
[" "," "," "," "," ",{"$f":"IFERROR($E263*F463,0)","v":0},0,0,0,0,0,0,0,0,0," "," "," "," "]
[" "," "," "," "," ",{"$f":"IFERROR($E263*F464,0)","v":0},0,0,0,0,0,0,0,0,0," "," "," "," "]
[null,null,null,null," ",{"$f":"IFERROR($E263*F465,0)","v":0},0,0,0,0,0,0,0,0,0]
[]
[" "," "," "," ",{"$f":"E467","v":"Skadestype 14 - -"}," "," "," "," "," "," "," "," "," "," "," "," "," "," "]
[null," "," ","Skadestype",{"$f":"MID(E273,17,100)","v":"-"},{"$f":"\"Skader for \"& MID($E273,15,50) & \" (kr.)\"","v":"Skader for - - (kr.)"}," "," "," "," "," "," "," "," "," "," "," "," "," "]
[" "," "," ","Enhedsomkostning (kr./enhed)",{"$f":"_xlfn.IFNA(VLOOKUP(E274,Enhedspriser!$E$152:$H$167,4,FALSE),\"\")","v":""},{"$f":"F469","v":"0-års-hændelse "},"0-års-hændelse ","0-års-hændelse ","0-års-hændelse ","-års-hændelse ","-års-hændelse ","-års-hændelse ","-års-hændelse ","-års-hændelse ","-års-hændelse "," "," "," "," "]
[" "," "," "," ",{"$f":"E470","v":"Før tiltag"},{"$f":"IFERROR($E275*F470,0)","v":0},0,0,0,0,0,0,0,0,0," "," "," "," "]
[" "," "," "," "," ",{"$f":"\"Skader for \"& MID($E273,15,50) & \" (kr.)\"","v":"Skader for - - (kr.)"}," "," "," "," "," "," "," "," "," "," "," "," "," "]
[" "," "," "," "," ",{"$f":"F472","v":"0-års-hændelse "},"0-års-hændelse ","0-års-hændelse ","0-års-hændelse ","-års-hændelse ","-års-hændelse ","-års-hændelse ","-års-hændelse ","-års-hændelse ","-års-hændelse "," "," "," "," "]
[" "," "," "," ","Txx",{"$f":"IFERROR($E275*F473,0)","v":0},0,0,0,0,0,0,0,0,0," "," "," "," "]
[" "," "," "," ","Txx",{"$f":"IFERROR($E275*F474,0)","v":0},0,0,0,0,0,0,0,0,0," "," "," "," "]
[" "," "," "," "," ",{"$f":"IFERROR($E275*F475,0)","v":0},0,0,0,0,0,0,0,0,0," "," "," "," "]
[" "," "," "," "," ",{"$f":"IFERROR($E275*F476,0)","v":0},0,0,0,0,0,0,0,0,0," "," "," "," "]
[null,null,null,null," ",{"$f":"IFERROR($E275*F477,0)","v":0},0,0,0,0,0,0,0,0,0]
[]
[" "," "," "," ",{"$f":"E479","v":"Skadestype 15 - -"}," "," "," "," "," "," "," "," "," "," "," "," "," "," "]
[null," "," ","Skadestype",{"$f":"MID(E285,17,100)","v":"-"},{"$f":"\"Skader for \"& MID($E285,15,50) & \" (kr.)\"","v":"Skader for - - (kr.)"}," "," "," "," "," "," "," "," "," "," "," "," "," "]
[" "," "," ","Enhedsomkostning (kr./enhed)",{"$f":"_xlfn.IFNA(VLOOKUP(E286,Enhedspriser!$E$152:$H$167,4,FALSE),\"\")","v":""},{"$f":"F481","v":"0-års-hændelse "},"0-års-hændelse ","0-års-hændelse ","0-års-hændelse ","-års-hændelse ","-års-hændelse ","-års-hændelse ","-års-hændelse ","-års-hændelse ","-års-hændelse "," "," "," "," "]
[" "," "," "," ",{"$f":"E482","v":"Før tiltag"},{"$f":"IFERROR($E287*F482,0)","v":0},0,0,0,0,0,0,0,0,0," "," "," "," "]
[" "," "," "," "," ",{"$f":"\"Skader for \"& MID($E285,15,50) & \" (kr.)\"","v":"Skader for - - (kr.)"}," "," "," "," "," "," "," "," "," "," "," "," "," "]
[" "," "," "," "," ",{"$f":"F484","v":"0-års-hændelse "},"0-års-hændelse ","0-års-hændelse ","0-års-hændelse ","-års-hændelse ","-års-hændelse ","-års-hændelse ","-års-hændelse ","-års-hændelse ","-års-hændelse "," "," "," "," "]
[" "," "," "," ","Txx",{"$f":"IFERROR($E287*F485,0)","v":0},0,0,0,0,0,0,0,0,0," "," "," "," "]
[" "," "," "," ","Txx",{"$f":"IFERROR($E287*F486,0)","v":0},0,0,0,0,0,0,0,0,0," "," "," "," "]
[" "," "," "," "," ",{"$f":"IFERROR($E287*F487,0)","v":0},0,0,0,0,0,0,0,0,0," "," "," "," "]
[" "," "," "," "," ",{"$f":"IFERROR($E287*F488,0)","v":0},0,0,0,0,0,0,0,0,0," "," "," "," "]
[null,null,null,null," ",{"$f":"IFERROR($E287*F489,0)","v":0},0,0,0,0,0,0,0,0,0]
[]
[" "," "," "," ",{"$f":"E491","v":"Skadestype 16 - -"}," "," "," "," "," "," "," "," "," "," "," "," "," "," "]
[null," "," ","Skadestype",{"$f":"MID(E297,17,100)","v":"-"},{"$f":"\"Skader for \"& MID($E297,15,50) & \" (kr.)\"","v":"Skader for - - (kr.)"}," "," "," "," "," "," "," "," "," "," "," "," "," "]
[" "," "," ","Enhedsomkostning (kr./enhed)",{"$f":"_xlfn.IFNA(VLOOKUP(E298,Enhedspriser!$E$152:$H$167,4,FALSE),\"\")","v":""},{"$f":"F493","v":"0-års-hændelse "},"0-års-hændelse ","0-års-hændelse ","0-års-hændelse ","-års-hændelse ","-års-hændelse ","-års-hændelse ","-års-hændelse ","-års-hændelse ","-års-hændelse "," "," "," "," "]
[" "," "," "," ",{"$f":"E494","v":"Før tiltag"},{"$f":"IFERROR($E299*F494,0)","v":0},0,0,0,0,0,0,0,0,0," "," "," "," "]
[" "," "," "," "," ",{"$f":"\"Skader for \"& MID($E297,15,50) & \" (kr.)\"","v":"Skader for - - (kr.)"}," "," "," "," "," "," "," "," "," "," "," "," "," "]
[" "," "," "," "," ",{"$f":"F496","v":"0-års-hændelse "},"0-års-hændelse ","0-års-hændelse ","0-års-hændelse ","-års-hændelse ","-års-hændelse ","-års-hændelse ","-års-hændelse ","-års-hændelse ","-års-hændelse "," "," "," "," "]
[" "," "," "," ","Txx",{"$f":"IFERROR($E299*F497,0)","v":0},0,0,0,0,0,0,0,0,0," "," "," "," "]
[" "," "," "," ","Txx",{"$f":"IFERROR($E299*F498,0)","v":0},0,0,0,0,0,0,0,0,0," "," "," "," "]
[" "," "," "," "," ",{"$f":"IFERROR($E299*F499,0)","v":0},0,0,0,0,0,0,0,0,0," "," "," "," "]
[" "," "," "," "," ",{"$f":"IFERROR($E299*F500,0)","v":0},0,0,0,0,0,0,0,0,0," "," "," "," "]
[null,null,null,null," ",{"$f":"IFERROR($E299*F501,0)","v":0},0,0,0,0,0,0,0,0,0]
[]
[null,null,null,"Input fra indtastede arealer og antal (Valgmulighed B)"]
[]
[{"$f":"IF(ISBLANK('Omkostninger og tiltag'!A115),\" \",'Omkostninger og tiltag'!A115)","v":" "},{"$f":"IF(ISBLANK('Omkostninger og tiltag'!B115),\" \",'Omkostninger og tiltag'!B115)","v":" "},{"$f":"IF(ISBLANK('Omkostninger og tiltag'!C115),\" \",'Omkostninger og tiltag'!C115)","v":" "},{"$f":"IF(ISBLANK('Omkostninger og tiltag'!D115),\" \",'Omkostninger og tiltag'!D115)","v":" "},{"$f":"IF(ISBLANK('Omkostninger og tiltag'!E115),\" \",'Omkostninger og tiltag'!E115)","v":"Skadestype 1 - -"},{"$f":"IF(ISBLANK('Omkostninger og tiltag'!F115),\" \",'Omkostninger og tiltag'!F115)","v":" "},{"$f":"IF(ISBLANK('Omkostninger og tiltag'!G115),\" \",'Omkostninger og tiltag'!G115)","v":" "},{"$f":"IF(ISBLANK('Omkostninger og tiltag'!H115),\" \",'Omkostninger og tiltag'!H115)","v":" "},{"$f":"IF(ISBLANK('Omkostninger og tiltag'!I115),\" \",'Omkostninger og tiltag'!I115)","v":" "},{"$f":"IF(ISBLANK('Omkostninger og tiltag'!J115),\" \",'Omkostninger og tiltag'!J115)","v":" "},{"$f":"IF(ISBLANK('Omkostninger og tiltag'!K115),\" \",'Omkostninger og tiltag'!K115)","v":" "},{"$f":"IF(ISBLANK('Omkostninger og tiltag'!L115),\" \",'Omkostninger og tiltag'!L115)","v":" "},{"$f":"IF(ISBLANK('Omkostninger og tiltag'!M115),\" \",'Omkostninger og tiltag'!M115)","v":" "},{"$f":"IF(ISBLANK('Omkostninger og tiltag'!N115),\" \",'Omkostninger og tiltag'!N115)","v":" "},{"$f":"IF(ISBLANK('Omkostninger og tiltag'!O115),\" \",'Omkostninger og tiltag'!O115)","v":" "},{"$f":"IF(ISBLANK('Omkostninger og tiltag'!P115),\" \",'Omkostninger og tiltag'!P115)","v":" "},{"$f":"IF(ISBLANK('Omkostninger og tiltag'!Q115),\" \",'Omkostninger og tiltag'!Q115)","v":" "},{"$f":"IF(ISBLANK('Omkostninger og tiltag'!R115),\" \",'Omkostninger og tiltag'!R115)","v":" "},{"$f":"IF(ISBLANK('Omkostninger og tiltag'!S115),\" \",'Omkostninger og tiltag'!S115)","v":" "},{"$f":"IF(ISBLANK('Omkostninger og tiltag'!T115),\" \",'Omkostninger og tiltag'!T115)","v":" "},{"$f":"IF(ISBLANK('Omkostninger og tiltag'!U115),\" \",'Omkostninger og tiltag'!U115)","v":" "}]
[{"$f":"IF(ISBLANK('Omkostninger og tiltag'!A117),\" \",'Omkostninger og tiltag'!A117)","v":" "},{"$f":"IF(ISBLANK('Omkostninger og tiltag'!B117),\" \",'Omkostninger og tiltag'!B117)","v":" "},{"$f":"IF(ISBLANK('Omkostninger og tiltag'!C117),\" \",'Omkostninger og tiltag'!C117)","v":" "},{"$f":"IF(ISBLANK('Omkostninger og tiltag'!D117),\" \",'Omkostninger og tiltag'!D117)","v":" "},{"$f":"IF(ISBLANK('Omkostninger og tiltag'!E117),\" \",'Omkostninger og tiltag'!E117)","v":" "},{"$f":"IF(ISBLANK('Omkostninger og tiltag'!F117),\" \",'Omkostninger og tiltag'!F117)","v":" "},{"$f":"IF(ISBLANK('Omkostninger og tiltag'!G117),\" \",'Omkostninger og tiltag'!G117)","v":" "},{"$f":"IF(ISBLANK('Omkostninger og tiltag'!H117),\" \",'Omkostninger og tiltag'!H117)","v":""},null,null,{"$f":"IF(ISBLANK('Omkostninger og tiltag'!K117),\" \",'Omkostninger og tiltag'!K117)","v":" "},{"$f":"IF(ISBLANK('Omkostninger og tiltag'!L117),\" \",'Omkostninger og tiltag'!L117)","v":" "},{"$f":"IF(ISBLANK('Omkostninger og tiltag'!M117),\" \",'Omkostninger og tiltag'!M117)","v":" "},{"$f":"IF(ISBLANK('Omkostninger og tiltag'!N117),\" \",'Omkostninger og tiltag'!N117)","v":" "},{"$f":"IF(ISBLANK('Omkostninger og tiltag'!O117),\" \",'Omkostninger og tiltag'!O117)","v":" "},{"$f":"IF(ISBLANK('Omkostninger og tiltag'!P117),\" \",'Omkostninger og tiltag'!P117)","v":" "},{"$f":"IF(ISBLANK('Omkostninger og tiltag'!Q117),\" \",'Omkostninger og tiltag'!Q117)","v":" "},{"$f":"IF(ISBLANK('Omkostninger og tiltag'!R117),\" \",'Omkostninger og tiltag'!R117)","v":" "},{"$f":"IF(ISBLANK('Omkostninger og tiltag'!S117),\" \",'Omkostninger og tiltag'!S117)","v":" "},{"$f":"IF(ISBLANK('Omkostninger og tiltag'!T117),\" \",'Omkostninger og tiltag'!T117)","v":" "},{"$f":"IF(ISBLANK('Omkostninger og tiltag'!U117),\" \",'Omkostninger og tiltag'!U117)","v":" "}]
[{"$f":"IF(ISBLANK('Omkostninger og tiltag'!A118),\" \",'Omkostninger og tiltag'!A118)","v":" "},{"$f":"IF(ISBLANK('Omkostninger og tiltag'!B118),\" \",'Omkostninger og tiltag'!B118)","v":" "},{"$f":"IF(ISBLANK('Omkostninger og tiltag'!C118),\" \",'Omkostninger og tiltag'!C118)","v":" "},{"$f":"IF(ISBLANK('Omkostninger og tiltag'!D118),\" \",'Omkostninger og tiltag'!D118)","v":" "},{"$f":"IF(ISBLANK('Omkostninger og tiltag'!E118),\" \",'Omkostninger og tiltag'!E118)","v":" "},{"$f":"IF(ISBLANK('Omkostninger og tiltag'!F118),\" \",'Omkostninger og tiltag'!F118)","v":"0-års-hændelse "},{"$f":"IF(ISBLANK('Omkostninger og tiltag'!G118),\" \",'Omkostninger og tiltag'!G118)","v":"0-års-hændelse "},{"$f":"IF(ISBLANK('Omkostninger og tiltag'!H118),\" \",'Omkostninger og tiltag'!H118)","v":"0-års-hændelse "},{"$f":"IF(ISBLANK('Omkostninger og tiltag'!I118),\" \",'Omkostninger og tiltag'!I118)","v":"0-års-hændelse "},{"$f":"IF(ISBLANK('Omkostninger og tiltag'!J118),\" \",'Omkostninger og tiltag'!J118)","v":"-års-hændelse "},{"$f":"IF(ISBLANK('Omkostninger og tiltag'!K118),\" \",'Omkostninger og tiltag'!K118)","v":"-års-hændelse "},{"$f":"IF(ISBLANK('Omkostninger og tiltag'!L118),\" \",'Omkostninger og tiltag'!L118)","v":"-års-hændelse "},{"$f":"IF(ISBLANK('Omkostninger og tiltag'!M118),\" \",'Omkostninger og tiltag'!M118)","v":"-års-hændelse "},{"$f":"IF(ISBLANK('Omkostninger og tiltag'!N118),\" \",'Omkostninger og tiltag'!N118)","v":"-års-hændelse "},{"$f":"IF(ISBLANK('Omkostninger og tiltag'!O118),\" \",'Omkostninger og tiltag'!O118)","v":"-års-hændelse "},{"$f":"IF(ISBLANK('Omkostninger og tiltag'!P118),\" \",'Omkostninger og tiltag'!P118)","v":" "},{"$f":"IF(ISBLANK('Omkostninger og tiltag'!Q118),\" \",'Omkostninger og tiltag'!Q118)","v":" "},{"$f":"IF(ISBLANK('Omkostninger og tiltag'!R118),\" \",'Omkostninger og tiltag'!R118)","v":" "},{"$f":"IF(ISBLANK('Omkostninger og tiltag'!S118),\" \",'Omkostninger og tiltag'!S118)","v":" "},{"$f":"IF(ISBLANK('Omkostninger og tiltag'!T118),\" \",'Omkostninger og tiltag'!T118)","v":" "},{"$f":"IF(ISBLANK('Omkostninger og tiltag'!U118),\" \",'Omkostninger og tiltag'!U118)","v":" "}]
[{"$f":"IF(ISBLANK('Omkostninger og tiltag'!A119),\" \",'Omkostninger og tiltag'!A119)","v":" "},{"$f":"IF(ISBLANK('Omkostninger og tiltag'!B119),\" \",'Omkostninger og tiltag'!B119)","v":" "},{"$f":"IF(ISBLANK('Omkostninger og tiltag'!C119),\" \",'Omkostninger og tiltag'!C119)","v":" "},{"$f":"IF(ISBLANK('Omkostninger og tiltag'!D119),\" \",'Omkostninger og tiltag'!D119)","v":" "},{"$f":"IF(ISBLANK('Omkostninger og tiltag'!E119),\" \",'Omkostninger og tiltag'!E119)","v":"Før tiltag"},{"$f":"IF(ISBLANK('Omkostninger og tiltag'!F119),\" \",'Omkostninger og tiltag'!F119)","v":" "},{"$f":"IF(ISBLANK('Omkostninger og tiltag'!G119),\" \",'Omkostninger og tiltag'!G119)","v":" "},{"$f":"IF(ISBLANK('Omkostninger og tiltag'!H119),\" \",'Omkostninger og tiltag'!H119)","v":" "},{"$f":"IF(ISBLANK('Omkostninger og tiltag'!I119),\" \",'Omkostninger og tiltag'!I119)","v":" "},{"$f":"IF(ISBLANK('Omkostninger og tiltag'!J119),\" \",'Omkostninger og tiltag'!J119)","v":" "},{"$f":"IF(ISBLANK('Omkostninger og tiltag'!K119),\" \",'Omkostninger og tiltag'!K119)","v":" "},{"$f":"IF(ISBLANK('Omkostninger og tiltag'!L119),\" \",'Omkostninger og tiltag'!L119)","v":" "},{"$f":"IF(ISBLANK('Omkostninger og tiltag'!M119),\" \",'Omkostninger og tiltag'!M119)","v":" "},{"$f":"IF(ISBLANK('Omkostninger og tiltag'!N119),\" \",'Omkostninger og tiltag'!N119)","v":" "},{"$f":"IF(ISBLANK('Omkostninger og tiltag'!O119),\" \",'Omkostninger og tiltag'!O119)","v":" "},{"$f":"IF(ISBLANK('Omkostninger og tiltag'!P119),\" \",'Omkostninger og tiltag'!P119)","v":" "},{"$f":"IF(ISBLANK('Omkostninger og tiltag'!Q119),\" \",'Omkostninger og tiltag'!Q119)","v":" "},{"$f":"IF(ISBLANK('Omkostninger og tiltag'!R119),\" \",'Omkostninger og tiltag'!R119)","v":" "},{"$f":"IF(ISBLANK('Omkostninger og tiltag'!S119),\" \",'Omkostninger og tiltag'!S119)","v":" "},{"$f":"IF(ISBLANK('Omkostninger og tiltag'!T119),\" \",'Omkostninger og tiltag'!T119)","v":" "},{"$f":"IF(ISBLANK('Omkostninger og tiltag'!U119),\" \",'Omkostninger og tiltag'!U119)","v":" "}]
[{"$f":"IF(ISBLANK('Omkostninger og tiltag'!A120),\" \",'Omkostninger og tiltag'!A120)","v":" "},{"$f":"IF(ISBLANK('Omkostninger og tiltag'!B120),\" \",'Omkostninger og tiltag'!B120)","v":" "},{"$f":"IF(ISBLANK('Omkostninger og tiltag'!C120),\" \",'Omkostninger og tiltag'!C120)","v":" "},{"$f":"IF(ISBLANK('Omkostninger og tiltag'!D120),\" \",'Omkostninger og tiltag'!D120)","v":" "},{"$f":"IF(ISBLANK('Omkostninger og tiltag'!E120),\" \",'Omkostninger og tiltag'!E120)","v":" "},{"$f":"IF(ISBLANK('Omkostninger og tiltag'!F120),\" \",'Omkostninger og tiltag'!F120)","v":" "},{"$f":"IF(ISBLANK('Omkostninger og tiltag'!G120),\" \",'Omkostninger og tiltag'!G120)","v":" "},{"$f":"IF(ISBLANK('Omkostninger og tiltag'!H120),\" \",'Omkostninger og tiltag'!H120)","v":""},null,null,{"$f":"IF(ISBLANK('Omkostninger og tiltag'!K120),\" \",'Omkostninger og tiltag'!K120)","v":" "},{"$f":"IF(ISBLANK('Omkostninger og tiltag'!L120),\" \",'Omkostninger og tiltag'!L120)","v":" "},{"$f":"IF(ISBLANK('Omkostninger og tiltag'!M120),\" \",'Omkostninger og tiltag'!M120)","v":" "},{"$f":"IF(ISBLANK('Omkostninger og tiltag'!N120),\" \",'Omkostninger og tiltag'!N120)","v":" "},{"$f":"IF(ISBLANK('Omkostninger og tiltag'!O120),\" \",'Omkostninger og tiltag'!O120)","v":" "},{"$f":"IF(ISBLANK('Omkostninger og tiltag'!P120),\" \",'Omkostninger og tiltag'!P120)","v":" "},{"$f":"IF(ISBLANK('Omkostninger og tiltag'!Q120),\" \",'Omkostninger og tiltag'!Q120)","v":" "},{"$f":"IF(ISBLANK('Omkostninger og tiltag'!R120),\" \",'Omkostninger og tiltag'!R120)","v":" "},{"$f":"IF(ISBLANK('Omkostninger og tiltag'!S120),\" \",'Omkostninger og tiltag'!S120)","v":" "},{"$f":"IF(ISBLANK('Omkostninger og tiltag'!T120),\" \",'Omkostninger og tiltag'!T120)","v":" "},{"$f":"IF(ISBLANK('Omkostninger og tiltag'!U120),\" \",'Omkostninger og tiltag'!U120)","v":" "},{"$f":"IF(ISBLANK('Omkostninger og tiltag'!V120),\" \",'Omkostninger og tiltag'!V120)","v":" "},{"$f":"IF(ISBLANK('Omkostninger og tiltag'!W120),\" \",'Omkostninger og tiltag'!W120)","v":" "},{"$f":"IF(ISBLANK('Omkostninger og tiltag'!X120),\" \",'Omkostninger og tiltag'!X120)","v":" "},{"$f":"IF(ISBLANK('Omkostninger og tiltag'!Y120),\" \",'Omkostninger og tiltag'!Y120)","v":" "}]
[{"$f":"IF(ISBLANK('Omkostninger og tiltag'!A121),\" \",'Omkostninger og tiltag'!A121)","v":" "},{"$f":"IF(ISBLANK('Omkostninger og tiltag'!B121),\" \",'Omkostninger og tiltag'!B121)","v":" "},{"$f":"IF(ISBLANK('Omkostninger og tiltag'!C121),\" \",'Omkostninger og tiltag'!C121)","v":" "},{"$f":"IF(ISBLANK('Omkostninger og tiltag'!D121),\" \",'Omkostninger og tiltag'!D121)","v":" "},{"$f":"IF(ISBLANK('Omkostninger og tiltag'!E121),\" \",'Omkostninger og tiltag'!E121)","v":" "},{"$f":"IF(ISBLANK('Omkostninger og tiltag'!F121),\" \",'Omkostninger og tiltag'!F121)","v":"0-års-hændelse "},{"$f":"IF(ISBLANK('Omkostninger og tiltag'!G121),\" \",'Omkostninger og tiltag'!G121)","v":"0-års-hændelse "},{"$f":"IF(ISBLANK('Omkostninger og tiltag'!H121),\" \",'Omkostninger og tiltag'!H121)","v":"0-års-hændelse "},{"$f":"IF(ISBLANK('Omkostninger og tiltag'!I121),\" \",'Omkostninger og tiltag'!I121)","v":"0-års-hændelse "},{"$f":"IF(ISBLANK('Omkostninger og tiltag'!J121),\" \",'Omkostninger og tiltag'!J121)","v":"-års-hændelse "},{"$f":"IF(ISBLANK('Omkostninger og tiltag'!K121),\" \",'Omkostninger og tiltag'!K121)","v":"-års-hændelse "},{"$f":"IF(ISBLANK('Omkostninger og tiltag'!L121),\" \",'Omkostninger og tiltag'!L121)","v":"-års-hændelse "},{"$f":"IF(ISBLANK('Omkostninger og tiltag'!M121),\" \",'Omkostninger og tiltag'!M121)","v":"-års-hændelse "},{"$f":"IF(ISBLANK('Omkostninger og tiltag'!N121),\" \",'Omkostninger og tiltag'!N121)","v":"-års-hændelse "},{"$f":"IF(ISBLANK('Omkostninger og tiltag'!O121),\" \",'Omkostninger og tiltag'!O121)","v":"-års-hændelse "},{"$f":"IF(ISBLANK('Omkostninger og tiltag'!P121),\" \",'Omkostninger og tiltag'!P121)","v":" "},{"$f":"IF(ISBLANK('Omkostninger og tiltag'!Q121),\" \",'Omkostninger og tiltag'!Q121)","v":" "},{"$f":"IF(ISBLANK('Omkostninger og tiltag'!R121),\" \",'Omkostninger og tiltag'!R121)","v":" "},{"$f":"IF(ISBLANK('Omkostninger og tiltag'!S121),\" \",'Omkostninger og tiltag'!S121)","v":" "},{"$f":"IF(ISBLANK('Omkostninger og tiltag'!T121),\" \",'Omkostninger og tiltag'!T121)","v":" "},{"$f":"IF(ISBLANK('Omkostninger og tiltag'!U121),\" \",'Omkostninger og tiltag'!U121)","v":" "}]
[{"$f":"IF(ISBLANK('Omkostninger og tiltag'!A122),\" \",'Omkostninger og tiltag'!A122)","v":" "},{"$f":"IF(ISBLANK('Omkostninger og tiltag'!B122),\" \",'Omkostninger og tiltag'!B122)","v":" "},{"$f":"IF(ISBLANK('Omkostninger og tiltag'!C122),\" \",'Omkostninger og tiltag'!C122)","v":" "},{"$f":"IF(ISBLANK('Omkostninger og tiltag'!D122),\" \",'Omkostninger og tiltag'!D122)","v":" "},{"$f":"IF(ISBLANK('Omkostninger og tiltag'!E122),\" \",'Omkostninger og tiltag'!E122)","v":"Txx"},{"$f":"IF(ISBLANK('Omkostninger og tiltag'!F122),\" \",'Omkostninger og tiltag'!F122)","v":" "},{"$f":"IF(ISBLANK('Omkostninger og tiltag'!G122),\" \",'Omkostninger og tiltag'!G122)","v":" "},{"$f":"IF(ISBLANK('Omkostninger og tiltag'!H122),\" \",'Omkostninger og tiltag'!H122)","v":" "},{"$f":"IF(ISBLANK('Omkostninger og tiltag'!I122),\" \",'Omkostninger og tiltag'!I122)","v":" "},{"$f":"IF(ISBLANK('Omkostninger og tiltag'!J122),\" \",'Omkostninger og tiltag'!J122)","v":" "},{"$f":"IF(ISBLANK('Omkostninger og tiltag'!K122),\" \",'Omkostninger og tiltag'!K122)","v":" "},{"$f":"IF(ISBLANK('Omkostninger og tiltag'!L122),\" \",'Omkostninger og tiltag'!L122)","v":" "},{"$f":"IF(ISBLANK('Omkostninger og tiltag'!M122),\" \",'Omkostninger og tiltag'!M122)","v":" "},{"$f":"IF(ISBLANK('Omkostninger og tiltag'!N122),\" \",'Omkostninger og tiltag'!N122)","v":" "},{"$f":"IF(ISBLANK('Omkostninger og tiltag'!O122),\" \",'Omkostninger og tiltag'!O122)","v":" "},{"$f":"IF(ISBLANK('Omkostninger og tiltag'!P122),\" \",'Omkostninger og tiltag'!P122)","v":" "},{"$f":"IF(ISBLANK('Omkostninger og tiltag'!Q122),\" \",'Omkostninger og tiltag'!Q122)","v":" "},{"$f":"IF(ISBLANK('Omkostninger og tiltag'!R122),\" \",'Omkostninger og tiltag'!R122)","v":" "},{"$f":"IF(ISBLANK('Omkostninger og tiltag'!S122),\" \",'Omkostninger og tiltag'!S122)","v":" "},{"$f":"IF(ISBLANK('Omkostninger og tiltag'!T122),\" \",'Omkostninger og tiltag'!T122)","v":" "},{"$f":"IF(ISBLANK('Omkostninger og tiltag'!U122),\" \",'Omkostninger og tiltag'!U122)","v":" "}]
[{"$f":"IF(ISBLANK('Omkostninger og tiltag'!A123),\" \",'Omkostninger og tiltag'!A123)","v":" "},{"$f":"IF(ISBLANK('Omkostninger og tiltag'!B123),\" \",'Omkostninger og tiltag'!B123)","v":" "},{"$f":"IF(ISBLANK('Omkostninger og tiltag'!C123),\" \",'Omkostninger og tiltag'!C123)","v":" "},{"$f":"IF(ISBLANK('Omkostninger og tiltag'!D123),\" \",'Omkostninger og tiltag'!D123)","v":" "},{"$f":"IF(ISBLANK('Omkostninger og tiltag'!E123),\" \",'Omkostninger og tiltag'!E123)","v":"Txx"},{"$f":"IF(ISBLANK('Omkostninger og tiltag'!F123),\" \",'Omkostninger og tiltag'!F123)","v":" "},{"$f":"IF(ISBLANK('Omkostninger og tiltag'!G123),\" \",'Omkostninger og tiltag'!G123)","v":" "},{"$f":"IF(ISBLANK('Omkostninger og tiltag'!H123),\" \",'Omkostninger og tiltag'!H123)","v":" "},{"$f":"IF(ISBLANK('Omkostninger og tiltag'!I123),\" \",'Omkostninger og tiltag'!I123)","v":" "},{"$f":"IF(ISBLANK('Omkostninger og tiltag'!J123),\" \",'Omkostninger og tiltag'!J123)","v":" "},{"$f":"IF(ISBLANK('Omkostninger og tiltag'!K123),\" \",'Omkostninger og tiltag'!K123)","v":" "},{"$f":"IF(ISBLANK('Omkostninger og tiltag'!L123),\" \",'Omkostninger og tiltag'!L123)","v":" "},{"$f":"IF(ISBLANK('Omkostninger og tiltag'!M123),\" \",'Omkostninger og tiltag'!M123)","v":" "},{"$f":"IF(ISBLANK('Omkostninger og tiltag'!N123),\" \",'Omkostninger og tiltag'!N123)","v":" "},{"$f":"IF(ISBLANK('Omkostninger og tiltag'!O123),\" \",'Omkostninger og tiltag'!O123)","v":" "},{"$f":"IF(ISBLANK('Omkostninger og tiltag'!P123),\" \",'Omkostninger og tiltag'!P123)","v":" "},{"$f":"IF(ISBLANK('Omkostninger og tiltag'!Q123),\" \",'Omkostninger og tiltag'!Q123)","v":" "},{"$f":"IF(ISBLANK('Omkostninger og tiltag'!R123),\" \",'Omkostninger og tiltag'!R123)","v":" "},{"$f":"IF(ISBLANK('Omkostninger og tiltag'!S123),\" \",'Omkostninger og tiltag'!S123)","v":" "},{"$f":"IF(ISBLANK('Omkostninger og tiltag'!T123),\" \",'Omkostninger og tiltag'!T123)","v":" "},{"$f":"IF(ISBLANK('Omkostninger og tiltag'!U123),\" \",'Omkostninger og tiltag'!U123)","v":" "}]
[{"$f":"IF(ISBLANK('Omkostninger og tiltag'!A124),\" \",'Omkostninger og tiltag'!A124)","v":" "},{"$f":"IF(ISBLANK('Omkostninger og tiltag'!B124),\" \",'Omkostninger og tiltag'!B124)","v":" "},{"$f":"IF(ISBLANK('Omkostninger og tiltag'!C124),\" \",'Omkostninger og tiltag'!C124)","v":" "},{"$f":"IF(ISBLANK('Omkostninger og tiltag'!D124),\" \",'Omkostninger og tiltag'!D124)","v":" "},{"$f":"IF(ISBLANK('Omkostninger og tiltag'!E124),\" \",'Omkostninger og tiltag'!E124)","v":" "},{"$f":"IF(ISBLANK('Omkostninger og tiltag'!F124),\" \",'Omkostninger og tiltag'!F124)","v":" "},{"$f":"IF(ISBLANK('Omkostninger og tiltag'!G124),\" \",'Omkostninger og tiltag'!G124)","v":" "},{"$f":"IF(ISBLANK('Omkostninger og tiltag'!H124),\" \",'Omkostninger og tiltag'!H124)","v":" "},{"$f":"IF(ISBLANK('Omkostninger og tiltag'!I124),\" \",'Omkostninger og tiltag'!I124)","v":" "},{"$f":"IF(ISBLANK('Omkostninger og tiltag'!J124),\" \",'Omkostninger og tiltag'!J124)","v":" "},{"$f":"IF(ISBLANK('Omkostninger og tiltag'!K124),\" \",'Omkostninger og tiltag'!K124)","v":" "},{"$f":"IF(ISBLANK('Omkostninger og tiltag'!L124),\" \",'Omkostninger og tiltag'!L124)","v":" "},{"$f":"IF(ISBLANK('Omkostninger og tiltag'!M124),\" \",'Omkostninger og tiltag'!M124)","v":" "},{"$f":"IF(ISBLANK('Omkostninger og tiltag'!N124),\" \",'Omkostninger og tiltag'!N124)","v":" "},{"$f":"IF(ISBLANK('Omkostninger og tiltag'!O124),\" \",'Omkostninger og tiltag'!O124)","v":" "},{"$f":"IF(ISBLANK('Omkostninger og tiltag'!P124),\" \",'Omkostninger og tiltag'!P124)","v":" "},{"$f":"IF(ISBLANK('Omkostninger og tiltag'!Q124),\" \",'Omkostninger og tiltag'!Q124)","v":" "},{"$f":"IF(ISBLANK('Omkostninger og tiltag'!R124),\" \",'Omkostninger og tiltag'!R124)","v":" "},{"$f":"IF(ISBLANK('Omkostninger og tiltag'!S124),\" \",'Omkostninger og tiltag'!S124)","v":" "},{"$f":"IF(ISBLANK('Omkostninger og tiltag'!T124),\" \",'Omkostninger og tiltag'!T124)","v":" "},{"$f":"IF(ISBLANK('Omkostninger og tiltag'!U124),\" \",'Omkostninger og tiltag'!U124)","v":" "}]
[{"$f":"IF(ISBLANK('Omkostninger og tiltag'!A125),\" \",'Omkostninger og tiltag'!A125)","v":" "},{"$f":"IF(ISBLANK('Omkostninger og tiltag'!B125),\" \",'Omkostninger og tiltag'!B125)","v":" "},{"$f":"IF(ISBLANK('Omkostninger og tiltag'!C125),\" \",'Omkostninger og tiltag'!C125)","v":" "},{"$f":"IF(ISBLANK('Omkostninger og tiltag'!D125),\" \",'Omkostninger og tiltag'!D125)","v":" "},{"$f":"IF(ISBLANK('Omkostninger og tiltag'!E125),\" \",'Omkostninger og tiltag'!E125)","v":" "},{"$f":"IF(ISBLANK('Omkostninger og tiltag'!F125),\" \",'Omkostninger og tiltag'!F125)","v":" "},{"$f":"IF(ISBLANK('Omkostninger og tiltag'!G125),\" \",'Omkostninger og tiltag'!G125)","v":" "},{"$f":"IF(ISBLANK('Omkostninger og tiltag'!H125),\" \",'Omkostninger og tiltag'!H125)","v":" "},{"$f":"IF(ISBLANK('Omkostninger og tiltag'!I125),\" \",'Omkostninger og tiltag'!I125)","v":" "},{"$f":"IF(ISBLANK('Omkostninger og tiltag'!J125),\" \",'Omkostninger og tiltag'!J125)","v":" "},{"$f":"IF(ISBLANK('Omkostninger og tiltag'!K125),\" \",'Omkostninger og tiltag'!K125)","v":" "},{"$f":"IF(ISBLANK('Omkostninger og tiltag'!L125),\" \",'Omkostninger og tiltag'!L125)","v":" "},{"$f":"IF(ISBLANK('Omkostninger og tiltag'!M125),\" \",'Omkostninger og tiltag'!M125)","v":" "},{"$f":"IF(ISBLANK('Omkostninger og tiltag'!N125),\" \",'Omkostninger og tiltag'!N125)","v":" "},{"$f":"IF(ISBLANK('Omkostninger og tiltag'!O125),\" \",'Omkostninger og tiltag'!O125)","v":" "},{"$f":"IF(ISBLANK('Omkostninger og tiltag'!P125),\" \",'Omkostninger og tiltag'!P125)","v":" "},{"$f":"IF(ISBLANK('Omkostninger og tiltag'!Q125),\" \",'Omkostninger og tiltag'!Q125)","v":" "},{"$f":"IF(ISBLANK('Omkostninger og tiltag'!R125),\" \",'Omkostninger og tiltag'!R125)","v":" "},{"$f":"IF(ISBLANK('Omkostninger og tiltag'!S125),\" \",'Omkostninger og tiltag'!S125)","v":" "},{"$f":"IF(ISBLANK('Omkostninger og tiltag'!T125),\" \",'Omkostninger og tiltag'!T125)","v":" "},{"$f":"IF(ISBLANK('Omkostninger og tiltag'!U125),\" \",'Omkostninger og tiltag'!U125)","v":" "}]
[{"$f":"IF(ISBLANK('Omkostninger og tiltag'!A126),\" \",'Omkostninger og tiltag'!A126)","v":" "},{"$f":"IF(ISBLANK('Omkostninger og tiltag'!B126),\" \",'Omkostninger og tiltag'!B126)","v":" "},{"$f":"IF(ISBLANK('Omkostninger og tiltag'!C126),\" \",'Omkostninger og tiltag'!C126)","v":" "},{"$f":"IF(ISBLANK('Omkostninger og tiltag'!D126),\" \",'Omkostninger og tiltag'!D126)","v":" "},{"$f":"IF(ISBLANK('Omkostninger og tiltag'!E126),\" \",'Omkostninger og tiltag'!E126)","v":" "},{"$f":"IF(ISBLANK('Omkostninger og tiltag'!F126),\" \",'Omkostninger og tiltag'!F126)","v":" "},{"$f":"IF(ISBLANK('Omkostninger og tiltag'!G126),\" \",'Omkostninger og tiltag'!G126)","v":" "},{"$f":"IF(ISBLANK('Omkostninger og tiltag'!H126),\" \",'Omkostninger og tiltag'!H126)","v":" "},{"$f":"IF(ISBLANK('Omkostninger og tiltag'!I126),\" \",'Omkostninger og tiltag'!I126)","v":" "},{"$f":"IF(ISBLANK('Omkostninger og tiltag'!J126),\" \",'Omkostninger og tiltag'!J126)","v":" "},{"$f":"IF(ISBLANK('Omkostninger og tiltag'!K126),\" \",'Omkostninger og tiltag'!K126)","v":" "},{"$f":"IF(ISBLANK('Omkostninger og tiltag'!L126),\" \",'Omkostninger og tiltag'!L126)","v":" "},{"$f":"IF(ISBLANK('Omkostninger og tiltag'!M126),\" \",'Omkostninger og tiltag'!M126)","v":" "},{"$f":"IF(ISBLANK('Omkostninger og tiltag'!N126),\" \",'Omkostninger og tiltag'!N126)","v":" "},{"$f":"IF(ISBLANK('Omkostninger og tiltag'!O126),\" \",'Omkostninger og tiltag'!O126)","v":" "},{"$f":"IF(ISBLANK('Omkostninger og tiltag'!P126),\" \",'Omkostninger og tiltag'!P126)","v":" "},{"$f":"IF(ISBLANK('Omkostninger og tiltag'!Q126),\" \",'Omkostninger og tiltag'!Q126)","v":" "},{"$f":"IF(ISBLANK('Omkostninger og tiltag'!R126),\" \",'Omkostninger og tiltag'!R126)","v":" "},{"$f":"IF(ISBLANK('Omkostninger og tiltag'!S126),\" \",'Omkostninger og tiltag'!S126)","v":" "},{"$f":"IF(ISBLANK('Omkostninger og tiltag'!T126),\" \",'Omkostninger og tiltag'!T126)","v":" "},{"$f":"IF(ISBLANK('Omkostninger og tiltag'!U126),\" \",'Omkostninger og tiltag'!U126)","v":" "}]
[]
[{"$f":"IF(ISBLANK('Omkostninger og tiltag'!A128),\" \",'Omkostninger og tiltag'!A128)","v":" "},{"$f":"IF(ISBLANK('Omkostninger og tiltag'!B128),\" \",'Omkostninger og tiltag'!B128)","v":" "},{"$f":"IF(ISBLANK('Omkostninger og tiltag'!C128),\" \",'Omkostninger og tiltag'!C128)","v":" "},{"$f":"IF(ISBLANK('Omkostninger og tiltag'!D128),\" \",'Omkostninger og tiltag'!D128)","v":" "},{"$f":"IF(ISBLANK('Omkostninger og tiltag'!E128),\" \",'Omkostninger og tiltag'!E128)","v":"Skadestype 2 - -"},{"$f":"IF(ISBLANK('Omkostninger og tiltag'!F128),\" \",'Omkostninger og tiltag'!F128)","v":" "},{"$f":"IF(ISBLANK('Omkostninger og tiltag'!G128),\" \",'Omkostninger og tiltag'!G128)","v":" "},{"$f":"IF(ISBLANK('Omkostninger og tiltag'!H128),\" \",'Omkostninger og tiltag'!H128)","v":" "},{"$f":"IF(ISBLANK('Omkostninger og tiltag'!I128),\" \",'Omkostninger og tiltag'!I128)","v":" "},{"$f":"IF(ISBLANK('Omkostninger og tiltag'!J128),\" \",'Omkostninger og tiltag'!J128)","v":" "},{"$f":"IF(ISBLANK('Omkostninger og tiltag'!K128),\" \",'Omkostninger og tiltag'!K128)","v":" "},{"$f":"IF(ISBLANK('Omkostninger og tiltag'!L128),\" \",'Omkostninger og tiltag'!L128)","v":" "},{"$f":"IF(ISBLANK('Omkostninger og tiltag'!M128),\" \",'Omkostninger og tiltag'!M128)","v":" "},{"$f":"IF(ISBLANK('Omkostninger og tiltag'!N128),\" \",'Omkostninger og tiltag'!N128)","v":" "},{"$f":"IF(ISBLANK('Omkostninger og tiltag'!O128),\" \",'Omkostninger og tiltag'!O128)","v":" "},{"$f":"IF(ISBLANK('Omkostninger og tiltag'!P128),\" \",'Omkostninger og tiltag'!P128)","v":" "},{"$f":"IF(ISBLANK('Omkostninger og tiltag'!Q128),\" \",'Omkostninger og tiltag'!Q128)","v":" "},{"$f":"IF(ISBLANK('Omkostninger og tiltag'!R128),\" \",'Omkostninger og tiltag'!R128)","v":" "},{"$f":"IF(ISBLANK('Omkostninger og tiltag'!S128),\" \",'Omkostninger og tiltag'!S128)","v":" "},{"$f":"IF(ISBLANK('Omkostninger og tiltag'!T128),\" \",'Omkostninger og tiltag'!T128)","v":" "},{"$f":"IF(ISBLANK('Omkostninger og tiltag'!U128),\" \",'Omkostninger og tiltag'!U128)","v":" "}]
[{"$f":"IF(ISBLANK('Omkostninger og tiltag'!A130),\" \",'Omkostninger og tiltag'!A130)","v":" "},{"$f":"IF(ISBLANK('Omkostninger og tiltag'!B130),\" \",'Omkostninger og tiltag'!B130)","v":" "},{"$f":"IF(ISBLANK('Omkostninger og tiltag'!C130),\" \",'Omkostninger og tiltag'!C130)","v":" "},{"$f":"IF(ISBLANK('Omkostninger og tiltag'!D130),\" \",'Omkostninger og tiltag'!D130)","v":" "},{"$f":"IF(ISBLANK('Omkostninger og tiltag'!E130),\" \",'Omkostninger og tiltag'!E130)","v":" "},{"$f":"IF(ISBLANK('Omkostninger og tiltag'!F130),\" \",'Omkostninger og tiltag'!F130)","v":" "},{"$f":"IF(ISBLANK('Omkostninger og tiltag'!G130),\" \",'Omkostninger og tiltag'!G130)","v":" "},{"$f":"IF(ISBLANK('Omkostninger og tiltag'!H130),\" \",'Omkostninger og tiltag'!H130)","v":""},{"$f":"IF(ISBLANK('Omkostninger og tiltag'!I130),\" \",'Omkostninger og tiltag'!I130)","v":" "},{"$f":"IF(ISBLANK('Omkostninger og tiltag'!J130),\" \",'Omkostninger og tiltag'!J130)","v":" "},{"$f":"IF(ISBLANK('Omkostninger og tiltag'!K130),\" \",'Omkostninger og tiltag'!K130)","v":" "},{"$f":"IF(ISBLANK('Omkostninger og tiltag'!L130),\" \",'Omkostninger og tiltag'!L130)","v":" "},{"$f":"IF(ISBLANK('Omkostninger og tiltag'!M130),\" \",'Omkostninger og tiltag'!M130)","v":" "},{"$f":"IF(ISBLANK('Omkostninger og tiltag'!N130),\" \",'Omkostninger og tiltag'!N130)","v":" "},{"$f":"IF(ISBLANK('Omkostninger og tiltag'!O130),\" \",'Omkostninger og tiltag'!O130)","v":" "},{"$f":"IF(ISBLANK('Omkostninger og tiltag'!P130),\" \",'Omkostninger og tiltag'!P130)","v":" "},{"$f":"IF(ISBLANK('Omkostninger og tiltag'!Q130),\" \",'Omkostninger og tiltag'!Q130)","v":" "},{"$f":"IF(ISBLANK('Omkostninger og tiltag'!R130),\" \",'Omkostninger og tiltag'!R130)","v":" "},{"$f":"IF(ISBLANK('Omkostninger og tiltag'!S130),\" \",'Omkostninger og tiltag'!S130)","v":" "},{"$f":"IF(ISBLANK('Omkostninger og tiltag'!T130),\" \",'Omkostninger og tiltag'!T130)","v":" "},{"$f":"IF(ISBLANK('Omkostninger og tiltag'!U130),\" \",'Omkostninger og tiltag'!U130)","v":" "}]
[{"$f":"IF(ISBLANK('Omkostninger og tiltag'!A131),\" \",'Omkostninger og tiltag'!A131)","v":" "},{"$f":"IF(ISBLANK('Omkostninger og tiltag'!B131),\" \",'Omkostninger og tiltag'!B131)","v":" "},{"$f":"IF(ISBLANK('Omkostninger og tiltag'!C131),\" \",'Omkostninger og tiltag'!C131)","v":" "},{"$f":"IF(ISBLANK('Omkostninger og tiltag'!D131),\" \",'Omkostninger og tiltag'!D131)","v":" "},{"$f":"IF(ISBLANK('Omkostninger og tiltag'!E131),\" \",'Omkostninger og tiltag'!E131)","v":" "},{"$f":"IF(ISBLANK('Omkostninger og tiltag'!F131),\" \",'Omkostninger og tiltag'!F131)","v":"0-års-hændelse "},{"$f":"IF(ISBLANK('Omkostninger og tiltag'!G131),\" \",'Omkostninger og tiltag'!G131)","v":"0-års-hændelse "},{"$f":"IF(ISBLANK('Omkostninger og tiltag'!H131),\" \",'Omkostninger og tiltag'!H131)","v":"0-års-hændelse "},{"$f":"IF(ISBLANK('Omkostninger og tiltag'!I131),\" \",'Omkostninger og tiltag'!I131)","v":"0-års-hændelse "},{"$f":"IF(ISBLANK('Omkostninger og tiltag'!J131),\" \",'Omkostninger og tiltag'!J131)","v":"-års-hændelse "},{"$f":"IF(ISBLANK('Omkostninger og tiltag'!K131),\" \",'Omkostninger og tiltag'!K131)","v":"-års-hændelse "},{"$f":"IF(ISBLANK('Omkostninger og tiltag'!L131),\" \",'Omkostninger og tiltag'!L131)","v":"-års-hændelse "},{"$f":"IF(ISBLANK('Omkostninger og tiltag'!M131),\" \",'Omkostninger og tiltag'!M131)","v":"-års-hændelse "},{"$f":"IF(ISBLANK('Omkostninger og tiltag'!N131),\" \",'Omkostninger og tiltag'!N131)","v":"-års-hændelse "},{"$f":"IF(ISBLANK('Omkostninger og tiltag'!O131),\" \",'Omkostninger og tiltag'!O131)","v":"-års-hændelse "},{"$f":"IF(ISBLANK('Omkostninger og tiltag'!P131),\" \",'Omkostninger og tiltag'!P131)","v":" "},{"$f":"IF(ISBLANK('Omkostninger og tiltag'!Q131),\" \",'Omkostninger og tiltag'!Q131)","v":" "},{"$f":"IF(ISBLANK('Omkostninger og tiltag'!R131),\" \",'Omkostninger og tiltag'!R131)","v":" "},{"$f":"IF(ISBLANK('Omkostninger og tiltag'!S131),\" \",'Omkostninger og tiltag'!S131)","v":" "},{"$f":"IF(ISBLANK('Omkostninger og tiltag'!T131),\" \",'Omkostninger og tiltag'!T131)","v":" "},{"$f":"IF(ISBLANK('Omkostninger og tiltag'!U131),\" \",'Omkostninger og tiltag'!U131)","v":" "}]
[{"$f":"IF(ISBLANK('Omkostninger og tiltag'!A132),\" \",'Omkostninger og tiltag'!A132)","v":" "},{"$f":"IF(ISBLANK('Omkostninger og tiltag'!B132),\" \",'Omkostninger og tiltag'!B132)","v":" "},{"$f":"IF(ISBLANK('Omkostninger og tiltag'!C132),\" \",'Omkostninger og tiltag'!C132)","v":" "},{"$f":"IF(ISBLANK('Omkostninger og tiltag'!D132),\" \",'Omkostninger og tiltag'!D132)","v":" "},{"$f":"IF(ISBLANK('Omkostninger og tiltag'!E132),\" \",'Omkostninger og tiltag'!E132)","v":"Før tiltag"},{"$f":"IF(ISBLANK('Omkostninger og tiltag'!F132),\" \",'Omkostninger og tiltag'!F132)","v":" "},{"$f":"IF(ISBLANK('Omkostninger og tiltag'!G132),\" \",'Omkostninger og tiltag'!G132)","v":" "},{"$f":"IF(ISBLANK('Omkostninger og tiltag'!H132),\" \",'Omkostninger og tiltag'!H132)","v":" "},{"$f":"IF(ISBLANK('Omkostninger og tiltag'!I132),\" \",'Omkostninger og tiltag'!I132)","v":" "},{"$f":"IF(ISBLANK('Omkostninger og tiltag'!J132),\" \",'Omkostninger og tiltag'!J132)","v":" "},{"$f":"IF(ISBLANK('Omkostninger og tiltag'!K132),\" \",'Omkostninger og tiltag'!K132)","v":" "},{"$f":"IF(ISBLANK('Omkostninger og tiltag'!L132),\" \",'Omkostninger og tiltag'!L132)","v":" "},{"$f":"IF(ISBLANK('Omkostninger og tiltag'!M132),\" \",'Omkostninger og tiltag'!M132)","v":" "},{"$f":"IF(ISBLANK('Omkostninger og tiltag'!N132),\" \",'Omkostninger og tiltag'!N132)","v":" "},{"$f":"IF(ISBLANK('Omkostninger og tiltag'!O132),\" \",'Omkostninger og tiltag'!O132)","v":" "},{"$f":"IF(ISBLANK('Omkostninger og tiltag'!P132),\" \",'Omkostninger og tiltag'!P132)","v":" "},{"$f":"IF(ISBLANK('Omkostninger og tiltag'!Q132),\" \",'Omkostninger og tiltag'!Q132)","v":" "},{"$f":"IF(ISBLANK('Omkostninger og tiltag'!R132),\" \",'Omkostninger og tiltag'!R132)","v":" "},{"$f":"IF(ISBLANK('Omkostninger og tiltag'!S132),\" \",'Omkostninger og tiltag'!S132)","v":" "},{"$f":"IF(ISBLANK('Omkostninger og tiltag'!T132),\" \",'Omkostninger og tiltag'!T132)","v":" "},{"$f":"IF(ISBLANK('Omkostninger og tiltag'!U132),\" \",'Omkostninger og tiltag'!U132)","v":" "}]
[{"$f":"IF(ISBLANK('Omkostninger og tiltag'!A133),\" \",'Omkostninger og tiltag'!A133)","v":" "},{"$f":"IF(ISBLANK('Omkostninger og tiltag'!B133),\" \",'Omkostninger og tiltag'!B133)","v":" "},{"$f":"IF(ISBLANK('Omkostninger og tiltag'!C133),\" \",'Omkostninger og tiltag'!C133)","v":" "},{"$f":"IF(ISBLANK('Omkostninger og tiltag'!D133),\" \",'Omkostninger og tiltag'!D133)","v":" "},{"$f":"IF(ISBLANK('Omkostninger og tiltag'!E133),\" \",'Omkostninger og tiltag'!E133)","v":" "},{"$f":"IF(ISBLANK('Omkostninger og tiltag'!F133),\" \",'Omkostninger og tiltag'!F133)","v":" "},{"$f":"IF(ISBLANK('Omkostninger og tiltag'!G133),\" \",'Omkostninger og tiltag'!G133)","v":" "},{"$f":"IF(ISBLANK('Omkostninger og tiltag'!H133),\" \",'Omkostninger og tiltag'!H133)","v":""},{"$f":"IF(ISBLANK('Omkostninger og tiltag'!I133),\" \",'Omkostninger og tiltag'!I133)","v":" "},{"$f":"IF(ISBLANK('Omkostninger og tiltag'!J133),\" \",'Omkostninger og tiltag'!J133)","v":" "},{"$f":"IF(ISBLANK('Omkostninger og tiltag'!K133),\" \",'Omkostninger og tiltag'!K133)","v":" "},{"$f":"IF(ISBLANK('Omkostninger og tiltag'!L133),\" \",'Omkostninger og tiltag'!L133)","v":" "},{"$f":"IF(ISBLANK('Omkostninger og tiltag'!M133),\" \",'Omkostninger og tiltag'!M133)","v":" "},{"$f":"IF(ISBLANK('Omkostninger og tiltag'!N133),\" \",'Omkostninger og tiltag'!N133)","v":" "},{"$f":"IF(ISBLANK('Omkostninger og tiltag'!O133),\" \",'Omkostninger og tiltag'!O133)","v":" "},{"$f":"IF(ISBLANK('Omkostninger og tiltag'!P133),\" \",'Omkostninger og tiltag'!P133)","v":" "},{"$f":"IF(ISBLANK('Omkostninger og tiltag'!Q133),\" \",'Omkostninger og tiltag'!Q133)","v":" "},{"$f":"IF(ISBLANK('Omkostninger og tiltag'!R133),\" \",'Omkostninger og tiltag'!R133)","v":" "},{"$f":"IF(ISBLANK('Omkostninger og tiltag'!S133),\" \",'Omkostninger og tiltag'!S133)","v":" "},{"$f":"IF(ISBLANK('Omkostninger og tiltag'!T133),\" \",'Omkostninger og tiltag'!T133)","v":" "},{"$f":"IF(ISBLANK('Omkostninger og tiltag'!U133),\" \",'Omkostninger og tiltag'!U133)","v":" "}]
[{"$f":"IF(ISBLANK('Omkostninger og tiltag'!A134),\" \",'Omkostninger og tiltag'!A134)","v":" "},{"$f":"IF(ISBLANK('Omkostninger og tiltag'!B134),\" \",'Omkostninger og tiltag'!B134)","v":" "},{"$f":"IF(ISBLANK('Omkostninger og tiltag'!C134),\" \",'Omkostninger og tiltag'!C134)","v":" "},{"$f":"IF(ISBLANK('Omkostninger og tiltag'!D134),\" \",'Omkostninger og tiltag'!D134)","v":" "},{"$f":"IF(ISBLANK('Omkostninger og tiltag'!E134),\" \",'Omkostninger og tiltag'!E134)","v":" "},{"$f":"IF(ISBLANK('Omkostninger og tiltag'!F134),\" \",'Omkostninger og tiltag'!F134)","v":"0-års-hændelse "},{"$f":"IF(ISBLANK('Omkostninger og tiltag'!G134),\" \",'Omkostninger og tiltag'!G134)","v":"0-års-hændelse "},{"$f":"IF(ISBLANK('Omkostninger og tiltag'!H134),\" \",'Omkostninger og tiltag'!H134)","v":"0-års-hændelse "},{"$f":"IF(ISBLANK('Omkostninger og tiltag'!I134),\" \",'Omkostninger og tiltag'!I134)","v":"0-års-hændelse "},{"$f":"IF(ISBLANK('Omkostninger og tiltag'!J134),\" \",'Omkostninger og tiltag'!J134)","v":"-års-hændelse "},{"$f":"IF(ISBLANK('Omkostninger og tiltag'!K134),\" \",'Omkostninger og tiltag'!K134)","v":"-års-hændelse "},{"$f":"IF(ISBLANK('Omkostninger og tiltag'!L134),\" \",'Omkostninger og tiltag'!L134)","v":"-års-hændelse "},{"$f":"IF(ISBLANK('Omkostninger og tiltag'!M134),\" \",'Omkostninger og tiltag'!M134)","v":"-års-hændelse "},{"$f":"IF(ISBLANK('Omkostninger og tiltag'!N134),\" \",'Omkostninger og tiltag'!N134)","v":"-års-hændelse "},{"$f":"IF(ISBLANK('Omkostninger og tiltag'!O134),\" \",'Omkostninger og tiltag'!O134)","v":"-års-hændelse "},{"$f":"IF(ISBLANK('Omkostninger og tiltag'!P134),\" \",'Omkostninger og tiltag'!P134)","v":" "},{"$f":"IF(ISBLANK('Omkostninger og tiltag'!Q134),\" \",'Omkostninger og tiltag'!Q134)","v":" "},{"$f":"IF(ISBLANK('Omkostninger og tiltag'!R134),\" \",'Omkostninger og tiltag'!R134)","v":" "},{"$f":"IF(ISBLANK('Omkostninger og tiltag'!S134),\" \",'Omkostninger og tiltag'!S134)","v":" "},{"$f":"IF(ISBLANK('Omkostninger og tiltag'!T134),\" \",'Omkostninger og tiltag'!T134)","v":" "},{"$f":"IF(ISBLANK('Omkostninger og tiltag'!U134),\" \",'Omkostninger og tiltag'!U134)","v":" "}]
[{"$f":"IF(ISBLANK('Omkostninger og tiltag'!A135),\" \",'Omkostninger og tiltag'!A135)","v":" "},{"$f":"IF(ISBLANK('Omkostninger og tiltag'!B135),\" \",'Omkostninger og tiltag'!B135)","v":" "},{"$f":"IF(ISBLANK('Omkostninger og tiltag'!C135),\" \",'Omkostninger og tiltag'!C135)","v":" "},{"$f":"IF(ISBLANK('Omkostninger og tiltag'!D135),\" \",'Omkostninger og tiltag'!D135)","v":" "},{"$f":"IF(ISBLANK('Omkostninger og tiltag'!E135),\" \",'Omkostninger og tiltag'!E135)","v":"Txx"},{"$f":"IF(ISBLANK('Omkostninger og tiltag'!F135),\" \",'Omkostninger og tiltag'!F135)","v":" "},{"$f":"IF(ISBLANK('Omkostninger og tiltag'!G135),\" \",'Omkostninger og tiltag'!G135)","v":" "},{"$f":"IF(ISBLANK('Omkostninger og tiltag'!H135),\" \",'Omkostninger og tiltag'!H135)","v":" "},{"$f":"IF(ISBLANK('Omkostninger og tiltag'!I135),\" \",'Omkostninger og tiltag'!I135)","v":" "},{"$f":"IF(ISBLANK('Omkostninger og tiltag'!J135),\" \",'Omkostninger og tiltag'!J135)","v":" "},{"$f":"IF(ISBLANK('Omkostninger og tiltag'!K135),\" \",'Omkostninger og tiltag'!K135)","v":" "},{"$f":"IF(ISBLANK('Omkostninger og tiltag'!L135),\" \",'Omkostninger og tiltag'!L135)","v":" "},{"$f":"IF(ISBLANK('Omkostninger og tiltag'!M135),\" \",'Omkostninger og tiltag'!M135)","v":" "},{"$f":"IF(ISBLANK('Omkostninger og tiltag'!N135),\" \",'Omkostninger og tiltag'!N135)","v":" "},{"$f":"IF(ISBLANK('Omkostninger og tiltag'!O135),\" \",'Omkostninger og tiltag'!O135)","v":" "},{"$f":"IF(ISBLANK('Omkostninger og tiltag'!P135),\" \",'Omkostninger og tiltag'!P135)","v":" "},{"$f":"IF(ISBLANK('Omkostninger og tiltag'!Q135),\" \",'Omkostninger og tiltag'!Q135)","v":" "},{"$f":"IF(ISBLANK('Omkostninger og tiltag'!R135),\" \",'Omkostninger og tiltag'!R135)","v":" "},{"$f":"IF(ISBLANK('Omkostninger og tiltag'!S135),\" \",'Omkostninger og tiltag'!S135)","v":" "},{"$f":"IF(ISBLANK('Omkostninger og tiltag'!T135),\" \",'Omkostninger og tiltag'!T135)","v":" "},{"$f":"IF(ISBLANK('Omkostninger og tiltag'!U135),\" \",'Omkostninger og tiltag'!U135)","v":" "}]
[{"$f":"IF(ISBLANK('Omkostninger og tiltag'!A136),\" \",'Omkostninger og tiltag'!A136)","v":" "},{"$f":"IF(ISBLANK('Omkostninger og tiltag'!B136),\" \",'Omkostninger og tiltag'!B136)","v":" "},{"$f":"IF(ISBLANK('Omkostninger og tiltag'!C136),\" \",'Omkostninger og tiltag'!C136)","v":" "},{"$f":"IF(ISBLANK('Omkostninger og tiltag'!D136),\" \",'Omkostninger og tiltag'!D136)","v":" "},{"$f":"IF(ISBLANK('Omkostninger og tiltag'!E136),\" \",'Omkostninger og tiltag'!E136)","v":"Txx"},{"$f":"IF(ISBLANK('Omkostninger og tiltag'!F136),\" \",'Omkostninger og tiltag'!F136)","v":" "},{"$f":"IF(ISBLANK('Omkostninger og tiltag'!G136),\" \",'Omkostninger og tiltag'!G136)","v":" "},{"$f":"IF(ISBLANK('Omkostninger og tiltag'!H136),\" \",'Omkostninger og tiltag'!H136)","v":" "},{"$f":"IF(ISBLANK('Omkostninger og tiltag'!I136),\" \",'Omkostninger og tiltag'!I136)","v":" "},{"$f":"IF(ISBLANK('Omkostninger og tiltag'!J136),\" \",'Omkostninger og tiltag'!J136)","v":" "},{"$f":"IF(ISBLANK('Omkostninger og tiltag'!K136),\" \",'Omkostninger og tiltag'!K136)","v":" "},{"$f":"IF(ISBLANK('Omkostninger og tiltag'!L136),\" \",'Omkostninger og tiltag'!L136)","v":" "},{"$f":"IF(ISBLANK('Omkostninger og tiltag'!M136),\" \",'Omkostninger og tiltag'!M136)","v":" "},{"$f":"IF(ISBLANK('Omkostninger og tiltag'!N136),\" \",'Omkostninger og tiltag'!N136)","v":" "},{"$f":"IF(ISBLANK('Omkostninger og tiltag'!O136),\" \",'Omkostninger og tiltag'!O136)","v":" "},{"$f":"IF(ISBLANK('Omkostninger og tiltag'!P136),\" \",'Omkostninger og tiltag'!P136)","v":" "},{"$f":"IF(ISBLANK('Omkostninger og tiltag'!Q136),\" \",'Omkostninger og tiltag'!Q136)","v":" "},{"$f":"IF(ISBLANK('Omkostninger og tiltag'!R136),\" \",'Omkostninger og tiltag'!R136)","v":" "},{"$f":"IF(ISBLANK('Omkostninger og tiltag'!S136),\" \",'Omkostninger og tiltag'!S136)","v":" "},{"$f":"IF(ISBLANK('Omkostninger og tiltag'!T136),\" \",'Omkostninger og tiltag'!T136)","v":" "},{"$f":"IF(ISBLANK('Omkostninger og tiltag'!U136),\" \",'Omkostninger og tiltag'!U136)","v":" "}]
[{"$f":"IF(ISBLANK('Omkostninger og tiltag'!A137),\" \",'Omkostninger og tiltag'!A137)","v":" "},{"$f":"IF(ISBLANK('Omkostninger og tiltag'!B137),\" \",'Omkostninger og tiltag'!B137)","v":" "},{"$f":"IF(ISBLANK('Omkostninger og tiltag'!C137),\" \",'Omkostninger og tiltag'!C137)","v":" "},{"$f":"IF(ISBLANK('Omkostninger og tiltag'!D137),\" \",'Omkostninger og tiltag'!D137)","v":" "},{"$f":"IF(ISBLANK('Omkostninger og tiltag'!E137),\" \",'Omkostninger og tiltag'!E137)","v":" "},{"$f":"IF(ISBLANK('Omkostninger og tiltag'!F137),\" \",'Omkostninger og tiltag'!F137)","v":" "},{"$f":"IF(ISBLANK('Omkostninger og tiltag'!G137),\" \",'Omkostninger og tiltag'!G137)","v":" "},{"$f":"IF(ISBLANK('Omkostninger og tiltag'!H137),\" \",'Omkostninger og tiltag'!H137)","v":" "},{"$f":"IF(ISBLANK('Omkostninger og tiltag'!I137),\" \",'Omkostninger og tiltag'!I137)","v":" "},{"$f":"IF(ISBLANK('Omkostninger og tiltag'!J137),\" \",'Omkostninger og tiltag'!J137)","v":" "},{"$f":"IF(ISBLANK('Omkostninger og tiltag'!K137),\" \",'Omkostninger og tiltag'!K137)","v":" "},{"$f":"IF(ISBLANK('Omkostninger og tiltag'!L137),\" \",'Omkostninger og tiltag'!L137)","v":" "},{"$f":"IF(ISBLANK('Omkostninger og tiltag'!M137),\" \",'Omkostninger og tiltag'!M137)","v":" "},{"$f":"IF(ISBLANK('Omkostninger og tiltag'!N137),\" \",'Omkostninger og tiltag'!N137)","v":" "},{"$f":"IF(ISBLANK('Omkostninger og tiltag'!O137),\" \",'Omkostninger og tiltag'!O137)","v":" "},{"$f":"IF(ISBLANK('Omkostninger og tiltag'!P137),\" \",'Omkostninger og tiltag'!P137)","v":" "},{"$f":"IF(ISBLANK('Omkostninger og tiltag'!Q137),\" \",'Omkostninger og tiltag'!Q137)","v":" "},{"$f":"IF(ISBLANK('Omkostninger og tiltag'!R137),\" \",'Omkostninger og tiltag'!R137)","v":" "},{"$f":"IF(ISBLANK('Omkostninger og tiltag'!S137),\" \",'Omkostninger og tiltag'!S137)","v":" "},{"$f":"IF(ISBLANK('Omkostninger og tiltag'!T137),\" \",'Omkostninger og tiltag'!T137)","v":" "},{"$f":"IF(ISBLANK('Omkostninger og tiltag'!U137),\" \",'Omkostninger og tiltag'!U137)","v":" "}]
[{"$f":"IF(ISBLANK('Omkostninger og tiltag'!A138),\" \",'Omkostninger og tiltag'!A138)","v":" "},{"$f":"IF(ISBLANK('Omkostninger og tiltag'!B138),\" \",'Omkostninger og tiltag'!B138)","v":" "},{"$f":"IF(ISBLANK('Omkostninger og tiltag'!C138),\" \",'Omkostninger og tiltag'!C138)","v":" "},{"$f":"IF(ISBLANK('Omkostninger og tiltag'!D138),\" \",'Omkostninger og tiltag'!D138)","v":" "},{"$f":"IF(ISBLANK('Omkostninger og tiltag'!E138),\" \",'Omkostninger og tiltag'!E138)","v":" "},{"$f":"IF(ISBLANK('Omkostninger og tiltag'!F138),\" \",'Omkostninger og tiltag'!F138)","v":" "},{"$f":"IF(ISBLANK('Omkostninger og tiltag'!G138),\" \",'Omkostninger og tiltag'!G138)","v":" "},{"$f":"IF(ISBLANK('Omkostninger og tiltag'!H138),\" \",'Omkostninger og tiltag'!H138)","v":" "},{"$f":"IF(ISBLANK('Omkostninger og tiltag'!I138),\" \",'Omkostninger og tiltag'!I138)","v":" "},{"$f":"IF(ISBLANK('Omkostninger og tiltag'!J138),\" \",'Omkostninger og tiltag'!J138)","v":" "},{"$f":"IF(ISBLANK('Omkostninger og tiltag'!K138),\" \",'Omkostninger og tiltag'!K138)","v":" "},{"$f":"IF(ISBLANK('Omkostninger og tiltag'!L138),\" \",'Omkostninger og tiltag'!L138)","v":" "},{"$f":"IF(ISBLANK('Omkostninger og tiltag'!M138),\" \",'Omkostninger og tiltag'!M138)","v":" "},{"$f":"IF(ISBLANK('Omkostninger og tiltag'!N138),\" \",'Omkostninger og tiltag'!N138)","v":" "},{"$f":"IF(ISBLANK('Omkostninger og tiltag'!O138),\" \",'Omkostninger og tiltag'!O138)","v":" "},{"$f":"IF(ISBLANK('Omkostninger og tiltag'!P138),\" \",'Omkostninger og tiltag'!P138)","v":" "},{"$f":"IF(ISBLANK('Omkostninger og tiltag'!Q138),\" \",'Omkostninger og tiltag'!Q138)","v":" "},{"$f":"IF(ISBLANK('Omkostninger og tiltag'!R138),\" \",'Omkostninger og tiltag'!R138)","v":" "},{"$f":"IF(ISBLANK('Omkostninger og tiltag'!S138),\" \",'Omkostninger og tiltag'!S138)","v":" "},{"$f":"IF(ISBLANK('Omkostninger og tiltag'!T138),\" \",'Omkostninger og tiltag'!T138)","v":" "},{"$f":"IF(ISBLANK('Omkostninger og tiltag'!U138),\" \",'Omkostninger og tiltag'!U138)","v":" "}]
[{"$f":"IF(ISBLANK('Omkostninger og tiltag'!A139),\" \",'Omkostninger og tiltag'!A139)","v":" "},{"$f":"IF(ISBLANK('Omkostninger og tiltag'!B139),\" \",'Omkostninger og tiltag'!B139)","v":" "},{"$f":"IF(ISBLANK('Omkostninger og tiltag'!C139),\" \",'Omkostninger og tiltag'!C139)","v":" "},{"$f":"IF(ISBLANK('Omkostninger og tiltag'!D139),\" \",'Omkostninger og tiltag'!D139)","v":" "},{"$f":"IF(ISBLANK('Omkostninger og tiltag'!E139),\" \",'Omkostninger og tiltag'!E139)","v":" "},{"$f":"IF(ISBLANK('Omkostninger og tiltag'!F139),\" \",'Omkostninger og tiltag'!F139)","v":" "},{"$f":"IF(ISBLANK('Omkostninger og tiltag'!G139),\" \",'Omkostninger og tiltag'!G139)","v":" "},{"$f":"IF(ISBLANK('Omkostninger og tiltag'!H139),\" \",'Omkostninger og tiltag'!H139)","v":" "},{"$f":"IF(ISBLANK('Omkostninger og tiltag'!I139),\" \",'Omkostninger og tiltag'!I139)","v":" "},{"$f":"IF(ISBLANK('Omkostninger og tiltag'!J139),\" \",'Omkostninger og tiltag'!J139)","v":" "},{"$f":"IF(ISBLANK('Omkostninger og tiltag'!K139),\" \",'Omkostninger og tiltag'!K139)","v":" "},{"$f":"IF(ISBLANK('Omkostninger og tiltag'!L139),\" \",'Omkostninger og tiltag'!L139)","v":" "},{"$f":"IF(ISBLANK('Omkostninger og tiltag'!M139),\" \",'Omkostninger og tiltag'!M139)","v":" "},{"$f":"IF(ISBLANK('Omkostninger og tiltag'!N139),\" \",'Omkostninger og tiltag'!N139)","v":" "},{"$f":"IF(ISBLANK('Omkostninger og tiltag'!O139),\" \",'Omkostninger og tiltag'!O139)","v":" "},{"$f":"IF(ISBLANK('Omkostninger og tiltag'!P139),\" \",'Omkostninger og tiltag'!P139)","v":" "},{"$f":"IF(ISBLANK('Omkostninger og tiltag'!Q139),\" \",'Omkostninger og tiltag'!Q139)","v":" "},{"$f":"IF(ISBLANK('Omkostninger og tiltag'!R139),\" \",'Omkostninger og tiltag'!R139)","v":" "},{"$f":"IF(ISBLANK('Omkostninger og tiltag'!S139),\" \",'Omkostninger og tiltag'!S139)","v":" "},{"$f":"IF(ISBLANK('Omkostninger og tiltag'!T139),\" \",'Omkostninger og tiltag'!T139)","v":" "},{"$f":"IF(ISBLANK('Omkostninger og tiltag'!U139),\" \",'Omkostninger og tiltag'!U139)","v":" "}]
[]
[{"$f":"IF(ISBLANK('Omkostninger og tiltag'!A141),\" \",'Omkostninger og tiltag'!A141)","v":" "},{"$f":"IF(ISBLANK('Omkostninger og tiltag'!B141),\" \",'Omkostninger og tiltag'!B141)","v":" "},{"$f":"IF(ISBLANK('Omkostninger og tiltag'!C141),\" \",'Omkostninger og tiltag'!C141)","v":" "},{"$f":"IF(ISBLANK('Omkostninger og tiltag'!D141),\" \",'Omkostninger og tiltag'!D141)","v":" "},{"$f":"IF(ISBLANK('Omkostninger og tiltag'!E141),\" \",'Omkostninger og tiltag'!E141)","v":"Skadestype 3 - -"},{"$f":"IF(ISBLANK('Omkostninger og tiltag'!F141),\" \",'Omkostninger og tiltag'!F141)","v":" "},{"$f":"IF(ISBLANK('Omkostninger og tiltag'!G141),\" \",'Omkostninger og tiltag'!G141)","v":" "},{"$f":"IF(ISBLANK('Omkostninger og tiltag'!H141),\" \",'Omkostninger og tiltag'!H141)","v":" "},{"$f":"IF(ISBLANK('Omkostninger og tiltag'!I141),\" \",'Omkostninger og tiltag'!I141)","v":" "},{"$f":"IF(ISBLANK('Omkostninger og tiltag'!J141),\" \",'Omkostninger og tiltag'!J141)","v":" "},{"$f":"IF(ISBLANK('Omkostninger og tiltag'!K141),\" \",'Omkostninger og tiltag'!K141)","v":" "},{"$f":"IF(ISBLANK('Omkostninger og tiltag'!L141),\" \",'Omkostninger og tiltag'!L141)","v":" "},{"$f":"IF(ISBLANK('Omkostninger og tiltag'!M141),\" \",'Omkostninger og tiltag'!M141)","v":" "},{"$f":"IF(ISBLANK('Omkostninger og tiltag'!N141),\" \",'Omkostninger og tiltag'!N141)","v":" "},{"$f":"IF(ISBLANK('Omkostninger og tiltag'!O141),\" \",'Omkostninger og tiltag'!O141)","v":" "},{"$f":"IF(ISBLANK('Omkostninger og tiltag'!P141),\" \",'Omkostninger og tiltag'!P141)","v":" "},{"$f":"IF(ISBLANK('Omkostninger og tiltag'!Q141),\" \",'Omkostninger og tiltag'!Q141)","v":" "},{"$f":"IF(ISBLANK('Omkostninger og tiltag'!R141),\" \",'Omkostninger og tiltag'!R141)","v":" "},{"$f":"IF(ISBLANK('Omkostninger og tiltag'!S141),\" \",'Omkostninger og tiltag'!S141)","v":" "},{"$f":"IF(ISBLANK('Omkostninger og tiltag'!T141),\" \",'Omkostninger og tiltag'!T141)","v":" "},{"$f":"IF(ISBLANK('Omkostninger og tiltag'!U141),\" \",'Omkostninger og tiltag'!U141)","v":" "}]
[{"$f":"IF(ISBLANK('Omkostninger og tiltag'!A143),\" \",'Omkostninger og tiltag'!A143)","v":" "},{"$f":"IF(ISBLANK('Omkostninger og tiltag'!B143),\" \",'Omkostninger og tiltag'!B143)","v":" "},{"$f":"IF(ISBLANK('Omkostninger og tiltag'!C143),\" \",'Omkostninger og tiltag'!C143)","v":" "},{"$f":"IF(ISBLANK('Omkostninger og tiltag'!D143),\" \",'Omkostninger og tiltag'!D143)","v":" "},{"$f":"IF(ISBLANK('Omkostninger og tiltag'!E143),\" \",'Omkostninger og tiltag'!E143)","v":" "},{"$f":"IF(ISBLANK('Omkostninger og tiltag'!F143),\" \",'Omkostninger og tiltag'!F143)","v":" "},{"$f":"IF(ISBLANK('Omkostninger og tiltag'!G143),\" \",'Omkostninger og tiltag'!G143)","v":" "},{"$f":"IF(ISBLANK('Omkostninger og tiltag'!H143),\" \",'Omkostninger og tiltag'!H143)","v":""},{"$f":"IF(ISBLANK('Omkostninger og tiltag'!I143),\" \",'Omkostninger og tiltag'!I143)","v":" "},{"$f":"IF(ISBLANK('Omkostninger og tiltag'!J143),\" \",'Omkostninger og tiltag'!J143)","v":" "},{"$f":"IF(ISBLANK('Omkostninger og tiltag'!K143),\" \",'Omkostninger og tiltag'!K143)","v":" "},{"$f":"IF(ISBLANK('Omkostninger og tiltag'!L143),\" \",'Omkostninger og tiltag'!L143)","v":" "},{"$f":"IF(ISBLANK('Omkostninger og tiltag'!M143),\" \",'Omkostninger og tiltag'!M143)","v":" "},{"$f":"IF(ISBLANK('Omkostninger og tiltag'!N143),\" \",'Omkostninger og tiltag'!N143)","v":" "},{"$f":"IF(ISBLANK('Omkostninger og tiltag'!O143),\" \",'Omkostninger og tiltag'!O143)","v":" "},{"$f":"IF(ISBLANK('Omkostninger og tiltag'!P143),\" \",'Omkostninger og tiltag'!P143)","v":" "},{"$f":"IF(ISBLANK('Omkostninger og tiltag'!Q143),\" \",'Omkostninger og tiltag'!Q143)","v":" "},{"$f":"IF(ISBLANK('Omkostninger og tiltag'!R143),\" \",'Omkostninger og tiltag'!R143)","v":" "},{"$f":"IF(ISBLANK('Omkostninger og tiltag'!S143),\" \",'Omkostninger og tiltag'!S143)","v":" "},{"$f":"IF(ISBLANK('Omkostninger og tiltag'!T143),\" \",'Omkostninger og tiltag'!T143)","v":" "},{"$f":"IF(ISBLANK('Omkostninger og tiltag'!U143),\" \",'Omkostninger og tiltag'!U143)","v":" "}]
[{"$f":"IF(ISBLANK('Omkostninger og tiltag'!A144),\" \",'Omkostninger og tiltag'!A144)","v":" "},{"$f":"IF(ISBLANK('Omkostninger og tiltag'!B144),\" \",'Omkostninger og tiltag'!B144)","v":" "},{"$f":"IF(ISBLANK('Omkostninger og tiltag'!C144),\" \",'Omkostninger og tiltag'!C144)","v":" "},{"$f":"IF(ISBLANK('Omkostninger og tiltag'!D144),\" \",'Omkostninger og tiltag'!D144)","v":" "},{"$f":"IF(ISBLANK('Omkostninger og tiltag'!E144),\" \",'Omkostninger og tiltag'!E144)","v":" "},{"$f":"IF(ISBLANK('Omkostninger og tiltag'!F144),\" \",'Omkostninger og tiltag'!F144)","v":"0-års-hændelse "},{"$f":"IF(ISBLANK('Omkostninger og tiltag'!G144),\" \",'Omkostninger og tiltag'!G144)","v":"0-års-hændelse "},{"$f":"IF(ISBLANK('Omkostninger og tiltag'!H144),\" \",'Omkostninger og tiltag'!H144)","v":"0-års-hændelse "},{"$f":"IF(ISBLANK('Omkostninger og tiltag'!I144),\" \",'Omkostninger og tiltag'!I144)","v":"0-års-hændelse "},{"$f":"IF(ISBLANK('Omkostninger og tiltag'!J144),\" \",'Omkostninger og tiltag'!J144)","v":"-års-hændelse "},{"$f":"IF(ISBLANK('Omkostninger og tiltag'!K144),\" \",'Omkostninger og tiltag'!K144)","v":"-års-hændelse "},{"$f":"IF(ISBLANK('Omkostninger og tiltag'!L144),\" \",'Omkostninger og tiltag'!L144)","v":"-års-hændelse "},{"$f":"IF(ISBLANK('Omkostninger og tiltag'!M144),\" \",'Omkostninger og tiltag'!M144)","v":"-års-hændelse "},{"$f":"IF(ISBLANK('Omkostninger og tiltag'!N144),\" \",'Omkostninger og tiltag'!N144)","v":"-års-hændelse "},{"$f":"IF(ISBLANK('Omkostninger og tiltag'!O144),\" \",'Omkostninger og tiltag'!O144)","v":"-års-hændelse "},{"$f":"IF(ISBLANK('Omkostninger og tiltag'!P144),\" \",'Omkostninger og tiltag'!P144)","v":" "},{"$f":"IF(ISBLANK('Omkostninger og tiltag'!Q144),\" \",'Omkostninger og tiltag'!Q144)","v":" "},{"$f":"IF(ISBLANK('Omkostninger og tiltag'!R144),\" \",'Omkostninger og tiltag'!R144)","v":" "},{"$f":"IF(ISBLANK('Omkostninger og tiltag'!S144),\" \",'Omkostninger og tiltag'!S144)","v":" "},{"$f":"IF(ISBLANK('Omkostninger og tiltag'!T144),\" \",'Omkostninger og tiltag'!T144)","v":" "},{"$f":"IF(ISBLANK('Omkostninger og tiltag'!U144),\" \",'Omkostninger og tiltag'!U144)","v":" "}]
[{"$f":"IF(ISBLANK('Omkostninger og tiltag'!A145),\" \",'Omkostninger og tiltag'!A145)","v":" "},{"$f":"IF(ISBLANK('Omkostninger og tiltag'!B145),\" \",'Omkostninger og tiltag'!B145)","v":" "},{"$f":"IF(ISBLANK('Omkostninger og tiltag'!C145),\" \",'Omkostninger og tiltag'!C145)","v":" "},{"$f":"IF(ISBLANK('Omkostninger og tiltag'!D145),\" \",'Omkostninger og tiltag'!D145)","v":" "},{"$f":"IF(ISBLANK('Omkostninger og tiltag'!E145),\" \",'Omkostninger og tiltag'!E145)","v":"Før tiltag"},{"$f":"IF(ISBLANK('Omkostninger og tiltag'!F145),\" \",'Omkostninger og tiltag'!F145)","v":" "},{"$f":"IF(ISBLANK('Omkostninger og tiltag'!G145),\" \",'Omkostninger og tiltag'!G145)","v":" "},{"$f":"IF(ISBLANK('Omkostninger og tiltag'!H145),\" \",'Omkostninger og tiltag'!H145)","v":" "},{"$f":"IF(ISBLANK('Omkostninger og tiltag'!I145),\" \",'Omkostninger og tiltag'!I145)","v":" "},{"$f":"IF(ISBLANK('Omkostninger og tiltag'!J145),\" \",'Omkostninger og tiltag'!J145)","v":" "},{"$f":"IF(ISBLANK('Omkostninger og tiltag'!K145),\" \",'Omkostninger og tiltag'!K145)","v":" "},{"$f":"IF(ISBLANK('Omkostninger og tiltag'!L145),\" \",'Omkostninger og tiltag'!L145)","v":" "},{"$f":"IF(ISBLANK('Omkostninger og tiltag'!M145),\" \",'Omkostninger og tiltag'!M145)","v":" "},{"$f":"IF(ISBLANK('Omkostninger og tiltag'!N145),\" \",'Omkostninger og tiltag'!N145)","v":" "},{"$f":"IF(ISBLANK('Omkostninger og tiltag'!O145),\" \",'Omkostninger og tiltag'!O145)","v":" "},{"$f":"IF(ISBLANK('Omkostninger og tiltag'!P145),\" \",'Omkostninger og tiltag'!P145)","v":" "},{"$f":"IF(ISBLANK('Omkostninger og tiltag'!Q145),\" \",'Omkostninger og tiltag'!Q145)","v":" "},{"$f":"IF(ISBLANK('Omkostninger og tiltag'!R145),\" \",'Omkostninger og tiltag'!R145)","v":" "},{"$f":"IF(ISBLANK('Omkostninger og tiltag'!S145),\" \",'Omkostninger og tiltag'!S145)","v":" "},{"$f":"IF(ISBLANK('Omkostninger og tiltag'!T145),\" \",'Omkostninger og tiltag'!T145)","v":" "},{"$f":"IF(ISBLANK('Omkostninger og tiltag'!U145),\" \",'Omkostninger og tiltag'!U145)","v":" "}]
[{"$f":"IF(ISBLANK('Omkostninger og tiltag'!A146),\" \",'Omkostninger og tiltag'!A146)","v":" "},{"$f":"IF(ISBLANK('Omkostninger og tiltag'!B146),\" \",'Omkostninger og tiltag'!B146)","v":" "},{"$f":"IF(ISBLANK('Omkostninger og tiltag'!C146),\" \",'Omkostninger og tiltag'!C146)","v":" "},{"$f":"IF(ISBLANK('Omkostninger og tiltag'!D146),\" \",'Omkostninger og tiltag'!D146)","v":" "},{"$f":"IF(ISBLANK('Omkostninger og tiltag'!E146),\" \",'Omkostninger og tiltag'!E146)","v":" "},{"$f":"IF(ISBLANK('Omkostninger og tiltag'!F146),\" \",'Omkostninger og tiltag'!F146)","v":" "},{"$f":"IF(ISBLANK('Omkostninger og tiltag'!G146),\" \",'Omkostninger og tiltag'!G146)","v":" "},{"$f":"IF(ISBLANK('Omkostninger og tiltag'!H146),\" \",'Omkostninger og tiltag'!H146)","v":""},{"$f":"IF(ISBLANK('Omkostninger og tiltag'!I146),\" \",'Omkostninger og tiltag'!I146)","v":" "},{"$f":"IF(ISBLANK('Omkostninger og tiltag'!J146),\" \",'Omkostninger og tiltag'!J146)","v":" "},{"$f":"IF(ISBLANK('Omkostninger og tiltag'!K146),\" \",'Omkostninger og tiltag'!K146)","v":" "},{"$f":"IF(ISBLANK('Omkostninger og tiltag'!L146),\" \",'Omkostninger og tiltag'!L146)","v":" "},{"$f":"IF(ISBLANK('Omkostninger og tiltag'!M146),\" \",'Omkostninger og tiltag'!M146)","v":" "},{"$f":"IF(ISBLANK('Omkostninger og tiltag'!N146),\" \",'Omkostninger og tiltag'!N146)","v":" "},{"$f":"IF(ISBLANK('Omkostninger og tiltag'!O146),\" \",'Omkostninger og tiltag'!O146)","v":" "},{"$f":"IF(ISBLANK('Omkostninger og tiltag'!P146),\" \",'Omkostninger og tiltag'!P146)","v":" "},{"$f":"IF(ISBLANK('Omkostninger og tiltag'!Q146),\" \",'Omkostninger og tiltag'!Q146)","v":" "},{"$f":"IF(ISBLANK('Omkostninger og tiltag'!R146),\" \",'Omkostninger og tiltag'!R146)","v":" "},{"$f":"IF(ISBLANK('Omkostninger og tiltag'!S146),\" \",'Omkostninger og tiltag'!S146)","v":" "},{"$f":"IF(ISBLANK('Omkostninger og tiltag'!T146),\" \",'Omkostninger og tiltag'!T146)","v":" "},{"$f":"IF(ISBLANK('Omkostninger og tiltag'!U146),\" \",'Omkostninger og tiltag'!U146)","v":" "}]
[{"$f":"IF(ISBLANK('Omkostninger og tiltag'!A147),\" \",'Omkostninger og tiltag'!A147)","v":" "},{"$f":"IF(ISBLANK('Omkostninger og tiltag'!B147),\" \",'Omkostninger og tiltag'!B147)","v":" "},{"$f":"IF(ISBLANK('Omkostninger og tiltag'!C147),\" \",'Omkostninger og tiltag'!C147)","v":" "},{"$f":"IF(ISBLANK('Omkostninger og tiltag'!D147),\" \",'Omkostninger og tiltag'!D147)","v":" "},{"$f":"IF(ISBLANK('Omkostninger og tiltag'!E147),\" \",'Omkostninger og tiltag'!E147)","v":" "},{"$f":"IF(ISBLANK('Omkostninger og tiltag'!F147),\" \",'Omkostninger og tiltag'!F147)","v":"0-års-hændelse "},{"$f":"IF(ISBLANK('Omkostninger og tiltag'!G147),\" \",'Omkostninger og tiltag'!G147)","v":"0-års-hændelse "},{"$f":"IF(ISBLANK('Omkostninger og tiltag'!H147),\" \",'Omkostninger og tiltag'!H147)","v":"0-års-hændelse "},{"$f":"IF(ISBLANK('Omkostninger og tiltag'!I147),\" \",'Omkostninger og tiltag'!I147)","v":"0-års-hændelse "},{"$f":"IF(ISBLANK('Omkostninger og tiltag'!J147),\" \",'Omkostninger og tiltag'!J147)","v":"-års-hændelse "},{"$f":"IF(ISBLANK('Omkostninger og tiltag'!K147),\" \",'Omkostninger og tiltag'!K147)","v":"-års-hændelse "},{"$f":"IF(ISBLANK('Omkostninger og tiltag'!L147),\" \",'Omkostninger og tiltag'!L147)","v":"-års-hændelse "},{"$f":"IF(ISBLANK('Omkostninger og tiltag'!M147),\" \",'Omkostninger og tiltag'!M147)","v":"-års-hændelse "},{"$f":"IF(ISBLANK('Omkostninger og tiltag'!N147),\" \",'Omkostninger og tiltag'!N147)","v":"-års-hændelse "},{"$f":"IF(ISBLANK('Omkostninger og tiltag'!O147),\" \",'Omkostninger og tiltag'!O147)","v":"-års-hændelse "},{"$f":"IF(ISBLANK('Omkostninger og tiltag'!P147),\" \",'Omkostninger og tiltag'!P147)","v":" "},{"$f":"IF(ISBLANK('Omkostninger og tiltag'!Q147),\" \",'Omkostninger og tiltag'!Q147)","v":" "},{"$f":"IF(ISBLANK('Omkostninger og tiltag'!R147),\" \",'Omkostninger og tiltag'!R147)","v":" "},{"$f":"IF(ISBLANK('Omkostninger og tiltag'!S147),\" \",'Omkostninger og tiltag'!S147)","v":" "},{"$f":"IF(ISBLANK('Omkostninger og tiltag'!T147),\" \",'Omkostninger og tiltag'!T147)","v":" "},{"$f":"IF(ISBLANK('Omkostninger og tiltag'!U147),\" \",'Omkostninger og tiltag'!U147)","v":" "}]
[{"$f":"IF(ISBLANK('Omkostninger og tiltag'!A148),\" \",'Omkostninger og tiltag'!A148)","v":" "},{"$f":"IF(ISBLANK('Omkostninger og tiltag'!B148),\" \",'Omkostninger og tiltag'!B148)","v":" "},{"$f":"IF(ISBLANK('Omkostninger og tiltag'!C148),\" \",'Omkostninger og tiltag'!C148)","v":" "},{"$f":"IF(ISBLANK('Omkostninger og tiltag'!D148),\" \",'Omkostninger og tiltag'!D148)","v":" "},{"$f":"IF(ISBLANK('Omkostninger og tiltag'!E148),\" \",'Omkostninger og tiltag'!E148)","v":"Txx"},{"$f":"IF(ISBLANK('Omkostninger og tiltag'!F148),\" \",'Omkostninger og tiltag'!F148)","v":" "},{"$f":"IF(ISBLANK('Omkostninger og tiltag'!G148),\" \",'Omkostninger og tiltag'!G148)","v":" "},{"$f":"IF(ISBLANK('Omkostninger og tiltag'!H148),\" \",'Omkostninger og tiltag'!H148)","v":" "},{"$f":"IF(ISBLANK('Omkostninger og tiltag'!I148),\" \",'Omkostninger og tiltag'!I148)","v":" "},{"$f":"IF(ISBLANK('Omkostninger og tiltag'!J148),\" \",'Omkostninger og tiltag'!J148)","v":" "},{"$f":"IF(ISBLANK('Omkostninger og tiltag'!K148),\" \",'Omkostninger og tiltag'!K148)","v":" "},{"$f":"IF(ISBLANK('Omkostninger og tiltag'!L148),\" \",'Omkostninger og tiltag'!L148)","v":" "},{"$f":"IF(ISBLANK('Omkostninger og tiltag'!M148),\" \",'Omkostninger og tiltag'!M148)","v":" "},{"$f":"IF(ISBLANK('Omkostninger og tiltag'!N148),\" \",'Omkostninger og tiltag'!N148)","v":" "},{"$f":"IF(ISBLANK('Omkostninger og tiltag'!O148),\" \",'Omkostninger og tiltag'!O148)","v":" "},{"$f":"IF(ISBLANK('Omkostninger og tiltag'!P148),\" \",'Omkostninger og tiltag'!P148)","v":" "},{"$f":"IF(ISBLANK('Omkostninger og tiltag'!Q148),\" \",'Omkostninger og tiltag'!Q148)","v":" "},{"$f":"IF(ISBLANK('Omkostninger og tiltag'!R148),\" \",'Omkostninger og tiltag'!R148)","v":" "},{"$f":"IF(ISBLANK('Omkostninger og tiltag'!S148),\" \",'Omkostninger og tiltag'!S148)","v":" "},{"$f":"IF(ISBLANK('Omkostninger og tiltag'!T148),\" \",'Omkostninger og tiltag'!T148)","v":" "},{"$f":"IF(ISBLANK('Omkostninger og tiltag'!U148),\" \",'Omkostninger og tiltag'!U148)","v":" "}]
[{"$f":"IF(ISBLANK('Omkostninger og tiltag'!A149),\" \",'Omkostninger og tiltag'!A149)","v":" "},{"$f":"IF(ISBLANK('Omkostninger og tiltag'!B149),\" \",'Omkostninger og tiltag'!B149)","v":" "},{"$f":"IF(ISBLANK('Omkostninger og tiltag'!C149),\" \",'Omkostninger og tiltag'!C149)","v":" "},{"$f":"IF(ISBLANK('Omkostninger og tiltag'!D149),\" \",'Omkostninger og tiltag'!D149)","v":" "},{"$f":"IF(ISBLANK('Omkostninger og tiltag'!E149),\" \",'Omkostninger og tiltag'!E149)","v":"Txx"},{"$f":"IF(ISBLANK('Omkostninger og tiltag'!F149),\" \",'Omkostninger og tiltag'!F149)","v":" "},{"$f":"IF(ISBLANK('Omkostninger og tiltag'!G149),\" \",'Omkostninger og tiltag'!G149)","v":" "},{"$f":"IF(ISBLANK('Omkostninger og tiltag'!H149),\" \",'Omkostninger og tiltag'!H149)","v":" "},{"$f":"IF(ISBLANK('Omkostninger og tiltag'!I149),\" \",'Omkostninger og tiltag'!I149)","v":" "},{"$f":"IF(ISBLANK('Omkostninger og tiltag'!J149),\" \",'Omkostninger og tiltag'!J149)","v":" "},{"$f":"IF(ISBLANK('Omkostninger og tiltag'!K149),\" \",'Omkostninger og tiltag'!K149)","v":" "},{"$f":"IF(ISBLANK('Omkostninger og tiltag'!L149),\" \",'Omkostninger og tiltag'!L149)","v":" "},{"$f":"IF(ISBLANK('Omkostninger og tiltag'!M149),\" \",'Omkostninger og tiltag'!M149)","v":" "},{"$f":"IF(ISBLANK('Omkostninger og tiltag'!N149),\" \",'Omkostninger og tiltag'!N149)","v":" "},{"$f":"IF(ISBLANK('Omkostninger og tiltag'!O149),\" \",'Omkostninger og tiltag'!O149)","v":" "},{"$f":"IF(ISBLANK('Omkostninger og tiltag'!P149),\" \",'Omkostninger og tiltag'!P149)","v":" "},{"$f":"IF(ISBLANK('Omkostninger og tiltag'!Q149),\" \",'Omkostninger og tiltag'!Q149)","v":" "},{"$f":"IF(ISBLANK('Omkostninger og tiltag'!R149),\" \",'Omkostninger og tiltag'!R149)","v":" "},{"$f":"IF(ISBLANK('Omkostninger og tiltag'!S149),\" \",'Omkostninger og tiltag'!S149)","v":" "},{"$f":"IF(ISBLANK('Omkostninger og tiltag'!T149),\" \",'Omkostninger og tiltag'!T149)","v":" "},{"$f":"IF(ISBLANK('Omkostninger og tiltag'!U149),\" \",'Omkostninger og tiltag'!U149)","v":" "}]
[{"$f":"IF(ISBLANK('Omkostninger og tiltag'!A150),\" \",'Omkostninger og tiltag'!A150)","v":" "},{"$f":"IF(ISBLANK('Omkostninger og tiltag'!B150),\" \",'Omkostninger og tiltag'!B150)","v":" "},{"$f":"IF(ISBLANK('Omkostninger og tiltag'!C150),\" \",'Omkostninger og tiltag'!C150)","v":" "},{"$f":"IF(ISBLANK('Omkostninger og tiltag'!D150),\" \",'Omkostninger og tiltag'!D150)","v":" "},{"$f":"IF(ISBLANK('Omkostninger og tiltag'!E150),\" \",'Omkostninger og tiltag'!E150)","v":" "},{"$f":"IF(ISBLANK('Omkostninger og tiltag'!F150),\" \",'Omkostninger og tiltag'!F150)","v":" "},{"$f":"IF(ISBLANK('Omkostninger og tiltag'!G150),\" \",'Omkostninger og tiltag'!G150)","v":" "},{"$f":"IF(ISBLANK('Omkostninger og tiltag'!H150),\" \",'Omkostninger og tiltag'!H150)","v":" "},{"$f":"IF(ISBLANK('Omkostninger og tiltag'!I150),\" \",'Omkostninger og tiltag'!I150)","v":" "},{"$f":"IF(ISBLANK('Omkostninger og tiltag'!J150),\" \",'Omkostninger og tiltag'!J150)","v":" "},{"$f":"IF(ISBLANK('Omkostninger og tiltag'!K150),\" \",'Omkostninger og tiltag'!K150)","v":" "},{"$f":"IF(ISBLANK('Omkostninger og tiltag'!L150),\" \",'Omkostninger og tiltag'!L150)","v":" "},{"$f":"IF(ISBLANK('Omkostninger og tiltag'!M150),\" \",'Omkostninger og tiltag'!M150)","v":" "},{"$f":"IF(ISBLANK('Omkostninger og tiltag'!N150),\" \",'Omkostninger og tiltag'!N150)","v":" "},{"$f":"IF(ISBLANK('Omkostninger og tiltag'!O150),\" \",'Omkostninger og tiltag'!O150)","v":" "},{"$f":"IF(ISBLANK('Omkostninger og tiltag'!P150),\" \",'Omkostninger og tiltag'!P150)","v":" "},{"$f":"IF(ISBLANK('Omkostninger og tiltag'!Q150),\" \",'Omkostninger og tiltag'!Q150)","v":" "},{"$f":"IF(ISBLANK('Omkostninger og tiltag'!R150),\" \",'Omkostninger og tiltag'!R150)","v":" "},{"$f":"IF(ISBLANK('Omkostninger og tiltag'!S150),\" \",'Omkostninger og tiltag'!S150)","v":" "},{"$f":"IF(ISBLANK('Omkostninger og tiltag'!T150),\" \",'Omkostninger og tiltag'!T150)","v":" "},{"$f":"IF(ISBLANK('Omkostninger og tiltag'!U150),\" \",'Omkostninger og tiltag'!U150)","v":" "}]
[{"$f":"IF(ISBLANK('Omkostninger og tiltag'!A151),\" \",'Omkostninger og tiltag'!A151)","v":" "},{"$f":"IF(ISBLANK('Omkostninger og tiltag'!B151),\" \",'Omkostninger og tiltag'!B151)","v":" "},{"$f":"IF(ISBLANK('Omkostninger og tiltag'!C151),\" \",'Omkostninger og tiltag'!C151)","v":" "},{"$f":"IF(ISBLANK('Omkostninger og tiltag'!D151),\" \",'Omkostninger og tiltag'!D151)","v":" "},{"$f":"IF(ISBLANK('Omkostninger og tiltag'!E151),\" \",'Omkostninger og tiltag'!E151)","v":" "},{"$f":"IF(ISBLANK('Omkostninger og tiltag'!F151),\" \",'Omkostninger og tiltag'!F151)","v":" "},{"$f":"IF(ISBLANK('Omkostninger og tiltag'!G151),\" \",'Omkostninger og tiltag'!G151)","v":" "},{"$f":"IF(ISBLANK('Omkostninger og tiltag'!H151),\" \",'Omkostninger og tiltag'!H151)","v":" "},{"$f":"IF(ISBLANK('Omkostninger og tiltag'!I151),\" \",'Omkostninger og tiltag'!I151)","v":" "},{"$f":"IF(ISBLANK('Omkostninger og tiltag'!J151),\" \",'Omkostninger og tiltag'!J151)","v":" "},{"$f":"IF(ISBLANK('Omkostninger og tiltag'!K151),\" \",'Omkostninger og tiltag'!K151)","v":" "},{"$f":"IF(ISBLANK('Omkostninger og tiltag'!L151),\" \",'Omkostninger og tiltag'!L151)","v":" "},{"$f":"IF(ISBLANK('Omkostninger og tiltag'!M151),\" \",'Omkostninger og tiltag'!M151)","v":" "},{"$f":"IF(ISBLANK('Omkostninger og tiltag'!N151),\" \",'Omkostninger og tiltag'!N151)","v":" "},{"$f":"IF(ISBLANK('Omkostninger og tiltag'!O151),\" \",'Omkostninger og tiltag'!O151)","v":" "},{"$f":"IF(ISBLANK('Omkostninger og tiltag'!P151),\" \",'Omkostninger og tiltag'!P151)","v":" "},{"$f":"IF(ISBLANK('Omkostninger og tiltag'!Q151),\" \",'Omkostninger og tiltag'!Q151)","v":" "},{"$f":"IF(ISBLANK('Omkostninger og tiltag'!R151),\" \",'Omkostninger og tiltag'!R151)","v":" "},{"$f":"IF(ISBLANK('Omkostninger og tiltag'!S151),\" \",'Omkostninger og tiltag'!S151)","v":" "},{"$f":"IF(ISBLANK('Omkostninger og tiltag'!T151),\" \",'Omkostninger og tiltag'!T151)","v":" "},{"$f":"IF(ISBLANK('Omkostninger og tiltag'!U151),\" \",'Omkostninger og tiltag'!U151)","v":" "}]
[{"$f":"IF(ISBLANK('Omkostninger og tiltag'!A152),\" \",'Omkostninger og tiltag'!A152)","v":" "},{"$f":"IF(ISBLANK('Omkostninger og tiltag'!B152),\" \",'Omkostninger og tiltag'!B152)","v":" "},{"$f":"IF(ISBLANK('Omkostninger og tiltag'!C152),\" \",'Omkostninger og tiltag'!C152)","v":" "},{"$f":"IF(ISBLANK('Omkostninger og tiltag'!D152),\" \",'Omkostninger og tiltag'!D152)","v":" "},{"$f":"IF(ISBLANK('Omkostninger og tiltag'!E152),\" \",'Omkostninger og tiltag'!E152)","v":" "},{"$f":"IF(ISBLANK('Omkostninger og tiltag'!F152),\" \",'Omkostninger og tiltag'!F152)","v":" "},{"$f":"IF(ISBLANK('Omkostninger og tiltag'!G152),\" \",'Omkostninger og tiltag'!G152)","v":" "},{"$f":"IF(ISBLANK('Omkostninger og tiltag'!H152),\" \",'Omkostninger og tiltag'!H152)","v":" "},{"$f":"IF(ISBLANK('Omkostninger og tiltag'!I152),\" \",'Omkostninger og tiltag'!I152)","v":" "},{"$f":"IF(ISBLANK('Omkostninger og tiltag'!J152),\" \",'Omkostninger og tiltag'!J152)","v":" "},{"$f":"IF(ISBLANK('Omkostninger og tiltag'!K152),\" \",'Omkostninger og tiltag'!K152)","v":" "},{"$f":"IF(ISBLANK('Omkostninger og tiltag'!L152),\" \",'Omkostninger og tiltag'!L152)","v":" "},{"$f":"IF(ISBLANK('Omkostninger og tiltag'!M152),\" \",'Omkostninger og tiltag'!M152)","v":" "},{"$f":"IF(ISBLANK('Omkostninger og tiltag'!N152),\" \",'Omkostninger og tiltag'!N152)","v":" "},{"$f":"IF(ISBLANK('Omkostninger og tiltag'!O152),\" \",'Omkostninger og tiltag'!O152)","v":" "},{"$f":"IF(ISBLANK('Omkostninger og tiltag'!P152),\" \",'Omkostninger og tiltag'!P152)","v":" "},{"$f":"IF(ISBLANK('Omkostninger og tiltag'!Q152),\" \",'Omkostninger og tiltag'!Q152)","v":" "},{"$f":"IF(ISBLANK('Omkostninger og tiltag'!R152),\" \",'Omkostninger og tiltag'!R152)","v":" "},{"$f":"IF(ISBLANK('Omkostninger og tiltag'!S152),\" \",'Omkostninger og tiltag'!S152)","v":" "},{"$f":"IF(ISBLANK('Omkostninger og tiltag'!T152),\" \",'Omkostninger og tiltag'!T152)","v":" "},{"$f":"IF(ISBLANK('Omkostninger og tiltag'!U152),\" \",'Omkostninger og tiltag'!U152)","v":" "}]
[]
[{"$f":"IF(ISBLANK('Omkostninger og tiltag'!A154),\" \",'Omkostninger og tiltag'!A154)","v":" "},{"$f":"IF(ISBLANK('Omkostninger og tiltag'!B154),\" \",'Omkostninger og tiltag'!B154)","v":" "},{"$f":"IF(ISBLANK('Omkostninger og tiltag'!C154),\" \",'Omkostninger og tiltag'!C154)","v":" "},{"$f":"IF(ISBLANK('Omkostninger og tiltag'!D154),\" \",'Omkostninger og tiltag'!D154)","v":" "},{"$f":"IF(ISBLANK('Omkostninger og tiltag'!E154),\" \",'Omkostninger og tiltag'!E154)","v":"Skadestype 4 - -"},{"$f":"IF(ISBLANK('Omkostninger og tiltag'!F154),\" \",'Omkostninger og tiltag'!F154)","v":" "},{"$f":"IF(ISBLANK('Omkostninger og tiltag'!G154),\" \",'Omkostninger og tiltag'!G154)","v":" "},{"$f":"IF(ISBLANK('Omkostninger og tiltag'!H154),\" \",'Omkostninger og tiltag'!H154)","v":" "},{"$f":"IF(ISBLANK('Omkostninger og tiltag'!I154),\" \",'Omkostninger og tiltag'!I154)","v":" "},{"$f":"IF(ISBLANK('Omkostninger og tiltag'!J154),\" \",'Omkostninger og tiltag'!J154)","v":" "},{"$f":"IF(ISBLANK('Omkostninger og tiltag'!K154),\" \",'Omkostninger og tiltag'!K154)","v":" "},{"$f":"IF(ISBLANK('Omkostninger og tiltag'!L154),\" \",'Omkostninger og tiltag'!L154)","v":" "},{"$f":"IF(ISBLANK('Omkostninger og tiltag'!M154),\" \",'Omkostninger og tiltag'!M154)","v":" "},{"$f":"IF(ISBLANK('Omkostninger og tiltag'!N154),\" \",'Omkostninger og tiltag'!N154)","v":" "},{"$f":"IF(ISBLANK('Omkostninger og tiltag'!O154),\" \",'Omkostninger og tiltag'!O154)","v":" "},{"$f":"IF(ISBLANK('Omkostninger og tiltag'!P154),\" \",'Omkostninger og tiltag'!P154)","v":" "},{"$f":"IF(ISBLANK('Omkostninger og tiltag'!Q154),\" \",'Omkostninger og tiltag'!Q154)","v":" "},{"$f":"IF(ISBLANK('Omkostninger og tiltag'!R154),\" \",'Omkostninger og tiltag'!R154)","v":" "},{"$f":"IF(ISBLANK('Omkostninger og tiltag'!S154),\" \",'Omkostninger og tiltag'!S154)","v":" "},{"$f":"IF(ISBLANK('Omkostninger og tiltag'!T154),\" \",'Omkostninger og tiltag'!T154)","v":" "},{"$f":"IF(ISBLANK('Omkostninger og tiltag'!U154),\" \",'Omkostninger og tiltag'!U154)","v":" "}]
[{"$f":"IF(ISBLANK('Omkostninger og tiltag'!A156),\" \",'Omkostninger og tiltag'!A156)","v":" "},{"$f":"IF(ISBLANK('Omkostninger og tiltag'!B156),\" \",'Omkostninger og tiltag'!B156)","v":" "},{"$f":"IF(ISBLANK('Omkostninger og tiltag'!C156),\" \",'Omkostninger og tiltag'!C156)","v":" "},{"$f":"IF(ISBLANK('Omkostninger og tiltag'!D156),\" \",'Omkostninger og tiltag'!D156)","v":" "},{"$f":"IF(ISBLANK('Omkostninger og tiltag'!E156),\" \",'Omkostninger og tiltag'!E156)","v":" "},{"$f":"IF(ISBLANK('Omkostninger og tiltag'!F156),\" \",'Omkostninger og tiltag'!F156)","v":" "},{"$f":"IF(ISBLANK('Omkostninger og tiltag'!G156),\" \",'Omkostninger og tiltag'!G156)","v":" "},{"$f":"IF(ISBLANK('Omkostninger og tiltag'!H156),\" \",'Omkostninger og tiltag'!H156)","v":""},null,null,null,{"$f":"IF(ISBLANK('Omkostninger og tiltag'!L156),\" \",'Omkostninger og tiltag'!L156)","v":" "},{"$f":"IF(ISBLANK('Omkostninger og tiltag'!M156),\" \",'Omkostninger og tiltag'!M156)","v":" "},{"$f":"IF(ISBLANK('Omkostninger og tiltag'!N156),\" \",'Omkostninger og tiltag'!N156)","v":" "},{"$f":"IF(ISBLANK('Omkostninger og tiltag'!O156),\" \",'Omkostninger og tiltag'!O156)","v":" "},{"$f":"IF(ISBLANK('Omkostninger og tiltag'!P156),\" \",'Omkostninger og tiltag'!P156)","v":" "},{"$f":"IF(ISBLANK('Omkostninger og tiltag'!Q156),\" \",'Omkostninger og tiltag'!Q156)","v":" "},{"$f":"IF(ISBLANK('Omkostninger og tiltag'!R156),\" \",'Omkostninger og tiltag'!R156)","v":" "},{"$f":"IF(ISBLANK('Omkostninger og tiltag'!S156),\" \",'Omkostninger og tiltag'!S156)","v":" "},{"$f":"IF(ISBLANK('Omkostninger og tiltag'!T156),\" \",'Omkostninger og tiltag'!T156)","v":" "},{"$f":"IF(ISBLANK('Omkostninger og tiltag'!U156),\" \",'Omkostninger og tiltag'!U156)","v":" "}]
[{"$f":"IF(ISBLANK('Omkostninger og tiltag'!A157),\" \",'Omkostninger og tiltag'!A157)","v":" "},{"$f":"IF(ISBLANK('Omkostninger og tiltag'!B157),\" \",'Omkostninger og tiltag'!B157)","v":" "},{"$f":"IF(ISBLANK('Omkostninger og tiltag'!C157),\" \",'Omkostninger og tiltag'!C157)","v":" "},{"$f":"IF(ISBLANK('Omkostninger og tiltag'!D157),\" \",'Omkostninger og tiltag'!D157)","v":" "},{"$f":"IF(ISBLANK('Omkostninger og tiltag'!E157),\" \",'Omkostninger og tiltag'!E157)","v":" "},{"$f":"IF(ISBLANK('Omkostninger og tiltag'!F157),\" \",'Omkostninger og tiltag'!F157)","v":"0-års-hændelse "},{"$f":"IF(ISBLANK('Omkostninger og tiltag'!G157),\" \",'Omkostninger og tiltag'!G157)","v":"0-års-hændelse "},{"$f":"IF(ISBLANK('Omkostninger og tiltag'!H157),\" \",'Omkostninger og tiltag'!H157)","v":"0-års-hændelse "},{"$f":"IF(ISBLANK('Omkostninger og tiltag'!I157),\" \",'Omkostninger og tiltag'!I157)","v":"0-års-hændelse "},{"$f":"IF(ISBLANK('Omkostninger og tiltag'!J157),\" \",'Omkostninger og tiltag'!J157)","v":"-års-hændelse "},{"$f":"IF(ISBLANK('Omkostninger og tiltag'!K157),\" \",'Omkostninger og tiltag'!K157)","v":"-års-hændelse "},{"$f":"IF(ISBLANK('Omkostninger og tiltag'!L157),\" \",'Omkostninger og tiltag'!L157)","v":"-års-hændelse "},{"$f":"IF(ISBLANK('Omkostninger og tiltag'!M157),\" \",'Omkostninger og tiltag'!M157)","v":"-års-hændelse "},{"$f":"IF(ISBLANK('Omkostninger og tiltag'!N157),\" \",'Omkostninger og tiltag'!N157)","v":"-års-hændelse "},{"$f":"IF(ISBLANK('Omkostninger og tiltag'!O157),\" \",'Omkostninger og tiltag'!O157)","v":"-års-hændelse "},{"$f":"IF(ISBLANK('Omkostninger og tiltag'!P157),\" \",'Omkostninger og tiltag'!P157)","v":" "},{"$f":"IF(ISBLANK('Omkostninger og tiltag'!Q157),\" \",'Omkostninger og tiltag'!Q157)","v":" "},{"$f":"IF(ISBLANK('Omkostninger og tiltag'!R157),\" \",'Omkostninger og tiltag'!R157)","v":" "},{"$f":"IF(ISBLANK('Omkostninger og tiltag'!S157),\" \",'Omkostninger og tiltag'!S157)","v":" "},{"$f":"IF(ISBLANK('Omkostninger og tiltag'!T157),\" \",'Omkostninger og tiltag'!T157)","v":" "},{"$f":"IF(ISBLANK('Omkostninger og tiltag'!U157),\" \",'Omkostninger og tiltag'!U157)","v":" "}]
[{"$f":"IF(ISBLANK('Omkostninger og tiltag'!A158),\" \",'Omkostninger og tiltag'!A158)","v":" "},{"$f":"IF(ISBLANK('Omkostninger og tiltag'!B158),\" \",'Omkostninger og tiltag'!B158)","v":" "},{"$f":"IF(ISBLANK('Omkostninger og tiltag'!C158),\" \",'Omkostninger og tiltag'!C158)","v":" "},{"$f":"IF(ISBLANK('Omkostninger og tiltag'!D158),\" \",'Omkostninger og tiltag'!D158)","v":" "},{"$f":"IF(ISBLANK('Omkostninger og tiltag'!E158),\" \",'Omkostninger og tiltag'!E158)","v":"Før tiltag"},{"$f":"IF(ISBLANK('Omkostninger og tiltag'!F158),\" \",'Omkostninger og tiltag'!F158)","v":" "},{"$f":"IF(ISBLANK('Omkostninger og tiltag'!G158),\" \",'Omkostninger og tiltag'!G158)","v":" "},{"$f":"IF(ISBLANK('Omkostninger og tiltag'!H158),\" \",'Omkostninger og tiltag'!H158)","v":" "},{"$f":"IF(ISBLANK('Omkostninger og tiltag'!I158),\" \",'Omkostninger og tiltag'!I158)","v":" "},{"$f":"IF(ISBLANK('Omkostninger og tiltag'!J158),\" \",'Omkostninger og tiltag'!J158)","v":" "},{"$f":"IF(ISBLANK('Omkostninger og tiltag'!K158),\" \",'Omkostninger og tiltag'!K158)","v":" "},{"$f":"IF(ISBLANK('Omkostninger og tiltag'!L158),\" \",'Omkostninger og tiltag'!L158)","v":" "},{"$f":"IF(ISBLANK('Omkostninger og tiltag'!M158),\" \",'Omkostninger og tiltag'!M158)","v":" "},{"$f":"IF(ISBLANK('Omkostninger og tiltag'!N158),\" \",'Omkostninger og tiltag'!N158)","v":" "},{"$f":"IF(ISBLANK('Omkostninger og tiltag'!O158),\" \",'Omkostninger og tiltag'!O158)","v":" "},{"$f":"IF(ISBLANK('Omkostninger og tiltag'!P158),\" \",'Omkostninger og tiltag'!P158)","v":" "},{"$f":"IF(ISBLANK('Omkostninger og tiltag'!Q158),\" \",'Omkostninger og tiltag'!Q158)","v":" "},{"$f":"IF(ISBLANK('Omkostninger og tiltag'!R158),\" \",'Omkostninger og tiltag'!R158)","v":" "},{"$f":"IF(ISBLANK('Omkostninger og tiltag'!S158),\" \",'Omkostninger og tiltag'!S158)","v":" "},{"$f":"IF(ISBLANK('Omkostninger og tiltag'!T158),\" \",'Omkostninger og tiltag'!T158)","v":" "},{"$f":"IF(ISBLANK('Omkostninger og tiltag'!U158),\" \",'Omkostninger og tiltag'!U158)","v":" "}]
[{"$f":"IF(ISBLANK('Omkostninger og tiltag'!A159),\" \",'Omkostninger og tiltag'!A159)","v":" "},{"$f":"IF(ISBLANK('Omkostninger og tiltag'!B159),\" \",'Omkostninger og tiltag'!B159)","v":" "},{"$f":"IF(ISBLANK('Omkostninger og tiltag'!C159),\" \",'Omkostninger og tiltag'!C159)","v":" "},{"$f":"IF(ISBLANK('Omkostninger og tiltag'!D159),\" \",'Omkostninger og tiltag'!D159)","v":" "},{"$f":"IF(ISBLANK('Omkostninger og tiltag'!E159),\" \",'Omkostninger og tiltag'!E159)","v":" "},{"$f":"IF(ISBLANK('Omkostninger og tiltag'!F159),\" \",'Omkostninger og tiltag'!F159)","v":" "},{"$f":"IF(ISBLANK('Omkostninger og tiltag'!G159),\" \",'Omkostninger og tiltag'!G159)","v":" "},{"$f":"IF(ISBLANK('Omkostninger og tiltag'!H159),\" \",'Omkostninger og tiltag'!H159)","v":""},null,null,null,{"$f":"IF(ISBLANK('Omkostninger og tiltag'!L159),\" \",'Omkostninger og tiltag'!L159)","v":" "},{"$f":"IF(ISBLANK('Omkostninger og tiltag'!M159),\" \",'Omkostninger og tiltag'!M159)","v":" "},{"$f":"IF(ISBLANK('Omkostninger og tiltag'!N159),\" \",'Omkostninger og tiltag'!N159)","v":" "},{"$f":"IF(ISBLANK('Omkostninger og tiltag'!O159),\" \",'Omkostninger og tiltag'!O159)","v":" "},{"$f":"IF(ISBLANK('Omkostninger og tiltag'!P159),\" \",'Omkostninger og tiltag'!P159)","v":" "},{"$f":"IF(ISBLANK('Omkostninger og tiltag'!Q159),\" \",'Omkostninger og tiltag'!Q159)","v":" "},{"$f":"IF(ISBLANK('Omkostninger og tiltag'!R159),\" \",'Omkostninger og tiltag'!R159)","v":" "},{"$f":"IF(ISBLANK('Omkostninger og tiltag'!S159),\" \",'Omkostninger og tiltag'!S159)","v":" "},{"$f":"IF(ISBLANK('Omkostninger og tiltag'!T159),\" \",'Omkostninger og tiltag'!T159)","v":" "},{"$f":"IF(ISBLANK('Omkostninger og tiltag'!U159),\" \",'Omkostninger og tiltag'!U159)","v":" "}]
[{"$f":"IF(ISBLANK('Omkostninger og tiltag'!A160),\" \",'Omkostninger og tiltag'!A160)","v":" "},{"$f":"IF(ISBLANK('Omkostninger og tiltag'!B160),\" \",'Omkostninger og tiltag'!B160)","v":" "},{"$f":"IF(ISBLANK('Omkostninger og tiltag'!C160),\" \",'Omkostninger og tiltag'!C160)","v":" "},{"$f":"IF(ISBLANK('Omkostninger og tiltag'!D160),\" \",'Omkostninger og tiltag'!D160)","v":" "},{"$f":"IF(ISBLANK('Omkostninger og tiltag'!E160),\" \",'Omkostninger og tiltag'!E160)","v":" "},{"$f":"IF(ISBLANK('Omkostninger og tiltag'!F160),\" \",'Omkostninger og tiltag'!F160)","v":"0-års-hændelse "},{"$f":"IF(ISBLANK('Omkostninger og tiltag'!G160),\" \",'Omkostninger og tiltag'!G160)","v":"0-års-hændelse "},{"$f":"IF(ISBLANK('Omkostninger og tiltag'!H160),\" \",'Omkostninger og tiltag'!H160)","v":"0-års-hændelse "},{"$f":"IF(ISBLANK('Omkostninger og tiltag'!I160),\" \",'Omkostninger og tiltag'!I160)","v":"0-års-hændelse "},{"$f":"IF(ISBLANK('Omkostninger og tiltag'!J160),\" \",'Omkostninger og tiltag'!J160)","v":"-års-hændelse "},{"$f":"IF(ISBLANK('Omkostninger og tiltag'!K160),\" \",'Omkostninger og tiltag'!K160)","v":"-års-hændelse "},{"$f":"IF(ISBLANK('Omkostninger og tiltag'!L160),\" \",'Omkostninger og tiltag'!L160)","v":"-års-hændelse "},{"$f":"IF(ISBLANK('Omkostninger og tiltag'!M160),\" \",'Omkostninger og tiltag'!M160)","v":"-års-hændelse "},{"$f":"IF(ISBLANK('Omkostninger og tiltag'!N160),\" \",'Omkostninger og tiltag'!N160)","v":"-års-hændelse "},{"$f":"IF(ISBLANK('Omkostninger og tiltag'!O160),\" \",'Omkostninger og tiltag'!O160)","v":"-års-hændelse "},{"$f":"IF(ISBLANK('Omkostninger og tiltag'!P160),\" \",'Omkostninger og tiltag'!P160)","v":" "},{"$f":"IF(ISBLANK('Omkostninger og tiltag'!Q160),\" \",'Omkostninger og tiltag'!Q160)","v":" "},{"$f":"IF(ISBLANK('Omkostninger og tiltag'!R160),\" \",'Omkostninger og tiltag'!R160)","v":" "},{"$f":"IF(ISBLANK('Omkostninger og tiltag'!S160),\" \",'Omkostninger og tiltag'!S160)","v":" "},{"$f":"IF(ISBLANK('Omkostninger og tiltag'!T160),\" \",'Omkostninger og tiltag'!T160)","v":" "},{"$f":"IF(ISBLANK('Omkostninger og tiltag'!U160),\" \",'Omkostninger og tiltag'!U160)","v":" "}]
[{"$f":"IF(ISBLANK('Omkostninger og tiltag'!A161),\" \",'Omkostninger og tiltag'!A161)","v":" "},{"$f":"IF(ISBLANK('Omkostninger og tiltag'!B161),\" \",'Omkostninger og tiltag'!B161)","v":" "},{"$f":"IF(ISBLANK('Omkostninger og tiltag'!C161),\" \",'Omkostninger og tiltag'!C161)","v":" "},{"$f":"IF(ISBLANK('Omkostninger og tiltag'!D161),\" \",'Omkostninger og tiltag'!D161)","v":" "},{"$f":"IF(ISBLANK('Omkostninger og tiltag'!E161),\" \",'Omkostninger og tiltag'!E161)","v":"Txx"},{"$f":"IF(ISBLANK('Omkostninger og tiltag'!F161),\" \",'Omkostninger og tiltag'!F161)","v":" "},{"$f":"IF(ISBLANK('Omkostninger og tiltag'!G161),\" \",'Omkostninger og tiltag'!G161)","v":" "},{"$f":"IF(ISBLANK('Omkostninger og tiltag'!H161),\" \",'Omkostninger og tiltag'!H161)","v":" "},{"$f":"IF(ISBLANK('Omkostninger og tiltag'!I161),\" \",'Omkostninger og tiltag'!I161)","v":" "},{"$f":"IF(ISBLANK('Omkostninger og tiltag'!J161),\" \",'Omkostninger og tiltag'!J161)","v":" "},{"$f":"IF(ISBLANK('Omkostninger og tiltag'!K161),\" \",'Omkostninger og tiltag'!K161)","v":" "},{"$f":"IF(ISBLANK('Omkostninger og tiltag'!L161),\" \",'Omkostninger og tiltag'!L161)","v":" "},{"$f":"IF(ISBLANK('Omkostninger og tiltag'!M161),\" \",'Omkostninger og tiltag'!M161)","v":" "},{"$f":"IF(ISBLANK('Omkostninger og tiltag'!N161),\" \",'Omkostninger og tiltag'!N161)","v":" "},{"$f":"IF(ISBLANK('Omkostninger og tiltag'!O161),\" \",'Omkostninger og tiltag'!O161)","v":" "},{"$f":"IF(ISBLANK('Omkostninger og tiltag'!P161),\" \",'Omkostninger og tiltag'!P161)","v":" "},{"$f":"IF(ISBLANK('Omkostninger og tiltag'!Q161),\" \",'Omkostninger og tiltag'!Q161)","v":" "},{"$f":"IF(ISBLANK('Omkostninger og tiltag'!R161),\" \",'Omkostninger og tiltag'!R161)","v":" "},{"$f":"IF(ISBLANK('Omkostninger og tiltag'!S161),\" \",'Omkostninger og tiltag'!S161)","v":" "},{"$f":"IF(ISBLANK('Omkostninger og tiltag'!T161),\" \",'Omkostninger og tiltag'!T161)","v":" "},{"$f":"IF(ISBLANK('Omkostninger og tiltag'!U161),\" \",'Omkostninger og tiltag'!U161)","v":" "}]
[{"$f":"IF(ISBLANK('Omkostninger og tiltag'!A162),\" \",'Omkostninger og tiltag'!A162)","v":" "},{"$f":"IF(ISBLANK('Omkostninger og tiltag'!B162),\" \",'Omkostninger og tiltag'!B162)","v":" "},{"$f":"IF(ISBLANK('Omkostninger og tiltag'!C162),\" \",'Omkostninger og tiltag'!C162)","v":" "},{"$f":"IF(ISBLANK('Omkostninger og tiltag'!D162),\" \",'Omkostninger og tiltag'!D162)","v":" "},{"$f":"IF(ISBLANK('Omkostninger og tiltag'!E162),\" \",'Omkostninger og tiltag'!E162)","v":"Txx"},{"$f":"IF(ISBLANK('Omkostninger og tiltag'!F162),\" \",'Omkostninger og tiltag'!F162)","v":" "},{"$f":"IF(ISBLANK('Omkostninger og tiltag'!G162),\" \",'Omkostninger og tiltag'!G162)","v":" "},{"$f":"IF(ISBLANK('Omkostninger og tiltag'!H162),\" \",'Omkostninger og tiltag'!H162)","v":" "},{"$f":"IF(ISBLANK('Omkostninger og tiltag'!I162),\" \",'Omkostninger og tiltag'!I162)","v":" "},{"$f":"IF(ISBLANK('Omkostninger og tiltag'!J162),\" \",'Omkostninger og tiltag'!J162)","v":" "},{"$f":"IF(ISBLANK('Omkostninger og tiltag'!K162),\" \",'Omkostninger og tiltag'!K162)","v":" "},{"$f":"IF(ISBLANK('Omkostninger og tiltag'!L162),\" \",'Omkostninger og tiltag'!L162)","v":" "},{"$f":"IF(ISBLANK('Omkostninger og tiltag'!M162),\" \",'Omkostninger og tiltag'!M162)","v":" "},{"$f":"IF(ISBLANK('Omkostninger og tiltag'!N162),\" \",'Omkostninger og tiltag'!N162)","v":" "},{"$f":"IF(ISBLANK('Omkostninger og tiltag'!O162),\" \",'Omkostninger og tiltag'!O162)","v":" "},{"$f":"IF(ISBLANK('Omkostninger og tiltag'!P162),\" \",'Omkostninger og tiltag'!P162)","v":" "},{"$f":"IF(ISBLANK('Omkostninger og tiltag'!Q162),\" \",'Omkostninger og tiltag'!Q162)","v":" "},{"$f":"IF(ISBLANK('Omkostninger og tiltag'!R162),\" \",'Omkostninger og tiltag'!R162)","v":" "},{"$f":"IF(ISBLANK('Omkostninger og tiltag'!S162),\" \",'Omkostninger og tiltag'!S162)","v":" "},{"$f":"IF(ISBLANK('Omkostninger og tiltag'!T162),\" \",'Omkostninger og tiltag'!T162)","v":" "},{"$f":"IF(ISBLANK('Omkostninger og tiltag'!U162),\" \",'Omkostninger og tiltag'!U162)","v":" "}]
[{"$f":"IF(ISBLANK('Omkostninger og tiltag'!A163),\" \",'Omkostninger og tiltag'!A163)","v":" "},{"$f":"IF(ISBLANK('Omkostninger og tiltag'!B163),\" \",'Omkostninger og tiltag'!B163)","v":" "},{"$f":"IF(ISBLANK('Omkostninger og tiltag'!C163),\" \",'Omkostninger og tiltag'!C163)","v":" "},{"$f":"IF(ISBLANK('Omkostninger og tiltag'!D163),\" \",'Omkostninger og tiltag'!D163)","v":" "},{"$f":"IF(ISBLANK('Omkostninger og tiltag'!E163),\" \",'Omkostninger og tiltag'!E163)","v":" "},{"$f":"IF(ISBLANK('Omkostninger og tiltag'!F163),\" \",'Omkostninger og tiltag'!F163)","v":" "},{"$f":"IF(ISBLANK('Omkostninger og tiltag'!G163),\" \",'Omkostninger og tiltag'!G163)","v":" "},{"$f":"IF(ISBLANK('Omkostninger og tiltag'!H163),\" \",'Omkostninger og tiltag'!H163)","v":" "},{"$f":"IF(ISBLANK('Omkostninger og tiltag'!I163),\" \",'Omkostninger og tiltag'!I163)","v":" "},{"$f":"IF(ISBLANK('Omkostninger og tiltag'!J163),\" \",'Omkostninger og tiltag'!J163)","v":" "},{"$f":"IF(ISBLANK('Omkostninger og tiltag'!K163),\" \",'Omkostninger og tiltag'!K163)","v":" "},{"$f":"IF(ISBLANK('Omkostninger og tiltag'!L163),\" \",'Omkostninger og tiltag'!L163)","v":" "},{"$f":"IF(ISBLANK('Omkostninger og tiltag'!M163),\" \",'Omkostninger og tiltag'!M163)","v":" "},{"$f":"IF(ISBLANK('Omkostninger og tiltag'!N163),\" \",'Omkostninger og tiltag'!N163)","v":" "},{"$f":"IF(ISBLANK('Omkostninger og tiltag'!O163),\" \",'Omkostninger og tiltag'!O163)","v":" "},{"$f":"IF(ISBLANK('Omkostninger og tiltag'!P163),\" \",'Omkostninger og tiltag'!P163)","v":" "},{"$f":"IF(ISBLANK('Omkostninger og tiltag'!Q163),\" \",'Omkostninger og tiltag'!Q163)","v":" "},{"$f":"IF(ISBLANK('Omkostninger og tiltag'!R163),\" \",'Omkostninger og tiltag'!R163)","v":" "},{"$f":"IF(ISBLANK('Omkostninger og tiltag'!S163),\" \",'Omkostninger og tiltag'!S163)","v":" "},{"$f":"IF(ISBLANK('Omkostninger og tiltag'!T163),\" \",'Omkostninger og tiltag'!T163)","v":" "},{"$f":"IF(ISBLANK('Omkostninger og tiltag'!U163),\" \",'Omkostninger og tiltag'!U163)","v":" "}]
[{"$f":"IF(ISBLANK('Omkostninger og tiltag'!A164),\" \",'Omkostninger og tiltag'!A164)","v":" "},{"$f":"IF(ISBLANK('Omkostninger og tiltag'!B164),\" \",'Omkostninger og tiltag'!B164)","v":" "},{"$f":"IF(ISBLANK('Omkostninger og tiltag'!C164),\" \",'Omkostninger og tiltag'!C164)","v":" "},{"$f":"IF(ISBLANK('Omkostninger og tiltag'!D164),\" \",'Omkostninger og tiltag'!D164)","v":" "},{"$f":"IF(ISBLANK('Omkostninger og tiltag'!E164),\" \",'Omkostninger og tiltag'!E164)","v":" "},{"$f":"IF(ISBLANK('Omkostninger og tiltag'!F164),\" \",'Omkostninger og tiltag'!F164)","v":" "},{"$f":"IF(ISBLANK('Omkostninger og tiltag'!G164),\" \",'Omkostninger og tiltag'!G164)","v":" "},{"$f":"IF(ISBLANK('Omkostninger og tiltag'!H164),\" \",'Omkostninger og tiltag'!H164)","v":" "},{"$f":"IF(ISBLANK('Omkostninger og tiltag'!I164),\" \",'Omkostninger og tiltag'!I164)","v":" "},{"$f":"IF(ISBLANK('Omkostninger og tiltag'!J164),\" \",'Omkostninger og tiltag'!J164)","v":" "},{"$f":"IF(ISBLANK('Omkostninger og tiltag'!K164),\" \",'Omkostninger og tiltag'!K164)","v":" "},{"$f":"IF(ISBLANK('Omkostninger og tiltag'!L164),\" \",'Omkostninger og tiltag'!L164)","v":" "},{"$f":"IF(ISBLANK('Omkostninger og tiltag'!M164),\" \",'Omkostninger og tiltag'!M164)","v":" "},{"$f":"IF(ISBLANK('Omkostninger og tiltag'!N164),\" \",'Omkostninger og tiltag'!N164)","v":" "},{"$f":"IF(ISBLANK('Omkostninger og tiltag'!O164),\" \",'Omkostninger og tiltag'!O164)","v":" "},{"$f":"IF(ISBLANK('Omkostninger og tiltag'!P164),\" \",'Omkostninger og tiltag'!P164)","v":" "},{"$f":"IF(ISBLANK('Omkostninger og tiltag'!Q164),\" \",'Omkostninger og tiltag'!Q164)","v":" "},{"$f":"IF(ISBLANK('Omkostninger og tiltag'!R164),\" \",'Omkostninger og tiltag'!R164)","v":" "},{"$f":"IF(ISBLANK('Omkostninger og tiltag'!S164),\" \",'Omkostninger og tiltag'!S164)","v":" "},{"$f":"IF(ISBLANK('Omkostninger og tiltag'!T164),\" \",'Omkostninger og tiltag'!T164)","v":" "},{"$f":"IF(ISBLANK('Omkostninger og tiltag'!U164),\" \",'Omkostninger og tiltag'!U164)","v":" "}]
[{"$f":"IF(ISBLANK('Omkostninger og tiltag'!A165),\" \",'Omkostninger og tiltag'!A165)","v":" "},{"$f":"IF(ISBLANK('Omkostninger og tiltag'!B165),\" \",'Omkostninger og tiltag'!B165)","v":" "},{"$f":"IF(ISBLANK('Omkostninger og tiltag'!C165),\" \",'Omkostninger og tiltag'!C165)","v":" "},{"$f":"IF(ISBLANK('Omkostninger og tiltag'!D165),\" \",'Omkostninger og tiltag'!D165)","v":" "},{"$f":"IF(ISBLANK('Omkostninger og tiltag'!E165),\" \",'Omkostninger og tiltag'!E165)","v":" "},{"$f":"IF(ISBLANK('Omkostninger og tiltag'!F165),\" \",'Omkostninger og tiltag'!F165)","v":" "},{"$f":"IF(ISBLANK('Omkostninger og tiltag'!G165),\" \",'Omkostninger og tiltag'!G165)","v":" "},{"$f":"IF(ISBLANK('Omkostninger og tiltag'!H165),\" \",'Omkostninger og tiltag'!H165)","v":" "},{"$f":"IF(ISBLANK('Omkostninger og tiltag'!I165),\" \",'Omkostninger og tiltag'!I165)","v":" "},{"$f":"IF(ISBLANK('Omkostninger og tiltag'!J165),\" \",'Omkostninger og tiltag'!J165)","v":" "},{"$f":"IF(ISBLANK('Omkostninger og tiltag'!K165),\" \",'Omkostninger og tiltag'!K165)","v":" "},{"$f":"IF(ISBLANK('Omkostninger og tiltag'!L165),\" \",'Omkostninger og tiltag'!L165)","v":" "},{"$f":"IF(ISBLANK('Omkostninger og tiltag'!M165),\" \",'Omkostninger og tiltag'!M165)","v":" "},{"$f":"IF(ISBLANK('Omkostninger og tiltag'!N165),\" \",'Omkostninger og tiltag'!N165)","v":" "},{"$f":"IF(ISBLANK('Omkostninger og tiltag'!O165),\" \",'Omkostninger og tiltag'!O165)","v":" "},{"$f":"IF(ISBLANK('Omkostninger og tiltag'!P165),\" \",'Omkostninger og tiltag'!P165)","v":" "},{"$f":"IF(ISBLANK('Omkostninger og tiltag'!Q165),\" \",'Omkostninger og tiltag'!Q165)","v":" "},{"$f":"IF(ISBLANK('Omkostninger og tiltag'!R165),\" \",'Omkostninger og tiltag'!R165)","v":" "},{"$f":"IF(ISBLANK('Omkostninger og tiltag'!S165),\" \",'Omkostninger og tiltag'!S165)","v":" "},{"$f":"IF(ISBLANK('Omkostninger og tiltag'!T165),\" \",'Omkostninger og tiltag'!T165)","v":" "},{"$f":"IF(ISBLANK('Omkostninger og tiltag'!U165),\" \",'Omkostninger og tiltag'!U165)","v":" "}]
[{"$f":"IF(ISBLANK('Omkostninger og tiltag'!A166),\" \",'Omkostninger og tiltag'!A166)","v":" "},{"$f":"IF(ISBLANK('Omkostninger og tiltag'!B166),\" \",'Omkostninger og tiltag'!B166)","v":" "},{"$f":"IF(ISBLANK('Omkostninger og tiltag'!C166),\" \",'Omkostninger og tiltag'!C166)","v":" "},{"$f":"IF(ISBLANK('Omkostninger og tiltag'!D166),\" \",'Omkostninger og tiltag'!D166)","v":" "},{"$f":"IF(ISBLANK('Omkostninger og tiltag'!E166),\" \",'Omkostninger og tiltag'!E166)","v":" "},{"$f":"IF(ISBLANK('Omkostninger og tiltag'!F166),\" \",'Omkostninger og tiltag'!F166)","v":" "},{"$f":"IF(ISBLANK('Omkostninger og tiltag'!G166),\" \",'Omkostninger og tiltag'!G166)","v":" "},{"$f":"IF(ISBLANK('Omkostninger og tiltag'!H166),\" \",'Omkostninger og tiltag'!H166)","v":" "},{"$f":"IF(ISBLANK('Omkostninger og tiltag'!I166),\" \",'Omkostninger og tiltag'!I166)","v":" "},{"$f":"IF(ISBLANK('Omkostninger og tiltag'!J166),\" \",'Omkostninger og tiltag'!J166)","v":" "},{"$f":"IF(ISBLANK('Omkostninger og tiltag'!K166),\" \",'Omkostninger og tiltag'!K166)","v":" "},{"$f":"IF(ISBLANK('Omkostninger og tiltag'!L166),\" \",'Omkostninger og tiltag'!L166)","v":" "},{"$f":"IF(ISBLANK('Omkostninger og tiltag'!M166),\" \",'Omkostninger og tiltag'!M166)","v":" "},{"$f":"IF(ISBLANK('Omkostninger og tiltag'!N166),\" \",'Omkostninger og tiltag'!N166)","v":" "},{"$f":"IF(ISBLANK('Omkostninger og tiltag'!O166),\" \",'Omkostninger og tiltag'!O166)","v":" "},{"$f":"IF(ISBLANK('Omkostninger og tiltag'!P166),\" \",'Omkostninger og tiltag'!P166)","v":" "},{"$f":"IF(ISBLANK('Omkostninger og tiltag'!Q166),\" \",'Omkostninger og tiltag'!Q166)","v":" "},{"$f":"IF(ISBLANK('Omkostninger og tiltag'!R166),\" \",'Omkostninger og tiltag'!R166)","v":" "},{"$f":"IF(ISBLANK('Omkostninger og tiltag'!S166),\" \",'Omkostninger og tiltag'!S166)","v":" "},{"$f":"IF(ISBLANK('Omkostninger og tiltag'!T166),\" \",'Omkostninger og tiltag'!T166)","v":" "},{"$f":"IF(ISBLANK('Omkostninger og tiltag'!U166),\" \",'Omkostninger og tiltag'!U166)","v":" "}]
[{"$f":"IF(ISBLANK('Omkostninger og tiltag'!A167),\" \",'Omkostninger og tiltag'!A167)","v":" "},{"$f":"IF(ISBLANK('Omkostninger og tiltag'!B167),\" \",'Omkostninger og tiltag'!B167)","v":" "},{"$f":"IF(ISBLANK('Omkostninger og tiltag'!C167),\" \",'Omkostninger og tiltag'!C167)","v":" "},{"$f":"IF(ISBLANK('Omkostninger og tiltag'!D167),\" \",'Omkostninger og tiltag'!D167)","v":" "},{"$f":"IF(ISBLANK('Omkostninger og tiltag'!E167),\" \",'Omkostninger og tiltag'!E167)","v":"Skadestype 5 - -"},{"$f":"IF(ISBLANK('Omkostninger og tiltag'!F167),\" \",'Omkostninger og tiltag'!F167)","v":" "},{"$f":"IF(ISBLANK('Omkostninger og tiltag'!G167),\" \",'Omkostninger og tiltag'!G167)","v":" "},{"$f":"IF(ISBLANK('Omkostninger og tiltag'!H167),\" \",'Omkostninger og tiltag'!H167)","v":" "},{"$f":"IF(ISBLANK('Omkostninger og tiltag'!I167),\" \",'Omkostninger og tiltag'!I167)","v":" "},{"$f":"IF(ISBLANK('Omkostninger og tiltag'!J167),\" \",'Omkostninger og tiltag'!J167)","v":" "},{"$f":"IF(ISBLANK('Omkostninger og tiltag'!K167),\" \",'Omkostninger og tiltag'!K167)","v":" "},{"$f":"IF(ISBLANK('Omkostninger og tiltag'!L167),\" \",'Omkostninger og tiltag'!L167)","v":" "},{"$f":"IF(ISBLANK('Omkostninger og tiltag'!M167),\" \",'Omkostninger og tiltag'!M167)","v":" "},{"$f":"IF(ISBLANK('Omkostninger og tiltag'!N167),\" \",'Omkostninger og tiltag'!N167)","v":" "},{"$f":"IF(ISBLANK('Omkostninger og tiltag'!O167),\" \",'Omkostninger og tiltag'!O167)","v":" "},{"$f":"IF(ISBLANK('Omkostninger og tiltag'!P167),\" \",'Omkostninger og tiltag'!P167)","v":" "},{"$f":"IF(ISBLANK('Omkostninger og tiltag'!Q167),\" \",'Omkostninger og tiltag'!Q167)","v":" "},{"$f":"IF(ISBLANK('Omkostninger og tiltag'!R167),\" \",'Omkostninger og tiltag'!R167)","v":" "},{"$f":"IF(ISBLANK('Omkostninger og tiltag'!S167),\" \",'Omkostninger og tiltag'!S167)","v":" "},{"$f":"IF(ISBLANK('Omkostninger og tiltag'!T167),\" \",'Omkostninger og tiltag'!T167)","v":" "},{"$f":"IF(ISBLANK('Omkostninger og tiltag'!U167),\" \",'Omkostninger og tiltag'!U167)","v":" "}]
[{"$f":"IF(ISBLANK('Omkostninger og tiltag'!A169),\" \",'Omkostninger og tiltag'!A169)","v":" "},{"$f":"IF(ISBLANK('Omkostninger og tiltag'!B169),\" \",'Omkostninger og tiltag'!B169)","v":" "},{"$f":"IF(ISBLANK('Omkostninger og tiltag'!C169),\" \",'Omkostninger og tiltag'!C169)","v":" "},{"$f":"IF(ISBLANK('Omkostninger og tiltag'!D169),\" \",'Omkostninger og tiltag'!D169)","v":" "},{"$f":"IF(ISBLANK('Omkostninger og tiltag'!E169),\" \",'Omkostninger og tiltag'!E169)","v":" "},{"$f":"IF(ISBLANK('Omkostninger og tiltag'!F169),\" \",'Omkostninger og tiltag'!F169)","v":" "},{"$f":"IF(ISBLANK('Omkostninger og tiltag'!G169),\" \",'Omkostninger og tiltag'!G169)","v":" "},{"$f":"IF(ISBLANK('Omkostninger og tiltag'!H169),\" \",'Omkostninger og tiltag'!H169)","v":""},{"$f":"IF(ISBLANK('Omkostninger og tiltag'!I169),\" \",'Omkostninger og tiltag'!I169)","v":" "},{"$f":"IF(ISBLANK('Omkostninger og tiltag'!J169),\" \",'Omkostninger og tiltag'!J169)","v":" "},{"$f":"IF(ISBLANK('Omkostninger og tiltag'!K169),\" \",'Omkostninger og tiltag'!K169)","v":" "},{"$f":"IF(ISBLANK('Omkostninger og tiltag'!L169),\" \",'Omkostninger og tiltag'!L169)","v":" "},{"$f":"IF(ISBLANK('Omkostninger og tiltag'!M169),\" \",'Omkostninger og tiltag'!M169)","v":" "},{"$f":"IF(ISBLANK('Omkostninger og tiltag'!N169),\" \",'Omkostninger og tiltag'!N169)","v":" "},{"$f":"IF(ISBLANK('Omkostninger og tiltag'!O169),\" \",'Omkostninger og tiltag'!O169)","v":" "},{"$f":"IF(ISBLANK('Omkostninger og tiltag'!P169),\" \",'Omkostninger og tiltag'!P169)","v":" "},{"$f":"IF(ISBLANK('Omkostninger og tiltag'!Q169),\" \",'Omkostninger og tiltag'!Q169)","v":" "},{"$f":"IF(ISBLANK('Omkostninger og tiltag'!R169),\" \",'Omkostninger og tiltag'!R169)","v":" "},{"$f":"IF(ISBLANK('Omkostninger og tiltag'!S169),\" \",'Omkostninger og tiltag'!S169)","v":" "},{"$f":"IF(ISBLANK('Omkostninger og tiltag'!T169),\" \",'Omkostninger og tiltag'!T169)","v":" "},{"$f":"IF(ISBLANK('Omkostninger og tiltag'!U169),\" \",'Omkostninger og tiltag'!U169)","v":" "},{"$f":"IF(ISBLANK('Omkostninger og tiltag'!V169),\" \",'Omkostninger og tiltag'!V169)","v":" "},{"$f":"IF(ISBLANK('Omkostninger og tiltag'!W169),\" \",'Omkostninger og tiltag'!W169)","v":" "},{"$f":"IF(ISBLANK('Omkostninger og tiltag'!X169),\" \",'Omkostninger og tiltag'!X169)","v":" "}]
[{"$f":"IF(ISBLANK('Omkostninger og tiltag'!A170),\" \",'Omkostninger og tiltag'!A170)","v":" "},{"$f":"IF(ISBLANK('Omkostninger og tiltag'!B170),\" \",'Omkostninger og tiltag'!B170)","v":" "},{"$f":"IF(ISBLANK('Omkostninger og tiltag'!C170),\" \",'Omkostninger og tiltag'!C170)","v":" "},{"$f":"IF(ISBLANK('Omkostninger og tiltag'!D170),\" \",'Omkostninger og tiltag'!D170)","v":" "},{"$f":"IF(ISBLANK('Omkostninger og tiltag'!E170),\" \",'Omkostninger og tiltag'!E170)","v":" "},{"$f":"IF(ISBLANK('Omkostninger og tiltag'!F170),\" \",'Omkostninger og tiltag'!F170)","v":"0-års-hændelse "},{"$f":"IF(ISBLANK('Omkostninger og tiltag'!G170),\" \",'Omkostninger og tiltag'!G170)","v":"0-års-hændelse "},{"$f":"IF(ISBLANK('Omkostninger og tiltag'!H170),\" \",'Omkostninger og tiltag'!H170)","v":"0-års-hændelse "},{"$f":"IF(ISBLANK('Omkostninger og tiltag'!I170),\" \",'Omkostninger og tiltag'!I170)","v":"0-års-hændelse "},{"$f":"IF(ISBLANK('Omkostninger og tiltag'!J170),\" \",'Omkostninger og tiltag'!J170)","v":"-års-hændelse "},{"$f":"IF(ISBLANK('Omkostninger og tiltag'!K170),\" \",'Omkostninger og tiltag'!K170)","v":"-års-hændelse "},{"$f":"IF(ISBLANK('Omkostninger og tiltag'!L170),\" \",'Omkostninger og tiltag'!L170)","v":"-års-hændelse "},{"$f":"IF(ISBLANK('Omkostninger og tiltag'!M170),\" \",'Omkostninger og tiltag'!M170)","v":"-års-hændelse "},{"$f":"IF(ISBLANK('Omkostninger og tiltag'!N170),\" \",'Omkostninger og tiltag'!N170)","v":"-års-hændelse "},{"$f":"IF(ISBLANK('Omkostninger og tiltag'!O170),\" \",'Omkostninger og tiltag'!O170)","v":"-års-hændelse "},{"$f":"IF(ISBLANK('Omkostninger og tiltag'!P170),\" \",'Omkostninger og tiltag'!P170)","v":" "},{"$f":"IF(ISBLANK('Omkostninger og tiltag'!Q170),\" \",'Omkostninger og tiltag'!Q170)","v":" "},{"$f":"IF(ISBLANK('Omkostninger og tiltag'!R170),\" \",'Omkostninger og tiltag'!R170)","v":" "},{"$f":"IF(ISBLANK('Omkostninger og tiltag'!S170),\" \",'Omkostninger og tiltag'!S170)","v":" "},{"$f":"IF(ISBLANK('Omkostninger og tiltag'!T170),\" \",'Omkostninger og tiltag'!T170)","v":" "},{"$f":"IF(ISBLANK('Omkostninger og tiltag'!U170),\" \",'Omkostninger og tiltag'!U170)","v":" "}]
[{"$f":"IF(ISBLANK('Omkostninger og tiltag'!A171),\" \",'Omkostninger og tiltag'!A171)","v":" "},{"$f":"IF(ISBLANK('Omkostninger og tiltag'!B171),\" \",'Omkostninger og tiltag'!B171)","v":" "},{"$f":"IF(ISBLANK('Omkostninger og tiltag'!C171),\" \",'Omkostninger og tiltag'!C171)","v":" "},{"$f":"IF(ISBLANK('Omkostninger og tiltag'!D171),\" \",'Omkostninger og tiltag'!D171)","v":" "},{"$f":"IF(ISBLANK('Omkostninger og tiltag'!E171),\" \",'Omkostninger og tiltag'!E171)","v":"Før tiltag"},{"$f":"IF(ISBLANK('Omkostninger og tiltag'!F171),\" \",'Omkostninger og tiltag'!F171)","v":" "},{"$f":"IF(ISBLANK('Omkostninger og tiltag'!G171),\" \",'Omkostninger og tiltag'!G171)","v":" "},{"$f":"IF(ISBLANK('Omkostninger og tiltag'!H171),\" \",'Omkostninger og tiltag'!H171)","v":" "},{"$f":"IF(ISBLANK('Omkostninger og tiltag'!I171),\" \",'Omkostninger og tiltag'!I171)","v":" "},{"$f":"IF(ISBLANK('Omkostninger og tiltag'!J171),\" \",'Omkostninger og tiltag'!J171)","v":" "},{"$f":"IF(ISBLANK('Omkostninger og tiltag'!K171),\" \",'Omkostninger og tiltag'!K171)","v":" "},{"$f":"IF(ISBLANK('Omkostninger og tiltag'!L171),\" \",'Omkostninger og tiltag'!L171)","v":" "},{"$f":"IF(ISBLANK('Omkostninger og tiltag'!M171),\" \",'Omkostninger og tiltag'!M171)","v":" "},{"$f":"IF(ISBLANK('Omkostninger og tiltag'!N171),\" \",'Omkostninger og tiltag'!N171)","v":" "},{"$f":"IF(ISBLANK('Omkostninger og tiltag'!O171),\" \",'Omkostninger og tiltag'!O171)","v":" "},{"$f":"IF(ISBLANK('Omkostninger og tiltag'!P171),\" \",'Omkostninger og tiltag'!P171)","v":" "},{"$f":"IF(ISBLANK('Omkostninger og tiltag'!Q171),\" \",'Omkostninger og tiltag'!Q171)","v":" "},{"$f":"IF(ISBLANK('Omkostninger og tiltag'!R171),\" \",'Omkostninger og tiltag'!R171)","v":" "},{"$f":"IF(ISBLANK('Omkostninger og tiltag'!S171),\" \",'Omkostninger og tiltag'!S171)","v":" "},{"$f":"IF(ISBLANK('Omkostninger og tiltag'!T171),\" \",'Omkostninger og tiltag'!T171)","v":" "},{"$f":"IF(ISBLANK('Omkostninger og tiltag'!U171),\" \",'Omkostninger og tiltag'!U171)","v":" "}]
[{"$f":"IF(ISBLANK('Omkostninger og tiltag'!A172),\" \",'Omkostninger og tiltag'!A172)","v":" "},{"$f":"IF(ISBLANK('Omkostninger og tiltag'!B172),\" \",'Omkostninger og tiltag'!B172)","v":" "},{"$f":"IF(ISBLANK('Omkostninger og tiltag'!C172),\" \",'Omkostninger og tiltag'!C172)","v":" "},{"$f":"IF(ISBLANK('Omkostninger og tiltag'!D172),\" \",'Omkostninger og tiltag'!D172)","v":" "},{"$f":"IF(ISBLANK('Omkostninger og tiltag'!E172),\" \",'Omkostninger og tiltag'!E172)","v":" "},{"$f":"IF(ISBLANK('Omkostninger og tiltag'!F172),\" \",'Omkostninger og tiltag'!F172)","v":" "},{"$f":"IF(ISBLANK('Omkostninger og tiltag'!G172),\" \",'Omkostninger og tiltag'!G172)","v":" "},{"$f":"IF(ISBLANK('Omkostninger og tiltag'!H172),\" \",'Omkostninger og tiltag'!H172)","v":""},{"$f":"IF(ISBLANK('Omkostninger og tiltag'!I172),\" \",'Omkostninger og tiltag'!I172)","v":" "},{"$f":"IF(ISBLANK('Omkostninger og tiltag'!J172),\" \",'Omkostninger og tiltag'!J172)","v":" "},{"$f":"IF(ISBLANK('Omkostninger og tiltag'!K172),\" \",'Omkostninger og tiltag'!K172)","v":" "},{"$f":"IF(ISBLANK('Omkostninger og tiltag'!L172),\" \",'Omkostninger og tiltag'!L172)","v":" "},{"$f":"IF(ISBLANK('Omkostninger og tiltag'!M172),\" \",'Omkostninger og tiltag'!M172)","v":" "},{"$f":"IF(ISBLANK('Omkostninger og tiltag'!N172),\" \",'Omkostninger og tiltag'!N172)","v":" "},{"$f":"IF(ISBLANK('Omkostninger og tiltag'!O172),\" \",'Omkostninger og tiltag'!O172)","v":" "},{"$f":"IF(ISBLANK('Omkostninger og tiltag'!P172),\" \",'Omkostninger og tiltag'!P172)","v":" "},{"$f":"IF(ISBLANK('Omkostninger og tiltag'!Q172),\" \",'Omkostninger og tiltag'!Q172)","v":" "},{"$f":"IF(ISBLANK('Omkostninger og tiltag'!R172),\" \",'Omkostninger og tiltag'!R172)","v":" "},{"$f":"IF(ISBLANK('Omkostninger og tiltag'!S172),\" \",'Omkostninger og tiltag'!S172)","v":" "},{"$f":"IF(ISBLANK('Omkostninger og tiltag'!T172),\" \",'Omkostninger og tiltag'!T172)","v":" "},{"$f":"IF(ISBLANK('Omkostninger og tiltag'!U172),\" \",'Omkostninger og tiltag'!U172)","v":" "},{"$f":"IF(ISBLANK('Omkostninger og tiltag'!V172),\" \",'Omkostninger og tiltag'!V172)","v":" "},{"$f":"IF(ISBLANK('Omkostninger og tiltag'!W172),\" \",'Omkostninger og tiltag'!W172)","v":" "},{"$f":"IF(ISBLANK('Omkostninger og tiltag'!X172),\" \",'Omkostninger og tiltag'!X172)","v":" "}]
[{"$f":"IF(ISBLANK('Omkostninger og tiltag'!A173),\" \",'Omkostninger og tiltag'!A173)","v":" "},{"$f":"IF(ISBLANK('Omkostninger og tiltag'!B173),\" \",'Omkostninger og tiltag'!B173)","v":" "},{"$f":"IF(ISBLANK('Omkostninger og tiltag'!C173),\" \",'Omkostninger og tiltag'!C173)","v":" "},{"$f":"IF(ISBLANK('Omkostninger og tiltag'!D173),\" \",'Omkostninger og tiltag'!D173)","v":" "},{"$f":"IF(ISBLANK('Omkostninger og tiltag'!E173),\" \",'Omkostninger og tiltag'!E173)","v":" "},{"$f":"IF(ISBLANK('Omkostninger og tiltag'!F173),\" \",'Omkostninger og tiltag'!F173)","v":"0-års-hændelse "},{"$f":"IF(ISBLANK('Omkostninger og tiltag'!G173),\" \",'Omkostninger og tiltag'!G173)","v":"0-års-hændelse "},{"$f":"IF(ISBLANK('Omkostninger og tiltag'!H173),\" \",'Omkostninger og tiltag'!H173)","v":"0-års-hændelse "},{"$f":"IF(ISBLANK('Omkostninger og tiltag'!I173),\" \",'Omkostninger og tiltag'!I173)","v":"0-års-hændelse "},{"$f":"IF(ISBLANK('Omkostninger og tiltag'!J173),\" \",'Omkostninger og tiltag'!J173)","v":"-års-hændelse "},{"$f":"IF(ISBLANK('Omkostninger og tiltag'!K173),\" \",'Omkostninger og tiltag'!K173)","v":"-års-hændelse "},{"$f":"IF(ISBLANK('Omkostninger og tiltag'!L173),\" \",'Omkostninger og tiltag'!L173)","v":"-års-hændelse "},{"$f":"IF(ISBLANK('Omkostninger og tiltag'!M173),\" \",'Omkostninger og tiltag'!M173)","v":"-års-hændelse "},{"$f":"IF(ISBLANK('Omkostninger og tiltag'!N173),\" \",'Omkostninger og tiltag'!N173)","v":"-års-hændelse "},{"$f":"IF(ISBLANK('Omkostninger og tiltag'!O173),\" \",'Omkostninger og tiltag'!O173)","v":"-års-hændelse "},{"$f":"IF(ISBLANK('Omkostninger og tiltag'!P173),\" \",'Omkostninger og tiltag'!P173)","v":" "},{"$f":"IF(ISBLANK('Omkostninger og tiltag'!Q173),\" \",'Omkostninger og tiltag'!Q173)","v":" "},{"$f":"IF(ISBLANK('Omkostninger og tiltag'!R173),\" \",'Omkostninger og tiltag'!R173)","v":" "},{"$f":"IF(ISBLANK('Omkostninger og tiltag'!S173),\" \",'Omkostninger og tiltag'!S173)","v":" "},{"$f":"IF(ISBLANK('Omkostninger og tiltag'!T173),\" \",'Omkostninger og tiltag'!T173)","v":" "},{"$f":"IF(ISBLANK('Omkostninger og tiltag'!U173),\" \",'Omkostninger og tiltag'!U173)","v":" "}]
[{"$f":"IF(ISBLANK('Omkostninger og tiltag'!A174),\" \",'Omkostninger og tiltag'!A174)","v":" "},{"$f":"IF(ISBLANK('Omkostninger og tiltag'!B174),\" \",'Omkostninger og tiltag'!B174)","v":" "},{"$f":"IF(ISBLANK('Omkostninger og tiltag'!C174),\" \",'Omkostninger og tiltag'!C174)","v":" "},{"$f":"IF(ISBLANK('Omkostninger og tiltag'!D174),\" \",'Omkostninger og tiltag'!D174)","v":" "},{"$f":"IF(ISBLANK('Omkostninger og tiltag'!E174),\" \",'Omkostninger og tiltag'!E174)","v":"Txx"},{"$f":"IF(ISBLANK('Omkostninger og tiltag'!F174),\" \",'Omkostninger og tiltag'!F174)","v":" "},{"$f":"IF(ISBLANK('Omkostninger og tiltag'!G174),\" \",'Omkostninger og tiltag'!G174)","v":" "},{"$f":"IF(ISBLANK('Omkostninger og tiltag'!H174),\" \",'Omkostninger og tiltag'!H174)","v":" "},{"$f":"IF(ISBLANK('Omkostninger og tiltag'!I174),\" \",'Omkostninger og tiltag'!I174)","v":" "},{"$f":"IF(ISBLANK('Omkostninger og tiltag'!J174),\" \",'Omkostninger og tiltag'!J174)","v":" "},{"$f":"IF(ISBLANK('Omkostninger og tiltag'!K174),\" \",'Omkostninger og tiltag'!K174)","v":" "},{"$f":"IF(ISBLANK('Omkostninger og tiltag'!L174),\" \",'Omkostninger og tiltag'!L174)","v":" "},{"$f":"IF(ISBLANK('Omkostninger og tiltag'!M174),\" \",'Omkostninger og tiltag'!M174)","v":" "},{"$f":"IF(ISBLANK('Omkostninger og tiltag'!N174),\" \",'Omkostninger og tiltag'!N174)","v":" "},{"$f":"IF(ISBLANK('Omkostninger og tiltag'!O174),\" \",'Omkostninger og tiltag'!O174)","v":" "},{"$f":"IF(ISBLANK('Omkostninger og tiltag'!P174),\" \",'Omkostninger og tiltag'!P174)","v":" "},{"$f":"IF(ISBLANK('Omkostninger og tiltag'!Q174),\" \",'Omkostninger og tiltag'!Q174)","v":" "},{"$f":"IF(ISBLANK('Omkostninger og tiltag'!R174),\" \",'Omkostninger og tiltag'!R174)","v":" "},{"$f":"IF(ISBLANK('Omkostninger og tiltag'!S174),\" \",'Omkostninger og tiltag'!S174)","v":" "},{"$f":"IF(ISBLANK('Omkostninger og tiltag'!T174),\" \",'Omkostninger og tiltag'!T174)","v":" "},{"$f":"IF(ISBLANK('Omkostninger og tiltag'!U174),\" \",'Omkostninger og tiltag'!U174)","v":" "}]
[{"$f":"IF(ISBLANK('Omkostninger og tiltag'!A175),\" \",'Omkostninger og tiltag'!A175)","v":" "},{"$f":"IF(ISBLANK('Omkostninger og tiltag'!B175),\" \",'Omkostninger og tiltag'!B175)","v":" "},{"$f":"IF(ISBLANK('Omkostninger og tiltag'!C175),\" \",'Omkostninger og tiltag'!C175)","v":" "},{"$f":"IF(ISBLANK('Omkostninger og tiltag'!D175),\" \",'Omkostninger og tiltag'!D175)","v":" "},{"$f":"IF(ISBLANK('Omkostninger og tiltag'!E175),\" \",'Omkostninger og tiltag'!E175)","v":"Txx"},{"$f":"IF(ISBLANK('Omkostninger og tiltag'!F175),\" \",'Omkostninger og tiltag'!F175)","v":" "},{"$f":"IF(ISBLANK('Omkostninger og tiltag'!G175),\" \",'Omkostninger og tiltag'!G175)","v":" "},{"$f":"IF(ISBLANK('Omkostninger og tiltag'!H175),\" \",'Omkostninger og tiltag'!H175)","v":" "},{"$f":"IF(ISBLANK('Omkostninger og tiltag'!I175),\" \",'Omkostninger og tiltag'!I175)","v":" "},{"$f":"IF(ISBLANK('Omkostninger og tiltag'!J175),\" \",'Omkostninger og tiltag'!J175)","v":" "},{"$f":"IF(ISBLANK('Omkostninger og tiltag'!K175),\" \",'Omkostninger og tiltag'!K175)","v":" "},{"$f":"IF(ISBLANK('Omkostninger og tiltag'!L175),\" \",'Omkostninger og tiltag'!L175)","v":" "},{"$f":"IF(ISBLANK('Omkostninger og tiltag'!M175),\" \",'Omkostninger og tiltag'!M175)","v":" "},{"$f":"IF(ISBLANK('Omkostninger og tiltag'!N175),\" \",'Omkostninger og tiltag'!N175)","v":" "},{"$f":"IF(ISBLANK('Omkostninger og tiltag'!O175),\" \",'Omkostninger og tiltag'!O175)","v":" "},{"$f":"IF(ISBLANK('Omkostninger og tiltag'!P175),\" \",'Omkostninger og tiltag'!P175)","v":" "},{"$f":"IF(ISBLANK('Omkostninger og tiltag'!Q175),\" \",'Omkostninger og tiltag'!Q175)","v":" "},{"$f":"IF(ISBLANK('Omkostninger og tiltag'!R175),\" \",'Omkostninger og tiltag'!R175)","v":" "},{"$f":"IF(ISBLANK('Omkostninger og tiltag'!S175),\" \",'Omkostninger og tiltag'!S175)","v":" "},{"$f":"IF(ISBLANK('Omkostninger og tiltag'!T175),\" \",'Omkostninger og tiltag'!T175)","v":" "},{"$f":"IF(ISBLANK('Omkostninger og tiltag'!U175),\" \",'Omkostninger og tiltag'!U175)","v":" "}]
[{"$f":"IF(ISBLANK('Omkostninger og tiltag'!A176),\" \",'Omkostninger og tiltag'!A176)","v":" "},{"$f":"IF(ISBLANK('Omkostninger og tiltag'!B176),\" \",'Omkostninger og tiltag'!B176)","v":" "},{"$f":"IF(ISBLANK('Omkostninger og tiltag'!C176),\" \",'Omkostninger og tiltag'!C176)","v":" "},{"$f":"IF(ISBLANK('Omkostninger og tiltag'!D176),\" \",'Omkostninger og tiltag'!D176)","v":" "},{"$f":"IF(ISBLANK('Omkostninger og tiltag'!E176),\" \",'Omkostninger og tiltag'!E176)","v":" "},{"$f":"IF(ISBLANK('Omkostninger og tiltag'!F176),\" \",'Omkostninger og tiltag'!F176)","v":" "},{"$f":"IF(ISBLANK('Omkostninger og tiltag'!G176),\" \",'Omkostninger og tiltag'!G176)","v":" "},{"$f":"IF(ISBLANK('Omkostninger og tiltag'!H176),\" \",'Omkostninger og tiltag'!H176)","v":" "},{"$f":"IF(ISBLANK('Omkostninger og tiltag'!I176),\" \",'Omkostninger og tiltag'!I176)","v":" "},{"$f":"IF(ISBLANK('Omkostninger og tiltag'!J176),\" \",'Omkostninger og tiltag'!J176)","v":" "},{"$f":"IF(ISBLANK('Omkostninger og tiltag'!K176),\" \",'Omkostninger og tiltag'!K176)","v":" "},{"$f":"IF(ISBLANK('Omkostninger og tiltag'!L176),\" \",'Omkostninger og tiltag'!L176)","v":" "},{"$f":"IF(ISBLANK('Omkostninger og tiltag'!M176),\" \",'Omkostninger og tiltag'!M176)","v":" "},{"$f":"IF(ISBLANK('Omkostninger og tiltag'!N176),\" \",'Omkostninger og tiltag'!N176)","v":" "},{"$f":"IF(ISBLANK('Omkostninger og tiltag'!O176),\" \",'Omkostninger og tiltag'!O176)","v":" "},{"$f":"IF(ISBLANK('Omkostninger og tiltag'!P176),\" \",'Omkostninger og tiltag'!P176)","v":" "},{"$f":"IF(ISBLANK('Omkostninger og tiltag'!Q176),\" \",'Omkostninger og tiltag'!Q176)","v":" "},{"$f":"IF(ISBLANK('Omkostninger og tiltag'!R176),\" \",'Omkostninger og tiltag'!R176)","v":" "},{"$f":"IF(ISBLANK('Omkostninger og tiltag'!S176),\" \",'Omkostninger og tiltag'!S176)","v":" "},{"$f":"IF(ISBLANK('Omkostninger og tiltag'!T176),\" \",'Omkostninger og tiltag'!T176)","v":" "},{"$f":"IF(ISBLANK('Omkostninger og tiltag'!U176),\" \",'Omkostninger og tiltag'!U176)","v":" "}]
[{"$f":"IF(ISBLANK('Omkostninger og tiltag'!A177),\" \",'Omkostninger og tiltag'!A177)","v":" "},{"$f":"IF(ISBLANK('Omkostninger og tiltag'!B177),\" \",'Omkostninger og tiltag'!B177)","v":" "},{"$f":"IF(ISBLANK('Omkostninger og tiltag'!C177),\" \",'Omkostninger og tiltag'!C177)","v":" "},{"$f":"IF(ISBLANK('Omkostninger og tiltag'!D177),\" \",'Omkostninger og tiltag'!D177)","v":" "},{"$f":"IF(ISBLANK('Omkostninger og tiltag'!E177),\" \",'Omkostninger og tiltag'!E177)","v":" "},{"$f":"IF(ISBLANK('Omkostninger og tiltag'!F177),\" \",'Omkostninger og tiltag'!F177)","v":" "},{"$f":"IF(ISBLANK('Omkostninger og tiltag'!G177),\" \",'Omkostninger og tiltag'!G177)","v":" "},{"$f":"IF(ISBLANK('Omkostninger og tiltag'!H177),\" \",'Omkostninger og tiltag'!H177)","v":" "},{"$f":"IF(ISBLANK('Omkostninger og tiltag'!I177),\" \",'Omkostninger og tiltag'!I177)","v":" "},{"$f":"IF(ISBLANK('Omkostninger og tiltag'!J177),\" \",'Omkostninger og tiltag'!J177)","v":" "},{"$f":"IF(ISBLANK('Omkostninger og tiltag'!K177),\" \",'Omkostninger og tiltag'!K177)","v":" "},{"$f":"IF(ISBLANK('Omkostninger og tiltag'!L177),\" \",'Omkostninger og tiltag'!L177)","v":" "},{"$f":"IF(ISBLANK('Omkostninger og tiltag'!M177),\" \",'Omkostninger og tiltag'!M177)","v":" "},{"$f":"IF(ISBLANK('Omkostninger og tiltag'!N177),\" \",'Omkostninger og tiltag'!N177)","v":" "},{"$f":"IF(ISBLANK('Omkostninger og tiltag'!O177),\" \",'Omkostninger og tiltag'!O177)","v":" "},{"$f":"IF(ISBLANK('Omkostninger og tiltag'!P177),\" \",'Omkostninger og tiltag'!P177)","v":" "},{"$f":"IF(ISBLANK('Omkostninger og tiltag'!Q177),\" \",'Omkostninger og tiltag'!Q177)","v":" "},{"$f":"IF(ISBLANK('Omkostninger og tiltag'!R177),\" \",'Omkostninger og tiltag'!R177)","v":" "},{"$f":"IF(ISBLANK('Omkostninger og tiltag'!S177),\" \",'Omkostninger og tiltag'!S177)","v":" "},{"$f":"IF(ISBLANK('Omkostninger og tiltag'!T177),\" \",'Omkostninger og tiltag'!T177)","v":" "},{"$f":"IF(ISBLANK('Omkostninger og tiltag'!U177),\" \",'Omkostninger og tiltag'!U177)","v":" "}]
[{"$f":"IF(ISBLANK('Omkostninger og tiltag'!A178),\" \",'Omkostninger og tiltag'!A178)","v":" "},{"$f":"IF(ISBLANK('Omkostninger og tiltag'!B178),\" \",'Omkostninger og tiltag'!B178)","v":" "},{"$f":"IF(ISBLANK('Omkostninger og tiltag'!C178),\" \",'Omkostninger og tiltag'!C178)","v":" "},{"$f":"IF(ISBLANK('Omkostninger og tiltag'!D178),\" \",'Omkostninger og tiltag'!D178)","v":" "},{"$f":"IF(ISBLANK('Omkostninger og tiltag'!E178),\" \",'Omkostninger og tiltag'!E178)","v":" "},{"$f":"IF(ISBLANK('Omkostninger og tiltag'!F178),\" \",'Omkostninger og tiltag'!F178)","v":" "},{"$f":"IF(ISBLANK('Omkostninger og tiltag'!G178),\" \",'Omkostninger og tiltag'!G178)","v":" "},{"$f":"IF(ISBLANK('Omkostninger og tiltag'!H178),\" \",'Omkostninger og tiltag'!H178)","v":" "},{"$f":"IF(ISBLANK('Omkostninger og tiltag'!I178),\" \",'Omkostninger og tiltag'!I178)","v":" "},{"$f":"IF(ISBLANK('Omkostninger og tiltag'!J178),\" \",'Omkostninger og tiltag'!J178)","v":" "},{"$f":"IF(ISBLANK('Omkostninger og tiltag'!K178),\" \",'Omkostninger og tiltag'!K178)","v":" "},{"$f":"IF(ISBLANK('Omkostninger og tiltag'!L178),\" \",'Omkostninger og tiltag'!L178)","v":" "},{"$f":"IF(ISBLANK('Omkostninger og tiltag'!M178),\" \",'Omkostninger og tiltag'!M178)","v":" "},{"$f":"IF(ISBLANK('Omkostninger og tiltag'!N178),\" \",'Omkostninger og tiltag'!N178)","v":" "},{"$f":"IF(ISBLANK('Omkostninger og tiltag'!O178),\" \",'Omkostninger og tiltag'!O178)","v":" "},{"$f":"IF(ISBLANK('Omkostninger og tiltag'!P178),\" \",'Omkostninger og tiltag'!P178)","v":" "},{"$f":"IF(ISBLANK('Omkostninger og tiltag'!Q178),\" \",'Omkostninger og tiltag'!Q178)","v":" "},{"$f":"IF(ISBLANK('Omkostninger og tiltag'!R178),\" \",'Omkostninger og tiltag'!R178)","v":" "},{"$f":"IF(ISBLANK('Omkostninger og tiltag'!S178),\" \",'Omkostninger og tiltag'!S178)","v":" "},{"$f":"IF(ISBLANK('Omkostninger og tiltag'!T178),\" \",'Omkostninger og tiltag'!T178)","v":" "},{"$f":"IF(ISBLANK('Omkostninger og tiltag'!U178),\" \",'Omkostninger og tiltag'!U178)","v":" "}]
[{"$f":"IF(ISBLANK('Omkostninger og tiltag'!A179),\" \",'Omkostninger og tiltag'!A179)","v":" "},{"$f":"IF(ISBLANK('Omkostninger og tiltag'!B179),\" \",'Omkostninger og tiltag'!B179)","v":" "},{"$f":"IF(ISBLANK('Omkostninger og tiltag'!C179),\" \",'Omkostninger og tiltag'!C179)","v":" "},{"$f":"IF(ISBLANK('Omkostninger og tiltag'!D179),\" \",'Omkostninger og tiltag'!D179)","v":" "},{"$f":"IF(ISBLANK('Omkostninger og tiltag'!E179),\" \",'Omkostninger og tiltag'!E179)","v":" "},{"$f":"IF(ISBLANK('Omkostninger og tiltag'!F179),\" \",'Omkostninger og tiltag'!F179)","v":" "},{"$f":"IF(ISBLANK('Omkostninger og tiltag'!G179),\" \",'Omkostninger og tiltag'!G179)","v":" "},{"$f":"IF(ISBLANK('Omkostninger og tiltag'!H179),\" \",'Omkostninger og tiltag'!H179)","v":" "},{"$f":"IF(ISBLANK('Omkostninger og tiltag'!I179),\" \",'Omkostninger og tiltag'!I179)","v":" "},{"$f":"IF(ISBLANK('Omkostninger og tiltag'!J179),\" \",'Omkostninger og tiltag'!J179)","v":" "},{"$f":"IF(ISBLANK('Omkostninger og tiltag'!K179),\" \",'Omkostninger og tiltag'!K179)","v":" "},{"$f":"IF(ISBLANK('Omkostninger og tiltag'!L179),\" \",'Omkostninger og tiltag'!L179)","v":" "},{"$f":"IF(ISBLANK('Omkostninger og tiltag'!M179),\" \",'Omkostninger og tiltag'!M179)","v":" "},{"$f":"IF(ISBLANK('Omkostninger og tiltag'!N179),\" \",'Omkostninger og tiltag'!N179)","v":" "},{"$f":"IF(ISBLANK('Omkostninger og tiltag'!O179),\" \",'Omkostninger og tiltag'!O179)","v":" "},{"$f":"IF(ISBLANK('Omkostninger og tiltag'!P179),\" \",'Omkostninger og tiltag'!P179)","v":" "},{"$f":"IF(ISBLANK('Omkostninger og tiltag'!Q179),\" \",'Omkostninger og tiltag'!Q179)","v":" "},{"$f":"IF(ISBLANK('Omkostninger og tiltag'!R179),\" \",'Omkostninger og tiltag'!R179)","v":" "},{"$f":"IF(ISBLANK('Omkostninger og tiltag'!S179),\" \",'Omkostninger og tiltag'!S179)","v":" "},{"$f":"IF(ISBLANK('Omkostninger og tiltag'!T179),\" \",'Omkostninger og tiltag'!T179)","v":" "},{"$f":"IF(ISBLANK('Omkostninger og tiltag'!U179),\" \",'Omkostninger og tiltag'!U179)","v":" "}]
[{"$f":"IF(ISBLANK('Omkostninger og tiltag'!A180),\" \",'Omkostninger og tiltag'!A180)","v":" "},{"$f":"IF(ISBLANK('Omkostninger og tiltag'!B180),\" \",'Omkostninger og tiltag'!B180)","v":" "},{"$f":"IF(ISBLANK('Omkostninger og tiltag'!C180),\" \",'Omkostninger og tiltag'!C180)","v":" "},{"$f":"IF(ISBLANK('Omkostninger og tiltag'!D180),\" \",'Omkostninger og tiltag'!D180)","v":" "},{"$f":"IF(ISBLANK('Omkostninger og tiltag'!E180),\" \",'Omkostninger og tiltag'!E180)","v":"Skadestype 6 - -"},{"$f":"IF(ISBLANK('Omkostninger og tiltag'!F180),\" \",'Omkostninger og tiltag'!F180)","v":" "},{"$f":"IF(ISBLANK('Omkostninger og tiltag'!G180),\" \",'Omkostninger og tiltag'!G180)","v":" "},{"$f":"IF(ISBLANK('Omkostninger og tiltag'!H180),\" \",'Omkostninger og tiltag'!H180)","v":" "},{"$f":"IF(ISBLANK('Omkostninger og tiltag'!I180),\" \",'Omkostninger og tiltag'!I180)","v":" "},{"$f":"IF(ISBLANK('Omkostninger og tiltag'!J180),\" \",'Omkostninger og tiltag'!J180)","v":" "},{"$f":"IF(ISBLANK('Omkostninger og tiltag'!K180),\" \",'Omkostninger og tiltag'!K180)","v":" "},{"$f":"IF(ISBLANK('Omkostninger og tiltag'!L180),\" \",'Omkostninger og tiltag'!L180)","v":" "},{"$f":"IF(ISBLANK('Omkostninger og tiltag'!M180),\" \",'Omkostninger og tiltag'!M180)","v":" "},{"$f":"IF(ISBLANK('Omkostninger og tiltag'!N180),\" \",'Omkostninger og tiltag'!N180)","v":" "},{"$f":"IF(ISBLANK('Omkostninger og tiltag'!O180),\" \",'Omkostninger og tiltag'!O180)","v":" "},{"$f":"IF(ISBLANK('Omkostninger og tiltag'!P180),\" \",'Omkostninger og tiltag'!P180)","v":" "},{"$f":"IF(ISBLANK('Omkostninger og tiltag'!Q180),\" \",'Omkostninger og tiltag'!Q180)","v":" "},{"$f":"IF(ISBLANK('Omkostninger og tiltag'!R180),\" \",'Omkostninger og tiltag'!R180)","v":" "},{"$f":"IF(ISBLANK('Omkostninger og tiltag'!S180),\" \",'Omkostninger og tiltag'!S180)","v":" "},{"$f":"IF(ISBLANK('Omkostninger og tiltag'!T180),\" \",'Omkostninger og tiltag'!T180)","v":" "},{"$f":"IF(ISBLANK('Omkostninger og tiltag'!U180),\" \",'Omkostninger og tiltag'!U180)","v":" "}]
[{"$f":"IF(ISBLANK('Omkostninger og tiltag'!A182),\" \",'Omkostninger og tiltag'!A182)","v":" "},{"$f":"IF(ISBLANK('Omkostninger og tiltag'!B182),\" \",'Omkostninger og tiltag'!B182)","v":" "},{"$f":"IF(ISBLANK('Omkostninger og tiltag'!C182),\" \",'Omkostninger og tiltag'!C182)","v":" "},{"$f":"IF(ISBLANK('Omkostninger og tiltag'!D182),\" \",'Omkostninger og tiltag'!D182)","v":" "},{"$f":"IF(ISBLANK('Omkostninger og tiltag'!E182),\" \",'Omkostninger og tiltag'!E182)","v":" "},{"$f":"IF(ISBLANK('Omkostninger og tiltag'!F182),\" \",'Omkostninger og tiltag'!F182)","v":" "},{"$f":"IF(ISBLANK('Omkostninger og tiltag'!G182),\" \",'Omkostninger og tiltag'!G182)","v":" "},{"$f":"IF(ISBLANK('Omkostninger og tiltag'!H182),\" \",'Omkostninger og tiltag'!H182)","v":""},{"$f":"IF(ISBLANK('Omkostninger og tiltag'!I182),\" \",'Omkostninger og tiltag'!I182)","v":" "},{"$f":"IF(ISBLANK('Omkostninger og tiltag'!J182),\" \",'Omkostninger og tiltag'!J182)","v":" "},{"$f":"IF(ISBLANK('Omkostninger og tiltag'!K182),\" \",'Omkostninger og tiltag'!K182)","v":" "},{"$f":"IF(ISBLANK('Omkostninger og tiltag'!L182),\" \",'Omkostninger og tiltag'!L182)","v":" "},{"$f":"IF(ISBLANK('Omkostninger og tiltag'!M182),\" \",'Omkostninger og tiltag'!M182)","v":" "},{"$f":"IF(ISBLANK('Omkostninger og tiltag'!N182),\" \",'Omkostninger og tiltag'!N182)","v":" "},{"$f":"IF(ISBLANK('Omkostninger og tiltag'!O182),\" \",'Omkostninger og tiltag'!O182)","v":" "},{"$f":"IF(ISBLANK('Omkostninger og tiltag'!P182),\" \",'Omkostninger og tiltag'!P182)","v":" "},{"$f":"IF(ISBLANK('Omkostninger og tiltag'!Q182),\" \",'Omkostninger og tiltag'!Q182)","v":" "},{"$f":"IF(ISBLANK('Omkostninger og tiltag'!R182),\" \",'Omkostninger og tiltag'!R182)","v":" "},{"$f":"IF(ISBLANK('Omkostninger og tiltag'!S182),\" \",'Omkostninger og tiltag'!S182)","v":" "},{"$f":"IF(ISBLANK('Omkostninger og tiltag'!T182),\" \",'Omkostninger og tiltag'!T182)","v":" "},{"$f":"IF(ISBLANK('Omkostninger og tiltag'!U182),\" \",'Omkostninger og tiltag'!U182)","v":" "},{"$f":"IF(ISBLANK('Omkostninger og tiltag'!V182),\" \",'Omkostninger og tiltag'!V182)","v":" "},{"$f":"IF(ISBLANK('Omkostninger og tiltag'!W182),\" \",'Omkostninger og tiltag'!W182)","v":" "},{"$f":"IF(ISBLANK('Omkostninger og tiltag'!X182),\" \",'Omkostninger og tiltag'!X182)","v":" "}]
[{"$f":"IF(ISBLANK('Omkostninger og tiltag'!A183),\" \",'Omkostninger og tiltag'!A183)","v":" "},{"$f":"IF(ISBLANK('Omkostninger og tiltag'!B183),\" \",'Omkostninger og tiltag'!B183)","v":" "},{"$f":"IF(ISBLANK('Omkostninger og tiltag'!C183),\" \",'Omkostninger og tiltag'!C183)","v":" "},{"$f":"IF(ISBLANK('Omkostninger og tiltag'!D183),\" \",'Omkostninger og tiltag'!D183)","v":" "},{"$f":"IF(ISBLANK('Omkostninger og tiltag'!E183),\" \",'Omkostninger og tiltag'!E183)","v":" "},{"$f":"IF(ISBLANK('Omkostninger og tiltag'!F183),\" \",'Omkostninger og tiltag'!F183)","v":"0-års-hændelse "},{"$f":"IF(ISBLANK('Omkostninger og tiltag'!G183),\" \",'Omkostninger og tiltag'!G183)","v":"0-års-hændelse "},{"$f":"IF(ISBLANK('Omkostninger og tiltag'!H183),\" \",'Omkostninger og tiltag'!H183)","v":"0-års-hændelse "},{"$f":"IF(ISBLANK('Omkostninger og tiltag'!I183),\" \",'Omkostninger og tiltag'!I183)","v":"0-års-hændelse "},{"$f":"IF(ISBLANK('Omkostninger og tiltag'!J183),\" \",'Omkostninger og tiltag'!J183)","v":"-års-hændelse "},{"$f":"IF(ISBLANK('Omkostninger og tiltag'!K183),\" \",'Omkostninger og tiltag'!K183)","v":"-års-hændelse "},{"$f":"IF(ISBLANK('Omkostninger og tiltag'!L183),\" \",'Omkostninger og tiltag'!L183)","v":"-års-hændelse "},{"$f":"IF(ISBLANK('Omkostninger og tiltag'!M183),\" \",'Omkostninger og tiltag'!M183)","v":"-års-hændelse "},{"$f":"IF(ISBLANK('Omkostninger og tiltag'!N183),\" \",'Omkostninger og tiltag'!N183)","v":"-års-hændelse "},{"$f":"IF(ISBLANK('Omkostninger og tiltag'!O183),\" \",'Omkostninger og tiltag'!O183)","v":"-års-hændelse "},{"$f":"IF(ISBLANK('Omkostninger og tiltag'!P183),\" \",'Omkostninger og tiltag'!P183)","v":" "},{"$f":"IF(ISBLANK('Omkostninger og tiltag'!Q183),\" \",'Omkostninger og tiltag'!Q183)","v":" "},{"$f":"IF(ISBLANK('Omkostninger og tiltag'!R183),\" \",'Omkostninger og tiltag'!R183)","v":" "},{"$f":"IF(ISBLANK('Omkostninger og tiltag'!S183),\" \",'Omkostninger og tiltag'!S183)","v":" "},{"$f":"IF(ISBLANK('Omkostninger og tiltag'!T183),\" \",'Omkostninger og tiltag'!T183)","v":" "},{"$f":"IF(ISBLANK('Omkostninger og tiltag'!U183),\" \",'Omkostninger og tiltag'!U183)","v":" "}]
[{"$f":"IF(ISBLANK('Omkostninger og tiltag'!A184),\" \",'Omkostninger og tiltag'!A184)","v":" "},{"$f":"IF(ISBLANK('Omkostninger og tiltag'!B184),\" \",'Omkostninger og tiltag'!B184)","v":" "},{"$f":"IF(ISBLANK('Omkostninger og tiltag'!C184),\" \",'Omkostninger og tiltag'!C184)","v":" "},{"$f":"IF(ISBLANK('Omkostninger og tiltag'!D184),\" \",'Omkostninger og tiltag'!D184)","v":" "},{"$f":"IF(ISBLANK('Omkostninger og tiltag'!E184),\" \",'Omkostninger og tiltag'!E184)","v":"Før tiltag"},{"$f":"IF(ISBLANK('Omkostninger og tiltag'!F184),\" \",'Omkostninger og tiltag'!F184)","v":" "},{"$f":"IF(ISBLANK('Omkostninger og tiltag'!G184),\" \",'Omkostninger og tiltag'!G184)","v":" "},{"$f":"IF(ISBLANK('Omkostninger og tiltag'!H184),\" \",'Omkostninger og tiltag'!H184)","v":" "},{"$f":"IF(ISBLANK('Omkostninger og tiltag'!I184),\" \",'Omkostninger og tiltag'!I184)","v":" "},{"$f":"IF(ISBLANK('Omkostninger og tiltag'!J184),\" \",'Omkostninger og tiltag'!J184)","v":" "},{"$f":"IF(ISBLANK('Omkostninger og tiltag'!K184),\" \",'Omkostninger og tiltag'!K184)","v":" "},{"$f":"IF(ISBLANK('Omkostninger og tiltag'!L184),\" \",'Omkostninger og tiltag'!L184)","v":" "},{"$f":"IF(ISBLANK('Omkostninger og tiltag'!M184),\" \",'Omkostninger og tiltag'!M184)","v":" "},{"$f":"IF(ISBLANK('Omkostninger og tiltag'!N184),\" \",'Omkostninger og tiltag'!N184)","v":" "},{"$f":"IF(ISBLANK('Omkostninger og tiltag'!O184),\" \",'Omkostninger og tiltag'!O184)","v":" "},{"$f":"IF(ISBLANK('Omkostninger og tiltag'!P184),\" \",'Omkostninger og tiltag'!P184)","v":" "},{"$f":"IF(ISBLANK('Omkostninger og tiltag'!Q184),\" \",'Omkostninger og tiltag'!Q184)","v":" "},{"$f":"IF(ISBLANK('Omkostninger og tiltag'!R184),\" \",'Omkostninger og tiltag'!R184)","v":" "},{"$f":"IF(ISBLANK('Omkostninger og tiltag'!S184),\" \",'Omkostninger og tiltag'!S184)","v":" "},{"$f":"IF(ISBLANK('Omkostninger og tiltag'!T184),\" \",'Omkostninger og tiltag'!T184)","v":" "},{"$f":"IF(ISBLANK('Omkostninger og tiltag'!U184),\" \",'Omkostninger og tiltag'!U184)","v":" "}]
[{"$f":"IF(ISBLANK('Omkostninger og tiltag'!A185),\" \",'Omkostninger og tiltag'!A185)","v":" "},{"$f":"IF(ISBLANK('Omkostninger og tiltag'!B185),\" \",'Omkostninger og tiltag'!B185)","v":" "},{"$f":"IF(ISBLANK('Omkostninger og tiltag'!C185),\" \",'Omkostninger og tiltag'!C185)","v":" "},{"$f":"IF(ISBLANK('Omkostninger og tiltag'!D185),\" \",'Omkostninger og tiltag'!D185)","v":" "},{"$f":"IF(ISBLANK('Omkostninger og tiltag'!E185),\" \",'Omkostninger og tiltag'!E185)","v":" "},{"$f":"IF(ISBLANK('Omkostninger og tiltag'!F185),\" \",'Omkostninger og tiltag'!F185)","v":" "},{"$f":"IF(ISBLANK('Omkostninger og tiltag'!G185),\" \",'Omkostninger og tiltag'!G185)","v":" "},{"$f":"IF(ISBLANK('Omkostninger og tiltag'!H185),\" \",'Omkostninger og tiltag'!H185)","v":""},{"$f":"IF(ISBLANK('Omkostninger og tiltag'!I185),\" \",'Omkostninger og tiltag'!I185)","v":" "},{"$f":"IF(ISBLANK('Omkostninger og tiltag'!J185),\" \",'Omkostninger og tiltag'!J185)","v":" "},{"$f":"IF(ISBLANK('Omkostninger og tiltag'!K185),\" \",'Omkostninger og tiltag'!K185)","v":" "},{"$f":"IF(ISBLANK('Omkostninger og tiltag'!L185),\" \",'Omkostninger og tiltag'!L185)","v":" "},{"$f":"IF(ISBLANK('Omkostninger og tiltag'!M185),\" \",'Omkostninger og tiltag'!M185)","v":" "},{"$f":"IF(ISBLANK('Omkostninger og tiltag'!N185),\" \",'Omkostninger og tiltag'!N185)","v":" "},{"$f":"IF(ISBLANK('Omkostninger og tiltag'!O185),\" \",'Omkostninger og tiltag'!O185)","v":" "},{"$f":"IF(ISBLANK('Omkostninger og tiltag'!P185),\" \",'Omkostninger og tiltag'!P185)","v":" "},{"$f":"IF(ISBLANK('Omkostninger og tiltag'!Q185),\" \",'Omkostninger og tiltag'!Q185)","v":" "},{"$f":"IF(ISBLANK('Omkostninger og tiltag'!R185),\" \",'Omkostninger og tiltag'!R185)","v":" "},{"$f":"IF(ISBLANK('Omkostninger og tiltag'!S185),\" \",'Omkostninger og tiltag'!S185)","v":" "},{"$f":"IF(ISBLANK('Omkostninger og tiltag'!T185),\" \",'Omkostninger og tiltag'!T185)","v":" "},{"$f":"IF(ISBLANK('Omkostninger og tiltag'!U185),\" \",'Omkostninger og tiltag'!U185)","v":" "},{"$f":"IF(ISBLANK('Omkostninger og tiltag'!V185),\" \",'Omkostninger og tiltag'!V185)","v":" "},{"$f":"IF(ISBLANK('Omkostninger og tiltag'!W185),\" \",'Omkostninger og tiltag'!W185)","v":" "},{"$f":"IF(ISBLANK('Omkostninger og tiltag'!X185),\" \",'Omkostninger og tiltag'!X185)","v":" "},{"$f":"IF(ISBLANK('Omkostninger og tiltag'!Y185),\" \",'Omkostninger og tiltag'!Y185)","v":" "}]
[{"$f":"IF(ISBLANK('Omkostninger og tiltag'!A186),\" \",'Omkostninger og tiltag'!A186)","v":" "},{"$f":"IF(ISBLANK('Omkostninger og tiltag'!B186),\" \",'Omkostninger og tiltag'!B186)","v":" "},{"$f":"IF(ISBLANK('Omkostninger og tiltag'!C186),\" \",'Omkostninger og tiltag'!C186)","v":" "},{"$f":"IF(ISBLANK('Omkostninger og tiltag'!D186),\" \",'Omkostninger og tiltag'!D186)","v":" "},{"$f":"IF(ISBLANK('Omkostninger og tiltag'!E186),\" \",'Omkostninger og tiltag'!E186)","v":" "},{"$f":"IF(ISBLANK('Omkostninger og tiltag'!F186),\" \",'Omkostninger og tiltag'!F186)","v":"0-års-hændelse "},{"$f":"IF(ISBLANK('Omkostninger og tiltag'!G186),\" \",'Omkostninger og tiltag'!G186)","v":"0-års-hændelse "},{"$f":"IF(ISBLANK('Omkostninger og tiltag'!H186),\" \",'Omkostninger og tiltag'!H186)","v":"0-års-hændelse "},{"$f":"IF(ISBLANK('Omkostninger og tiltag'!I186),\" \",'Omkostninger og tiltag'!I186)","v":"0-års-hændelse "},{"$f":"IF(ISBLANK('Omkostninger og tiltag'!J186),\" \",'Omkostninger og tiltag'!J186)","v":"-års-hændelse "},{"$f":"IF(ISBLANK('Omkostninger og tiltag'!K186),\" \",'Omkostninger og tiltag'!K186)","v":"-års-hændelse "},{"$f":"IF(ISBLANK('Omkostninger og tiltag'!L186),\" \",'Omkostninger og tiltag'!L186)","v":"-års-hændelse "},{"$f":"IF(ISBLANK('Omkostninger og tiltag'!M186),\" \",'Omkostninger og tiltag'!M186)","v":"-års-hændelse "},{"$f":"IF(ISBLANK('Omkostninger og tiltag'!N186),\" \",'Omkostninger og tiltag'!N186)","v":"-års-hændelse "},{"$f":"IF(ISBLANK('Omkostninger og tiltag'!O186),\" \",'Omkostninger og tiltag'!O186)","v":"-års-hændelse "},{"$f":"IF(ISBLANK('Omkostninger og tiltag'!P186),\" \",'Omkostninger og tiltag'!P186)","v":" "},{"$f":"IF(ISBLANK('Omkostninger og tiltag'!Q186),\" \",'Omkostninger og tiltag'!Q186)","v":" "},{"$f":"IF(ISBLANK('Omkostninger og tiltag'!R186),\" \",'Omkostninger og tiltag'!R186)","v":" "},{"$f":"IF(ISBLANK('Omkostninger og tiltag'!S186),\" \",'Omkostninger og tiltag'!S186)","v":" "},{"$f":"IF(ISBLANK('Omkostninger og tiltag'!T186),\" \",'Omkostninger og tiltag'!T186)","v":" "},{"$f":"IF(ISBLANK('Omkostninger og tiltag'!U186),\" \",'Omkostninger og tiltag'!U186)","v":" "}]
[{"$f":"IF(ISBLANK('Omkostninger og tiltag'!A187),\" \",'Omkostninger og tiltag'!A187)","v":" "},{"$f":"IF(ISBLANK('Omkostninger og tiltag'!B187),\" \",'Omkostninger og tiltag'!B187)","v":" "},{"$f":"IF(ISBLANK('Omkostninger og tiltag'!C187),\" \",'Omkostninger og tiltag'!C187)","v":" "},{"$f":"IF(ISBLANK('Omkostninger og tiltag'!D187),\" \",'Omkostninger og tiltag'!D187)","v":" "},{"$f":"IF(ISBLANK('Omkostninger og tiltag'!E187),\" \",'Omkostninger og tiltag'!E187)","v":"Txx"},{"$f":"IF(ISBLANK('Omkostninger og tiltag'!F187),\" \",'Omkostninger og tiltag'!F187)","v":" "},{"$f":"IF(ISBLANK('Omkostninger og tiltag'!G187),\" \",'Omkostninger og tiltag'!G187)","v":" "},{"$f":"IF(ISBLANK('Omkostninger og tiltag'!H187),\" \",'Omkostninger og tiltag'!H187)","v":" "},{"$f":"IF(ISBLANK('Omkostninger og tiltag'!I187),\" \",'Omkostninger og tiltag'!I187)","v":" "},{"$f":"IF(ISBLANK('Omkostninger og tiltag'!J187),\" \",'Omkostninger og tiltag'!J187)","v":" "},{"$f":"IF(ISBLANK('Omkostninger og tiltag'!K187),\" \",'Omkostninger og tiltag'!K187)","v":" "},{"$f":"IF(ISBLANK('Omkostninger og tiltag'!L187),\" \",'Omkostninger og tiltag'!L187)","v":" "},{"$f":"IF(ISBLANK('Omkostninger og tiltag'!M187),\" \",'Omkostninger og tiltag'!M187)","v":" "},{"$f":"IF(ISBLANK('Omkostninger og tiltag'!N187),\" \",'Omkostninger og tiltag'!N187)","v":" "},{"$f":"IF(ISBLANK('Omkostninger og tiltag'!O187),\" \",'Omkostninger og tiltag'!O187)","v":" "},{"$f":"IF(ISBLANK('Omkostninger og tiltag'!P187),\" \",'Omkostninger og tiltag'!P187)","v":" "},{"$f":"IF(ISBLANK('Omkostninger og tiltag'!Q187),\" \",'Omkostninger og tiltag'!Q187)","v":" "},{"$f":"IF(ISBLANK('Omkostninger og tiltag'!R187),\" \",'Omkostninger og tiltag'!R187)","v":" "},{"$f":"IF(ISBLANK('Omkostninger og tiltag'!S187),\" \",'Omkostninger og tiltag'!S187)","v":" "},{"$f":"IF(ISBLANK('Omkostninger og tiltag'!T187),\" \",'Omkostninger og tiltag'!T187)","v":" "},{"$f":"IF(ISBLANK('Omkostninger og tiltag'!U187),\" \",'Omkostninger og tiltag'!U187)","v":" "}]
[{"$f":"IF(ISBLANK('Omkostninger og tiltag'!A188),\" \",'Omkostninger og tiltag'!A188)","v":" "},null,null,{"$f":"IF(ISBLANK('Omkostninger og tiltag'!D188),\" \",'Omkostninger og tiltag'!D188)","v":" "},{"$f":"IF(ISBLANK('Omkostninger og tiltag'!E188),\" \",'Omkostninger og tiltag'!E188)","v":"Txx"},{"$f":"IF(ISBLANK('Omkostninger og tiltag'!F188),\" \",'Omkostninger og tiltag'!F188)","v":" "},{"$f":"IF(ISBLANK('Omkostninger og tiltag'!G188),\" \",'Omkostninger og tiltag'!G188)","v":" "},{"$f":"IF(ISBLANK('Omkostninger og tiltag'!H188),\" \",'Omkostninger og tiltag'!H188)","v":" "},{"$f":"IF(ISBLANK('Omkostninger og tiltag'!I188),\" \",'Omkostninger og tiltag'!I188)","v":" "},{"$f":"IF(ISBLANK('Omkostninger og tiltag'!J188),\" \",'Omkostninger og tiltag'!J188)","v":" "},{"$f":"IF(ISBLANK('Omkostninger og tiltag'!K188),\" \",'Omkostninger og tiltag'!K188)","v":" "},{"$f":"IF(ISBLANK('Omkostninger og tiltag'!L188),\" \",'Omkostninger og tiltag'!L188)","v":" "},{"$f":"IF(ISBLANK('Omkostninger og tiltag'!M188),\" \",'Omkostninger og tiltag'!M188)","v":" "},{"$f":"IF(ISBLANK('Omkostninger og tiltag'!N188),\" \",'Omkostninger og tiltag'!N188)","v":" "},{"$f":"IF(ISBLANK('Omkostninger og tiltag'!O188),\" \",'Omkostninger og tiltag'!O188)","v":" "},{"$f":"IF(ISBLANK('Omkostninger og tiltag'!P188),\" \",'Omkostninger og tiltag'!P188)","v":" "},{"$f":"IF(ISBLANK('Omkostninger og tiltag'!Q188),\" \",'Omkostninger og tiltag'!Q188)","v":" "},{"$f":"IF(ISBLANK('Omkostninger og tiltag'!R188),\" \",'Omkostninger og tiltag'!R188)","v":" "},{"$f":"IF(ISBLANK('Omkostninger og tiltag'!S188),\" \",'Omkostninger og tiltag'!S188)","v":" "},{"$f":"IF(ISBLANK('Omkostninger og tiltag'!T188),\" \",'Omkostninger og tiltag'!T188)","v":" "},{"$f":"IF(ISBLANK('Omkostninger og tiltag'!U188),\" \",'Omkostninger og tiltag'!U188)","v":" "}]
[{"$f":"IF(ISBLANK('Omkostninger og tiltag'!A189),\" \",'Omkostninger og tiltag'!A189)","v":" "},{"$f":"IF(ISBLANK('Omkostninger og tiltag'!B189),\" \",'Omkostninger og tiltag'!B189)","v":" "},{"$f":"IF(ISBLANK('Omkostninger og tiltag'!C189),\" \",'Omkostninger og tiltag'!C189)","v":" "},{"$f":"IF(ISBLANK('Omkostninger og tiltag'!D189),\" \",'Omkostninger og tiltag'!D189)","v":" "},{"$f":"IF(ISBLANK('Omkostninger og tiltag'!E189),\" \",'Omkostninger og tiltag'!E189)","v":" "},{"$f":"IF(ISBLANK('Omkostninger og tiltag'!F189),\" \",'Omkostninger og tiltag'!F189)","v":" "},{"$f":"IF(ISBLANK('Omkostninger og tiltag'!G189),\" \",'Omkostninger og tiltag'!G189)","v":" "},{"$f":"IF(ISBLANK('Omkostninger og tiltag'!H189),\" \",'Omkostninger og tiltag'!H189)","v":" "},{"$f":"IF(ISBLANK('Omkostninger og tiltag'!I189),\" \",'Omkostninger og tiltag'!I189)","v":" "},{"$f":"IF(ISBLANK('Omkostninger og tiltag'!J189),\" \",'Omkostninger og tiltag'!J189)","v":" "},{"$f":"IF(ISBLANK('Omkostninger og tiltag'!K189),\" \",'Omkostninger og tiltag'!K189)","v":" "},{"$f":"IF(ISBLANK('Omkostninger og tiltag'!L189),\" \",'Omkostninger og tiltag'!L189)","v":" "},{"$f":"IF(ISBLANK('Omkostninger og tiltag'!M189),\" \",'Omkostninger og tiltag'!M189)","v":" "},{"$f":"IF(ISBLANK('Omkostninger og tiltag'!N189),\" \",'Omkostninger og tiltag'!N189)","v":" "},{"$f":"IF(ISBLANK('Omkostninger og tiltag'!O189),\" \",'Omkostninger og tiltag'!O189)","v":" "},{"$f":"IF(ISBLANK('Omkostninger og tiltag'!P193),\" \",'Omkostninger og tiltag'!P193)","v":" "},{"$f":"IF(ISBLANK('Omkostninger og tiltag'!Q193),\" \",'Omkostninger og tiltag'!Q193)","v":" "},{"$f":"IF(ISBLANK('Omkostninger og tiltag'!R193),\" \",'Omkostninger og tiltag'!R193)","v":" "},{"$f":"IF(ISBLANK('Omkostninger og tiltag'!S193),\" \",'Omkostninger og tiltag'!S193)","v":" "},{"$f":"IF(ISBLANK('Omkostninger og tiltag'!T193),\" \",'Omkostninger og tiltag'!T193)","v":" "},{"$f":"IF(ISBLANK('Omkostninger og tiltag'!U193),\" \",'Omkostninger og tiltag'!U193)","v":" "},{"$f":"IF(ISBLANK('Omkostninger og tiltag'!V193),\" \",'Omkostninger og tiltag'!V193)","v":" "}]
[{"$f":"IF(ISBLANK('Omkostninger og tiltag'!A190),\" \",'Omkostninger og tiltag'!A190)","v":" "},{"$f":"IF(ISBLANK('Omkostninger og tiltag'!B190),\" \",'Omkostninger og tiltag'!B190)","v":" "},{"$f":"IF(ISBLANK('Omkostninger og tiltag'!C190),\" \",'Omkostninger og tiltag'!C190)","v":" "},{"$f":"IF(ISBLANK('Omkostninger og tiltag'!D190),\" \",'Omkostninger og tiltag'!D190)","v":" "},{"$f":"IF(ISBLANK('Omkostninger og tiltag'!E190),\" \",'Omkostninger og tiltag'!E190)","v":" "},{"$f":"IF(ISBLANK('Omkostninger og tiltag'!F190),\" \",'Omkostninger og tiltag'!F190)","v":" "},{"$f":"IF(ISBLANK('Omkostninger og tiltag'!G190),\" \",'Omkostninger og tiltag'!G190)","v":" "},{"$f":"IF(ISBLANK('Omkostninger og tiltag'!H190),\" \",'Omkostninger og tiltag'!H190)","v":" "},{"$f":"IF(ISBLANK('Omkostninger og tiltag'!I190),\" \",'Omkostninger og tiltag'!I190)","v":" "},{"$f":"IF(ISBLANK('Omkostninger og tiltag'!J190),\" \",'Omkostninger og tiltag'!J190)","v":" "},{"$f":"IF(ISBLANK('Omkostninger og tiltag'!K190),\" \",'Omkostninger og tiltag'!K190)","v":" "},{"$f":"IF(ISBLANK('Omkostninger og tiltag'!L190),\" \",'Omkostninger og tiltag'!L190)","v":" "},{"$f":"IF(ISBLANK('Omkostninger og tiltag'!M190),\" \",'Omkostninger og tiltag'!M190)","v":" "},{"$f":"IF(ISBLANK('Omkostninger og tiltag'!N190),\" \",'Omkostninger og tiltag'!N190)","v":" "},{"$f":"IF(ISBLANK('Omkostninger og tiltag'!O190),\" \",'Omkostninger og tiltag'!O190)","v":" "},{"$f":"IF(ISBLANK('Omkostninger og tiltag'!P194),\" \",'Omkostninger og tiltag'!P194)","v":" "},{"$f":"IF(ISBLANK('Omkostninger og tiltag'!Q194),\" \",'Omkostninger og tiltag'!Q194)","v":" "},{"$f":"IF(ISBLANK('Omkostninger og tiltag'!R194),\" \",'Omkostninger og tiltag'!R194)","v":" "},{"$f":"IF(ISBLANK('Omkostninger og tiltag'!S194),\" \",'Omkostninger og tiltag'!S194)","v":" "},{"$f":"IF(ISBLANK('Omkostninger og tiltag'!T194),\" \",'Omkostninger og tiltag'!T194)","v":" "},{"$f":"IF(ISBLANK('Omkostninger og tiltag'!U194),\" \",'Omkostninger og tiltag'!U194)","v":" "},{"$f":"IF(ISBLANK('Omkostninger og tiltag'!V194),\" \",'Omkostninger og tiltag'!V194)","v":" "}]
[{"$f":"IF(ISBLANK('Omkostninger og tiltag'!A191),\" \",'Omkostninger og tiltag'!A191)","v":" "},{"$f":"IF(ISBLANK('Omkostninger og tiltag'!B191),\" \",'Omkostninger og tiltag'!B191)","v":" "},{"$f":"IF(ISBLANK('Omkostninger og tiltag'!C191),\" \",'Omkostninger og tiltag'!C191)","v":" "},{"$f":"IF(ISBLANK('Omkostninger og tiltag'!D191),\" \",'Omkostninger og tiltag'!D191)","v":" "},{"$f":"IF(ISBLANK('Omkostninger og tiltag'!E191),\" \",'Omkostninger og tiltag'!E191)","v":" "},{"$f":"IF(ISBLANK('Omkostninger og tiltag'!F191),\" \",'Omkostninger og tiltag'!F191)","v":" "},{"$f":"IF(ISBLANK('Omkostninger og tiltag'!G191),\" \",'Omkostninger og tiltag'!G191)","v":" "},{"$f":"IF(ISBLANK('Omkostninger og tiltag'!H191),\" \",'Omkostninger og tiltag'!H191)","v":" "},{"$f":"IF(ISBLANK('Omkostninger og tiltag'!I191),\" \",'Omkostninger og tiltag'!I191)","v":" "},{"$f":"IF(ISBLANK('Omkostninger og tiltag'!J191),\" \",'Omkostninger og tiltag'!J191)","v":" "},{"$f":"IF(ISBLANK('Omkostninger og tiltag'!K191),\" \",'Omkostninger og tiltag'!K191)","v":" "},{"$f":"IF(ISBLANK('Omkostninger og tiltag'!L191),\" \",'Omkostninger og tiltag'!L191)","v":" "},{"$f":"IF(ISBLANK('Omkostninger og tiltag'!M191),\" \",'Omkostninger og tiltag'!M191)","v":" "},{"$f":"IF(ISBLANK('Omkostninger og tiltag'!N191),\" \",'Omkostninger og tiltag'!N191)","v":" "},{"$f":"IF(ISBLANK('Omkostninger og tiltag'!O191),\" \",'Omkostninger og tiltag'!O191)","v":" "},{"$f":"IF(ISBLANK('Omkostninger og tiltag'!P195),\" \",'Omkostninger og tiltag'!P195)","v":" "},{"$f":"IF(ISBLANK('Omkostninger og tiltag'!Q195),\" \",'Omkostninger og tiltag'!Q195)","v":" "},{"$f":"IF(ISBLANK('Omkostninger og tiltag'!R195),\" \",'Omkostninger og tiltag'!R195)","v":" "},{"$f":"IF(ISBLANK('Omkostninger og tiltag'!S195),\" \",'Omkostninger og tiltag'!S195)","v":" "},{"$f":"IF(ISBLANK('Omkostninger og tiltag'!T195),\" \",'Omkostninger og tiltag'!T195)","v":" "},{"$f":"IF(ISBLANK('Omkostninger og tiltag'!U195),\" \",'Omkostninger og tiltag'!U195)","v":" "},{"$f":"IF(ISBLANK('Omkostninger og tiltag'!V195),\" \",'Omkostninger og tiltag'!V195)","v":" "}]
[{"$f":"IF(ISBLANK('Omkostninger og tiltag'!A192),\" \",'Omkostninger og tiltag'!A192)","v":" "},{"$f":"IF(ISBLANK('Omkostninger og tiltag'!B192),\" \",'Omkostninger og tiltag'!B192)","v":" "},{"$f":"IF(ISBLANK('Omkostninger og tiltag'!C192),\" \",'Omkostninger og tiltag'!C192)","v":" "},{"$f":"IF(ISBLANK('Omkostninger og tiltag'!D192),\" \",'Omkostninger og tiltag'!D192)","v":" "},{"$f":"IF(ISBLANK('Omkostninger og tiltag'!E192),\" \",'Omkostninger og tiltag'!E192)","v":" "},{"$f":"IF(ISBLANK('Omkostninger og tiltag'!F192),\" \",'Omkostninger og tiltag'!F192)","v":" "},{"$f":"IF(ISBLANK('Omkostninger og tiltag'!G192),\" \",'Omkostninger og tiltag'!G192)","v":" "},{"$f":"IF(ISBLANK('Omkostninger og tiltag'!H192),\" \",'Omkostninger og tiltag'!H192)","v":" "},{"$f":"IF(ISBLANK('Omkostninger og tiltag'!I192),\" \",'Omkostninger og tiltag'!I192)","v":" "},{"$f":"IF(ISBLANK('Omkostninger og tiltag'!J192),\" \",'Omkostninger og tiltag'!J192)","v":" "},{"$f":"IF(ISBLANK('Omkostninger og tiltag'!K192),\" \",'Omkostninger og tiltag'!K192)","v":" "},{"$f":"IF(ISBLANK('Omkostninger og tiltag'!L192),\" \",'Omkostninger og tiltag'!L192)","v":" "},{"$f":"IF(ISBLANK('Omkostninger og tiltag'!M192),\" \",'Omkostninger og tiltag'!M192)","v":" "},{"$f":"IF(ISBLANK('Omkostninger og tiltag'!N192),\" \",'Omkostninger og tiltag'!N192)","v":" "},{"$f":"IF(ISBLANK('Omkostninger og tiltag'!O192),\" \",'Omkostninger og tiltag'!O192)","v":" "},{"$f":"IF(ISBLANK('Omkostninger og tiltag'!P192),\" \",'Omkostninger og tiltag'!P192)","v":" "},{"$f":"IF(ISBLANK('Omkostninger og tiltag'!Q192),\" \",'Omkostninger og tiltag'!Q192)","v":" "},{"$f":"IF(ISBLANK('Omkostninger og tiltag'!R192),\" \",'Omkostninger og tiltag'!R192)","v":" "},{"$f":"IF(ISBLANK('Omkostninger og tiltag'!S192),\" \",'Omkostninger og tiltag'!S192)","v":" "},{"$f":"IF(ISBLANK('Omkostninger og tiltag'!T192),\" \",'Omkostninger og tiltag'!T192)","v":" "},{"$f":"IF(ISBLANK('Omkostninger og tiltag'!U192),\" \",'Omkostninger og tiltag'!U192)","v":" "},{"$f":"IF(ISBLANK('Omkostninger og tiltag'!V192),\" \",'Omkostninger og tiltag'!V192)","v":" "},{"$f":"IF(ISBLANK('Omkostninger og tiltag'!W192),\" \",'Omkostninger og tiltag'!W192)","v":" "},{"$f":"IF(ISBLANK('Omkostninger og tiltag'!X192),\" \",'Omkostninger og tiltag'!X192)","v":" "}]
[{"$f":"IF(ISBLANK('Omkostninger og tiltag'!A193),\" \",'Omkostninger og tiltag'!A193)","v":" "},{"$f":"IF(ISBLANK('Omkostninger og tiltag'!B193),\" \",'Omkostninger og tiltag'!B193)","v":" "},{"$f":"IF(ISBLANK('Omkostninger og tiltag'!C193),\" \",'Omkostninger og tiltag'!C193)","v":" "},{"$f":"IF(ISBLANK('Omkostninger og tiltag'!D193),\" \",'Omkostninger og tiltag'!D193)","v":" "},{"$f":"IF(ISBLANK('Omkostninger og tiltag'!E193),\" \",'Omkostninger og tiltag'!E193)","v":"Skadestype 7 - -"},{"$f":"IF(ISBLANK('Omkostninger og tiltag'!F193),\" \",'Omkostninger og tiltag'!F193)","v":" "},{"$f":"IF(ISBLANK('Omkostninger og tiltag'!G193),\" \",'Omkostninger og tiltag'!G193)","v":" "},{"$f":"IF(ISBLANK('Omkostninger og tiltag'!H193),\" \",'Omkostninger og tiltag'!H193)","v":" "},{"$f":"IF(ISBLANK('Omkostninger og tiltag'!I193),\" \",'Omkostninger og tiltag'!I193)","v":" "},{"$f":"IF(ISBLANK('Omkostninger og tiltag'!J193),\" \",'Omkostninger og tiltag'!J193)","v":" "},{"$f":"IF(ISBLANK('Omkostninger og tiltag'!K193),\" \",'Omkostninger og tiltag'!K193)","v":" "},{"$f":"IF(ISBLANK('Omkostninger og tiltag'!L193),\" \",'Omkostninger og tiltag'!L193)","v":" "},{"$f":"IF(ISBLANK('Omkostninger og tiltag'!M193),\" \",'Omkostninger og tiltag'!M193)","v":" "},{"$f":"IF(ISBLANK('Omkostninger og tiltag'!N193),\" \",'Omkostninger og tiltag'!N193)","v":" "},{"$f":"IF(ISBLANK('Omkostninger og tiltag'!O193),\" \",'Omkostninger og tiltag'!O193)","v":" "},{"$f":"IF(ISBLANK('Omkostninger og tiltag'!P193),\" \",'Omkostninger og tiltag'!P193)","v":" "},{"$f":"IF(ISBLANK('Omkostninger og tiltag'!Q193),\" \",'Omkostninger og tiltag'!Q193)","v":" "},{"$f":"IF(ISBLANK('Omkostninger og tiltag'!R193),\" \",'Omkostninger og tiltag'!R193)","v":" "},{"$f":"IF(ISBLANK('Omkostninger og tiltag'!S193),\" \",'Omkostninger og tiltag'!S193)","v":" "},{"$f":"IF(ISBLANK('Omkostninger og tiltag'!T193),\" \",'Omkostninger og tiltag'!T193)","v":" "},{"$f":"IF(ISBLANK('Omkostninger og tiltag'!U193),\" \",'Omkostninger og tiltag'!U193)","v":" "},{"$f":"IF(ISBLANK('Omkostninger og tiltag'!V193),\" \",'Omkostninger og tiltag'!V193)","v":" "},{"$f":"IF(ISBLANK('Omkostninger og tiltag'!W193),\" \",'Omkostninger og tiltag'!W193)","v":" "},{"$f":"IF(ISBLANK('Omkostninger og tiltag'!X193),\" \",'Omkostninger og tiltag'!X193)","v":" "}]
[{"$f":"IF(ISBLANK('Omkostninger og tiltag'!A195),\" \",'Omkostninger og tiltag'!A195)","v":" "},{"$f":"IF(ISBLANK('Omkostninger og tiltag'!B195),\" \",'Omkostninger og tiltag'!B195)","v":" "},{"$f":"IF(ISBLANK('Omkostninger og tiltag'!C195),\" \",'Omkostninger og tiltag'!C195)","v":" "},{"$f":"IF(ISBLANK('Omkostninger og tiltag'!D195),\" \",'Omkostninger og tiltag'!D195)","v":" "},{"$f":"IF(ISBLANK('Omkostninger og tiltag'!E195),\" \",'Omkostninger og tiltag'!E195)","v":" "},{"$f":"IF(ISBLANK('Omkostninger og tiltag'!F195),\" \",'Omkostninger og tiltag'!F195)","v":" "},{"$f":"IF(ISBLANK('Omkostninger og tiltag'!G195),\" \",'Omkostninger og tiltag'!G195)","v":" "},{"$f":"IF(ISBLANK('Omkostninger og tiltag'!H195),\" \",'Omkostninger og tiltag'!H195)","v":""},{"$f":"IF(ISBLANK('Omkostninger og tiltag'!I195),\" \",'Omkostninger og tiltag'!I195)","v":" "},{"$f":"IF(ISBLANK('Omkostninger og tiltag'!J195),\" \",'Omkostninger og tiltag'!J195)","v":" "},{"$f":"IF(ISBLANK('Omkostninger og tiltag'!K195),\" \",'Omkostninger og tiltag'!K195)","v":" "},{"$f":"IF(ISBLANK('Omkostninger og tiltag'!L195),\" \",'Omkostninger og tiltag'!L195)","v":" "},{"$f":"IF(ISBLANK('Omkostninger og tiltag'!M195),\" \",'Omkostninger og tiltag'!M195)","v":" "},{"$f":"IF(ISBLANK('Omkostninger og tiltag'!N195),\" \",'Omkostninger og tiltag'!N195)","v":" "},{"$f":"IF(ISBLANK('Omkostninger og tiltag'!O195),\" \",'Omkostninger og tiltag'!O195)","v":" "},{"$f":"IF(ISBLANK('Omkostninger og tiltag'!P195),\" \",'Omkostninger og tiltag'!P195)","v":" "},{"$f":"IF(ISBLANK('Omkostninger og tiltag'!Q195),\" \",'Omkostninger og tiltag'!Q195)","v":" "},{"$f":"IF(ISBLANK('Omkostninger og tiltag'!R195),\" \",'Omkostninger og tiltag'!R195)","v":" "},{"$f":"IF(ISBLANK('Omkostninger og tiltag'!S195),\" \",'Omkostninger og tiltag'!S195)","v":" "},{"$f":"IF(ISBLANK('Omkostninger og tiltag'!T195),\" \",'Omkostninger og tiltag'!T195)","v":" "},{"$f":"IF(ISBLANK('Omkostninger og tiltag'!U195),\" \",'Omkostninger og tiltag'!U195)","v":" "},{"$f":"IF(ISBLANK('Omkostninger og tiltag'!V195),\" \",'Omkostninger og tiltag'!V195)","v":" "},{"$f":"IF(ISBLANK('Omkostninger og tiltag'!W195),\" \",'Omkostninger og tiltag'!W195)","v":" "},{"$f":"IF(ISBLANK('Omkostninger og tiltag'!X195),\" \",'Omkostninger og tiltag'!X195)","v":" "}]
[{"$f":"IF(ISBLANK('Omkostninger og tiltag'!A196),\" \",'Omkostninger og tiltag'!A196)","v":" "},{"$f":"IF(ISBLANK('Omkostninger og tiltag'!B196),\" \",'Omkostninger og tiltag'!B196)","v":" "},{"$f":"IF(ISBLANK('Omkostninger og tiltag'!C196),\" \",'Omkostninger og tiltag'!C196)","v":" "},{"$f":"IF(ISBLANK('Omkostninger og tiltag'!D196),\" \",'Omkostninger og tiltag'!D196)","v":" "},{"$f":"IF(ISBLANK('Omkostninger og tiltag'!E196),\" \",'Omkostninger og tiltag'!E196)","v":" "},{"$f":"IF(ISBLANK('Omkostninger og tiltag'!F196),\" \",'Omkostninger og tiltag'!F196)","v":"0-års-hændelse "},{"$f":"IF(ISBLANK('Omkostninger og tiltag'!G196),\" \",'Omkostninger og tiltag'!G196)","v":"0-års-hændelse "},{"$f":"IF(ISBLANK('Omkostninger og tiltag'!H196),\" \",'Omkostninger og tiltag'!H196)","v":"0-års-hændelse "},{"$f":"IF(ISBLANK('Omkostninger og tiltag'!I196),\" \",'Omkostninger og tiltag'!I196)","v":"0-års-hændelse "},{"$f":"IF(ISBLANK('Omkostninger og tiltag'!J196),\" \",'Omkostninger og tiltag'!J196)","v":"-års-hændelse "},{"$f":"IF(ISBLANK('Omkostninger og tiltag'!K196),\" \",'Omkostninger og tiltag'!K196)","v":"-års-hændelse "},{"$f":"IF(ISBLANK('Omkostninger og tiltag'!L196),\" \",'Omkostninger og tiltag'!L196)","v":"-års-hændelse "},{"$f":"IF(ISBLANK('Omkostninger og tiltag'!M196),\" \",'Omkostninger og tiltag'!M196)","v":"-års-hændelse "},{"$f":"IF(ISBLANK('Omkostninger og tiltag'!N196),\" \",'Omkostninger og tiltag'!N196)","v":"-års-hændelse "},{"$f":"IF(ISBLANK('Omkostninger og tiltag'!O196),\" \",'Omkostninger og tiltag'!O196)","v":"-års-hændelse "},{"$f":"IF(ISBLANK('Omkostninger og tiltag'!P196),\" \",'Omkostninger og tiltag'!P196)","v":" "},{"$f":"IF(ISBLANK('Omkostninger og tiltag'!Q196),\" \",'Omkostninger og tiltag'!Q196)","v":" "},{"$f":"IF(ISBLANK('Omkostninger og tiltag'!R196),\" \",'Omkostninger og tiltag'!R196)","v":" "},{"$f":"IF(ISBLANK('Omkostninger og tiltag'!S196),\" \",'Omkostninger og tiltag'!S196)","v":" "},{"$f":"IF(ISBLANK('Omkostninger og tiltag'!T196),\" \",'Omkostninger og tiltag'!T196)","v":" "},{"$f":"IF(ISBLANK('Omkostninger og tiltag'!U196),\" \",'Omkostninger og tiltag'!U196)","v":" "},{"$f":"IF(ISBLANK('Omkostninger og tiltag'!V196),\" \",'Omkostninger og tiltag'!V196)","v":" "},{"$f":"IF(ISBLANK('Omkostninger og tiltag'!W196),\" \",'Omkostninger og tiltag'!W196)","v":" "},{"$f":"IF(ISBLANK('Omkostninger og tiltag'!X196),\" \",'Omkostninger og tiltag'!X196)","v":" "}]
[{"$f":"IF(ISBLANK('Omkostninger og tiltag'!A197),\" \",'Omkostninger og tiltag'!A197)","v":" "},{"$f":"IF(ISBLANK('Omkostninger og tiltag'!B197),\" \",'Omkostninger og tiltag'!B197)","v":" "},{"$f":"IF(ISBLANK('Omkostninger og tiltag'!C197),\" \",'Omkostninger og tiltag'!C197)","v":" "},{"$f":"IF(ISBLANK('Omkostninger og tiltag'!D197),\" \",'Omkostninger og tiltag'!D197)","v":" "},{"$f":"IF(ISBLANK('Omkostninger og tiltag'!E197),\" \",'Omkostninger og tiltag'!E197)","v":"Før tiltag"},{"$f":"IF(ISBLANK('Omkostninger og tiltag'!F197),\" \",'Omkostninger og tiltag'!F197)","v":" "},{"$f":"IF(ISBLANK('Omkostninger og tiltag'!G197),\" \",'Omkostninger og tiltag'!G197)","v":" "},{"$f":"IF(ISBLANK('Omkostninger og tiltag'!H197),\" \",'Omkostninger og tiltag'!H197)","v":" "},{"$f":"IF(ISBLANK('Omkostninger og tiltag'!I197),\" \",'Omkostninger og tiltag'!I197)","v":" "},{"$f":"IF(ISBLANK('Omkostninger og tiltag'!J197),\" \",'Omkostninger og tiltag'!J197)","v":" "},{"$f":"IF(ISBLANK('Omkostninger og tiltag'!K197),\" \",'Omkostninger og tiltag'!K197)","v":" "},{"$f":"IF(ISBLANK('Omkostninger og tiltag'!L197),\" \",'Omkostninger og tiltag'!L197)","v":" "},{"$f":"IF(ISBLANK('Omkostninger og tiltag'!M197),\" \",'Omkostninger og tiltag'!M197)","v":" "},{"$f":"IF(ISBLANK('Omkostninger og tiltag'!N197),\" \",'Omkostninger og tiltag'!N197)","v":" "},{"$f":"IF(ISBLANK('Omkostninger og tiltag'!O197),\" \",'Omkostninger og tiltag'!O197)","v":" "},{"$f":"IF(ISBLANK('Omkostninger og tiltag'!P197),\" \",'Omkostninger og tiltag'!P197)","v":" "},{"$f":"IF(ISBLANK('Omkostninger og tiltag'!Q197),\" \",'Omkostninger og tiltag'!Q197)","v":" "},{"$f":"IF(ISBLANK('Omkostninger og tiltag'!R197),\" \",'Omkostninger og tiltag'!R197)","v":" "},{"$f":"IF(ISBLANK('Omkostninger og tiltag'!S197),\" \",'Omkostninger og tiltag'!S197)","v":" "},{"$f":"IF(ISBLANK('Omkostninger og tiltag'!T197),\" \",'Omkostninger og tiltag'!T197)","v":" "},{"$f":"IF(ISBLANK('Omkostninger og tiltag'!U197),\" \",'Omkostninger og tiltag'!U197)","v":" "},{"$f":"IF(ISBLANK('Omkostninger og tiltag'!V197),\" \",'Omkostninger og tiltag'!V197)","v":" "},{"$f":"IF(ISBLANK('Omkostninger og tiltag'!W197),\" \",'Omkostninger og tiltag'!W197)","v":" "},{"$f":"IF(ISBLANK('Omkostninger og tiltag'!X197),\" \",'Omkostninger og tiltag'!X197)","v":" "}]
[{"$f":"IF(ISBLANK('Omkostninger og tiltag'!A198),\" \",'Omkostninger og tiltag'!A198)","v":" "},{"$f":"IF(ISBLANK('Omkostninger og tiltag'!B198),\" \",'Omkostninger og tiltag'!B198)","v":" "},{"$f":"IF(ISBLANK('Omkostninger og tiltag'!C198),\" \",'Omkostninger og tiltag'!C198)","v":" "},{"$f":"IF(ISBLANK('Omkostninger og tiltag'!D198),\" \",'Omkostninger og tiltag'!D198)","v":" "},{"$f":"IF(ISBLANK('Omkostninger og tiltag'!E198),\" \",'Omkostninger og tiltag'!E198)","v":" "},{"$f":"IF(ISBLANK('Omkostninger og tiltag'!F198),\" \",'Omkostninger og tiltag'!F198)","v":" "},{"$f":"IF(ISBLANK('Omkostninger og tiltag'!G198),\" \",'Omkostninger og tiltag'!G198)","v":" "},{"$f":"IF(ISBLANK('Omkostninger og tiltag'!H198),\" \",'Omkostninger og tiltag'!H198)","v":""},{"$f":"IF(ISBLANK('Omkostninger og tiltag'!I198),\" \",'Omkostninger og tiltag'!I198)","v":" "},{"$f":"IF(ISBLANK('Omkostninger og tiltag'!J198),\" \",'Omkostninger og tiltag'!J198)","v":" "},{"$f":"IF(ISBLANK('Omkostninger og tiltag'!K198),\" \",'Omkostninger og tiltag'!K198)","v":" "},{"$f":"IF(ISBLANK('Omkostninger og tiltag'!L198),\" \",'Omkostninger og tiltag'!L198)","v":" "},{"$f":"IF(ISBLANK('Omkostninger og tiltag'!M198),\" \",'Omkostninger og tiltag'!M198)","v":" "},{"$f":"IF(ISBLANK('Omkostninger og tiltag'!N198),\" \",'Omkostninger og tiltag'!N198)","v":" "},{"$f":"IF(ISBLANK('Omkostninger og tiltag'!O198),\" \",'Omkostninger og tiltag'!O198)","v":" "},{"$f":"IF(ISBLANK('Omkostninger og tiltag'!P198),\" \",'Omkostninger og tiltag'!P198)","v":" "},{"$f":"IF(ISBLANK('Omkostninger og tiltag'!Q198),\" \",'Omkostninger og tiltag'!Q198)","v":" "},{"$f":"IF(ISBLANK('Omkostninger og tiltag'!R198),\" \",'Omkostninger og tiltag'!R198)","v":" "},{"$f":"IF(ISBLANK('Omkostninger og tiltag'!S198),\" \",'Omkostninger og tiltag'!S198)","v":" "},{"$f":"IF(ISBLANK('Omkostninger og tiltag'!T198),\" \",'Omkostninger og tiltag'!T198)","v":" "},{"$f":"IF(ISBLANK('Omkostninger og tiltag'!U198),\" \",'Omkostninger og tiltag'!U198)","v":" "},{"$f":"IF(ISBLANK('Omkostninger og tiltag'!V198),\" \",'Omkostninger og tiltag'!V198)","v":" "},{"$f":"IF(ISBLANK('Omkostninger og tiltag'!W198),\" \",'Omkostninger og tiltag'!W198)","v":" "},{"$f":"IF(ISBLANK('Omkostninger og tiltag'!X198),\" \",'Omkostninger og tiltag'!X198)","v":" "}]
[{"$f":"IF(ISBLANK('Omkostninger og tiltag'!A199),\" \",'Omkostninger og tiltag'!A199)","v":" "},{"$f":"IF(ISBLANK('Omkostninger og tiltag'!B199),\" \",'Omkostninger og tiltag'!B199)","v":" "},{"$f":"IF(ISBLANK('Omkostninger og tiltag'!C199),\" \",'Omkostninger og tiltag'!C199)","v":" "},{"$f":"IF(ISBLANK('Omkostninger og tiltag'!D199),\" \",'Omkostninger og tiltag'!D199)","v":" "},{"$f":"IF(ISBLANK('Omkostninger og tiltag'!E199),\" \",'Omkostninger og tiltag'!E199)","v":" "},{"$f":"IF(ISBLANK('Omkostninger og tiltag'!F199),\" \",'Omkostninger og tiltag'!F199)","v":"0-års-hændelse "},{"$f":"IF(ISBLANK('Omkostninger og tiltag'!G199),\" \",'Omkostninger og tiltag'!G199)","v":"0-års-hændelse "},{"$f":"IF(ISBLANK('Omkostninger og tiltag'!H199),\" \",'Omkostninger og tiltag'!H199)","v":"0-års-hændelse "},{"$f":"IF(ISBLANK('Omkostninger og tiltag'!I199),\" \",'Omkostninger og tiltag'!I199)","v":"0-års-hændelse "},{"$f":"IF(ISBLANK('Omkostninger og tiltag'!J199),\" \",'Omkostninger og tiltag'!J199)","v":"-års-hændelse "},{"$f":"IF(ISBLANK('Omkostninger og tiltag'!K199),\" \",'Omkostninger og tiltag'!K199)","v":"-års-hændelse "},{"$f":"IF(ISBLANK('Omkostninger og tiltag'!L199),\" \",'Omkostninger og tiltag'!L199)","v":"-års-hændelse "},{"$f":"IF(ISBLANK('Omkostninger og tiltag'!M199),\" \",'Omkostninger og tiltag'!M199)","v":"-års-hændelse "},{"$f":"IF(ISBLANK('Omkostninger og tiltag'!N199),\" \",'Omkostninger og tiltag'!N199)","v":"-års-hændelse "},{"$f":"IF(ISBLANK('Omkostninger og tiltag'!O199),\" \",'Omkostninger og tiltag'!O199)","v":"-års-hændelse "},{"$f":"IF(ISBLANK('Omkostninger og tiltag'!P199),\" \",'Omkostninger og tiltag'!P199)","v":" "},{"$f":"IF(ISBLANK('Omkostninger og tiltag'!Q199),\" \",'Omkostninger og tiltag'!Q199)","v":" "},{"$f":"IF(ISBLANK('Omkostninger og tiltag'!R199),\" \",'Omkostninger og tiltag'!R199)","v":" "},{"$f":"IF(ISBLANK('Omkostninger og tiltag'!S199),\" \",'Omkostninger og tiltag'!S199)","v":" "},{"$f":"IF(ISBLANK('Omkostninger og tiltag'!T199),\" \",'Omkostninger og tiltag'!T199)","v":" "},{"$f":"IF(ISBLANK('Omkostninger og tiltag'!U199),\" \",'Omkostninger og tiltag'!U199)","v":" "},{"$f":"IF(ISBLANK('Omkostninger og tiltag'!V199),\" \",'Omkostninger og tiltag'!V199)","v":" "},{"$f":"IF(ISBLANK('Omkostninger og tiltag'!W199),\" \",'Omkostninger og tiltag'!W199)","v":" "},{"$f":"IF(ISBLANK('Omkostninger og tiltag'!X199),\" \",'Omkostninger og tiltag'!X199)","v":" "}]
[{"$f":"IF(ISBLANK('Omkostninger og tiltag'!A200),\" \",'Omkostninger og tiltag'!A200)","v":" "},{"$f":"IF(ISBLANK('Omkostninger og tiltag'!B200),\" \",'Omkostninger og tiltag'!B200)","v":" "},{"$f":"IF(ISBLANK('Omkostninger og tiltag'!C200),\" \",'Omkostninger og tiltag'!C200)","v":" "},{"$f":"IF(ISBLANK('Omkostninger og tiltag'!D200),\" \",'Omkostninger og tiltag'!D200)","v":" "},{"$f":"IF(ISBLANK('Omkostninger og tiltag'!E200),\" \",'Omkostninger og tiltag'!E200)","v":"Txx"},{"$f":"IF(ISBLANK('Omkostninger og tiltag'!F200),\" \",'Omkostninger og tiltag'!F200)","v":" "},{"$f":"IF(ISBLANK('Omkostninger og tiltag'!G200),\" \",'Omkostninger og tiltag'!G200)","v":" "},{"$f":"IF(ISBLANK('Omkostninger og tiltag'!H200),\" \",'Omkostninger og tiltag'!H200)","v":" "},{"$f":"IF(ISBLANK('Omkostninger og tiltag'!I200),\" \",'Omkostninger og tiltag'!I200)","v":" "},{"$f":"IF(ISBLANK('Omkostninger og tiltag'!J200),\" \",'Omkostninger og tiltag'!J200)","v":" "},{"$f":"IF(ISBLANK('Omkostninger og tiltag'!K200),\" \",'Omkostninger og tiltag'!K200)","v":" "},{"$f":"IF(ISBLANK('Omkostninger og tiltag'!L200),\" \",'Omkostninger og tiltag'!L200)","v":" "},{"$f":"IF(ISBLANK('Omkostninger og tiltag'!M200),\" \",'Omkostninger og tiltag'!M200)","v":" "},{"$f":"IF(ISBLANK('Omkostninger og tiltag'!N200),\" \",'Omkostninger og tiltag'!N200)","v":" "},{"$f":"IF(ISBLANK('Omkostninger og tiltag'!O200),\" \",'Omkostninger og tiltag'!O200)","v":" "},{"$f":"IF(ISBLANK('Omkostninger og tiltag'!P200),\" \",'Omkostninger og tiltag'!P200)","v":" "},{"$f":"IF(ISBLANK('Omkostninger og tiltag'!Q200),\" \",'Omkostninger og tiltag'!Q200)","v":" "},{"$f":"IF(ISBLANK('Omkostninger og tiltag'!R200),\" \",'Omkostninger og tiltag'!R200)","v":" "},{"$f":"IF(ISBLANK('Omkostninger og tiltag'!S200),\" \",'Omkostninger og tiltag'!S200)","v":" "},{"$f":"IF(ISBLANK('Omkostninger og tiltag'!T200),\" \",'Omkostninger og tiltag'!T200)","v":" "},{"$f":"IF(ISBLANK('Omkostninger og tiltag'!U200),\" \",'Omkostninger og tiltag'!U200)","v":" "},{"$f":"IF(ISBLANK('Omkostninger og tiltag'!V200),\" \",'Omkostninger og tiltag'!V200)","v":" "},{"$f":"IF(ISBLANK('Omkostninger og tiltag'!W200),\" \",'Omkostninger og tiltag'!W200)","v":" "},{"$f":"IF(ISBLANK('Omkostninger og tiltag'!X200),\" \",'Omkostninger og tiltag'!X200)","v":" "}]
[{"$f":"IF(ISBLANK('Omkostninger og tiltag'!A201),\" \",'Omkostninger og tiltag'!A201)","v":" "},{"$f":"IF(ISBLANK('Omkostninger og tiltag'!B201),\" \",'Omkostninger og tiltag'!B201)","v":" "},{"$f":"IF(ISBLANK('Omkostninger og tiltag'!C201),\" \",'Omkostninger og tiltag'!C201)","v":" "},{"$f":"IF(ISBLANK('Omkostninger og tiltag'!D201),\" \",'Omkostninger og tiltag'!D201)","v":" "},{"$f":"IF(ISBLANK('Omkostninger og tiltag'!E201),\" \",'Omkostninger og tiltag'!E201)","v":"Txx"},{"$f":"IF(ISBLANK('Omkostninger og tiltag'!F201),\" \",'Omkostninger og tiltag'!F201)","v":" "},{"$f":"IF(ISBLANK('Omkostninger og tiltag'!G201),\" \",'Omkostninger og tiltag'!G201)","v":" "},{"$f":"IF(ISBLANK('Omkostninger og tiltag'!H201),\" \",'Omkostninger og tiltag'!H201)","v":" "},{"$f":"IF(ISBLANK('Omkostninger og tiltag'!I201),\" \",'Omkostninger og tiltag'!I201)","v":" "},{"$f":"IF(ISBLANK('Omkostninger og tiltag'!J201),\" \",'Omkostninger og tiltag'!J201)","v":" "},{"$f":"IF(ISBLANK('Omkostninger og tiltag'!K201),\" \",'Omkostninger og tiltag'!K201)","v":" "},{"$f":"IF(ISBLANK('Omkostninger og tiltag'!L201),\" \",'Omkostninger og tiltag'!L201)","v":" "},{"$f":"IF(ISBLANK('Omkostninger og tiltag'!M201),\" \",'Omkostninger og tiltag'!M201)","v":" "},{"$f":"IF(ISBLANK('Omkostninger og tiltag'!N201),\" \",'Omkostninger og tiltag'!N201)","v":" "},{"$f":"IF(ISBLANK('Omkostninger og tiltag'!O201),\" \",'Omkostninger og tiltag'!O201)","v":" "},{"$f":"IF(ISBLANK('Omkostninger og tiltag'!P201),\" \",'Omkostninger og tiltag'!P201)","v":" "},{"$f":"IF(ISBLANK('Omkostninger og tiltag'!Q201),\" \",'Omkostninger og tiltag'!Q201)","v":" "},{"$f":"IF(ISBLANK('Omkostninger og tiltag'!R201),\" \",'Omkostninger og tiltag'!R201)","v":" "},{"$f":"IF(ISBLANK('Omkostninger og tiltag'!S201),\" \",'Omkostninger og tiltag'!S201)","v":" "},{"$f":"IF(ISBLANK('Omkostninger og tiltag'!T201),\" \",'Omkostninger og tiltag'!T201)","v":" "},{"$f":"IF(ISBLANK('Omkostninger og tiltag'!U201),\" \",'Omkostninger og tiltag'!U201)","v":" "},{"$f":"IF(ISBLANK('Omkostninger og tiltag'!V201),\" \",'Omkostninger og tiltag'!V201)","v":" "},{"$f":"IF(ISBLANK('Omkostninger og tiltag'!W201),\" \",'Omkostninger og tiltag'!W201)","v":" "},{"$f":"IF(ISBLANK('Omkostninger og tiltag'!X201),\" \",'Omkostninger og tiltag'!X201)","v":" "}]
[{"$f":"IF(ISBLANK('Omkostninger og tiltag'!A202),\" \",'Omkostninger og tiltag'!A202)","v":" "},{"$f":"IF(ISBLANK('Omkostninger og tiltag'!B202),\" \",'Omkostninger og tiltag'!B202)","v":" "},{"$f":"IF(ISBLANK('Omkostninger og tiltag'!C202),\" \",'Omkostninger og tiltag'!C202)","v":" "},{"$f":"IF(ISBLANK('Omkostninger og tiltag'!D202),\" \",'Omkostninger og tiltag'!D202)","v":" "},{"$f":"IF(ISBLANK('Omkostninger og tiltag'!E202),\" \",'Omkostninger og tiltag'!E202)","v":" "},{"$f":"IF(ISBLANK('Omkostninger og tiltag'!F202),\" \",'Omkostninger og tiltag'!F202)","v":" "},{"$f":"IF(ISBLANK('Omkostninger og tiltag'!G202),\" \",'Omkostninger og tiltag'!G202)","v":" "},{"$f":"IF(ISBLANK('Omkostninger og tiltag'!H202),\" \",'Omkostninger og tiltag'!H202)","v":" "},{"$f":"IF(ISBLANK('Omkostninger og tiltag'!I202),\" \",'Omkostninger og tiltag'!I202)","v":" "},{"$f":"IF(ISBLANK('Omkostninger og tiltag'!J202),\" \",'Omkostninger og tiltag'!J202)","v":" "},{"$f":"IF(ISBLANK('Omkostninger og tiltag'!K202),\" \",'Omkostninger og tiltag'!K202)","v":" "},{"$f":"IF(ISBLANK('Omkostninger og tiltag'!L202),\" \",'Omkostninger og tiltag'!L202)","v":" "},{"$f":"IF(ISBLANK('Omkostninger og tiltag'!M202),\" \",'Omkostninger og tiltag'!M202)","v":" "},{"$f":"IF(ISBLANK('Omkostninger og tiltag'!N202),\" \",'Omkostninger og tiltag'!N202)","v":" "},{"$f":"IF(ISBLANK('Omkostninger og tiltag'!O202),\" \",'Omkostninger og tiltag'!O202)","v":" "},{"$f":"IF(ISBLANK('Omkostninger og tiltag'!P202),\" \",'Omkostninger og tiltag'!P202)","v":" "},{"$f":"IF(ISBLANK('Omkostninger og tiltag'!Q202),\" \",'Omkostninger og tiltag'!Q202)","v":" "},{"$f":"IF(ISBLANK('Omkostninger og tiltag'!R202),\" \",'Omkostninger og tiltag'!R202)","v":" "},{"$f":"IF(ISBLANK('Omkostninger og tiltag'!S202),\" \",'Omkostninger og tiltag'!S202)","v":" "},{"$f":"IF(ISBLANK('Omkostninger og tiltag'!T202),\" \",'Omkostninger og tiltag'!T202)","v":" "},{"$f":"IF(ISBLANK('Omkostninger og tiltag'!U202),\" \",'Omkostninger og tiltag'!U202)","v":" "},{"$f":"IF(ISBLANK('Omkostninger og tiltag'!V202),\" \",'Omkostninger og tiltag'!V202)","v":" "},{"$f":"IF(ISBLANK('Omkostninger og tiltag'!W202),\" \",'Omkostninger og tiltag'!W202)","v":" "},{"$f":"IF(ISBLANK('Omkostninger og tiltag'!X202),\" \",'Omkostninger og tiltag'!X202)","v":" "}]
[{"$f":"IF(ISBLANK('Omkostninger og tiltag'!A203),\" \",'Omkostninger og tiltag'!A203)","v":" "},{"$f":"IF(ISBLANK('Omkostninger og tiltag'!B203),\" \",'Omkostninger og tiltag'!B203)","v":" "},{"$f":"IF(ISBLANK('Omkostninger og tiltag'!C203),\" \",'Omkostninger og tiltag'!C203)","v":" "},{"$f":"IF(ISBLANK('Omkostninger og tiltag'!D203),\" \",'Omkostninger og tiltag'!D203)","v":" "},{"$f":"IF(ISBLANK('Omkostninger og tiltag'!E203),\" \",'Omkostninger og tiltag'!E203)","v":" "},{"$f":"IF(ISBLANK('Omkostninger og tiltag'!F203),\" \",'Omkostninger og tiltag'!F203)","v":" "},{"$f":"IF(ISBLANK('Omkostninger og tiltag'!G203),\" \",'Omkostninger og tiltag'!G203)","v":" "},{"$f":"IF(ISBLANK('Omkostninger og tiltag'!H203),\" \",'Omkostninger og tiltag'!H203)","v":" "},{"$f":"IF(ISBLANK('Omkostninger og tiltag'!I203),\" \",'Omkostninger og tiltag'!I203)","v":" "},{"$f":"IF(ISBLANK('Omkostninger og tiltag'!J203),\" \",'Omkostninger og tiltag'!J203)","v":" "},{"$f":"IF(ISBLANK('Omkostninger og tiltag'!K203),\" \",'Omkostninger og tiltag'!K203)","v":" "},{"$f":"IF(ISBLANK('Omkostninger og tiltag'!L203),\" \",'Omkostninger og tiltag'!L203)","v":" "},{"$f":"IF(ISBLANK('Omkostninger og tiltag'!M203),\" \",'Omkostninger og tiltag'!M203)","v":" "},{"$f":"IF(ISBLANK('Omkostninger og tiltag'!N203),\" \",'Omkostninger og tiltag'!N203)","v":" "},{"$f":"IF(ISBLANK('Omkostninger og tiltag'!O203),\" \",'Omkostninger og tiltag'!O203)","v":" "},{"$f":"IF(ISBLANK('Omkostninger og tiltag'!P203),\" \",'Omkostninger og tiltag'!P203)","v":" "},{"$f":"IF(ISBLANK('Omkostninger og tiltag'!Q203),\" \",'Omkostninger og tiltag'!Q203)","v":" "},{"$f":"IF(ISBLANK('Omkostninger og tiltag'!R203),\" \",'Omkostninger og tiltag'!R203)","v":" "},{"$f":"IF(ISBLANK('Omkostninger og tiltag'!S203),\" \",'Omkostninger og tiltag'!S203)","v":" "},{"$f":"IF(ISBLANK('Omkostninger og tiltag'!T203),\" \",'Omkostninger og tiltag'!T203)","v":" "},{"$f":"IF(ISBLANK('Omkostninger og tiltag'!U203),\" \",'Omkostninger og tiltag'!U203)","v":" "},{"$f":"IF(ISBLANK('Omkostninger og tiltag'!V203),\" \",'Omkostninger og tiltag'!V203)","v":" "},{"$f":"IF(ISBLANK('Omkostninger og tiltag'!W203),\" \",'Omkostninger og tiltag'!W203)","v":" "},{"$f":"IF(ISBLANK('Omkostninger og tiltag'!X203),\" \",'Omkostninger og tiltag'!X203)","v":" "}]
[{"$f":"IF(ISBLANK('Omkostninger og tiltag'!A204),\" \",'Omkostninger og tiltag'!A204)","v":" "},{"$f":"IF(ISBLANK('Omkostninger og tiltag'!B204),\" \",'Omkostninger og tiltag'!B204)","v":" "},{"$f":"IF(ISBLANK('Omkostninger og tiltag'!C204),\" \",'Omkostninger og tiltag'!C204)","v":" "},{"$f":"IF(ISBLANK('Omkostninger og tiltag'!D204),\" \",'Omkostninger og tiltag'!D204)","v":" "},{"$f":"IF(ISBLANK('Omkostninger og tiltag'!E204),\" \",'Omkostninger og tiltag'!E204)","v":" "},{"$f":"IF(ISBLANK('Omkostninger og tiltag'!F204),\" \",'Omkostninger og tiltag'!F204)","v":" "},{"$f":"IF(ISBLANK('Omkostninger og tiltag'!G204),\" \",'Omkostninger og tiltag'!G204)","v":" "},{"$f":"IF(ISBLANK('Omkostninger og tiltag'!H204),\" \",'Omkostninger og tiltag'!H204)","v":" "},{"$f":"IF(ISBLANK('Omkostninger og tiltag'!I204),\" \",'Omkostninger og tiltag'!I204)","v":" "},{"$f":"IF(ISBLANK('Omkostninger og tiltag'!J204),\" \",'Omkostninger og tiltag'!J204)","v":" "},{"$f":"IF(ISBLANK('Omkostninger og tiltag'!K204),\" \",'Omkostninger og tiltag'!K204)","v":" "},{"$f":"IF(ISBLANK('Omkostninger og tiltag'!L204),\" \",'Omkostninger og tiltag'!L204)","v":" "},{"$f":"IF(ISBLANK('Omkostninger og tiltag'!M204),\" \",'Omkostninger og tiltag'!M204)","v":" "},{"$f":"IF(ISBLANK('Omkostninger og tiltag'!N204),\" \",'Omkostninger og tiltag'!N204)","v":" "},{"$f":"IF(ISBLANK('Omkostninger og tiltag'!O204),\" \",'Omkostninger og tiltag'!O204)","v":" "},{"$f":"IF(ISBLANK('Omkostninger og tiltag'!P204),\" \",'Omkostninger og tiltag'!P204)","v":" "},{"$f":"IF(ISBLANK('Omkostninger og tiltag'!Q204),\" \",'Omkostninger og tiltag'!Q204)","v":" "},{"$f":"IF(ISBLANK('Omkostninger og tiltag'!R204),\" \",'Omkostninger og tiltag'!R204)","v":" "},{"$f":"IF(ISBLANK('Omkostninger og tiltag'!S204),\" \",'Omkostninger og tiltag'!S204)","v":" "},{"$f":"IF(ISBLANK('Omkostninger og tiltag'!T204),\" \",'Omkostninger og tiltag'!T204)","v":" "},{"$f":"IF(ISBLANK('Omkostninger og tiltag'!U204),\" \",'Omkostninger og tiltag'!U204)","v":" "},{"$f":"IF(ISBLANK('Omkostninger og tiltag'!V204),\" \",'Omkostninger og tiltag'!V204)","v":" "},{"$f":"IF(ISBLANK('Omkostninger og tiltag'!W204),\" \",'Omkostninger og tiltag'!W204)","v":" "},{"$f":"IF(ISBLANK('Omkostninger og tiltag'!X204),\" \",'Omkostninger og tiltag'!X204)","v":" "}]
[{"$f":"IF(ISBLANK('Omkostninger og tiltag'!A205),\" \",'Omkostninger og tiltag'!A205)","v":" "},{"$f":"IF(ISBLANK('Omkostninger og tiltag'!B205),\" \",'Omkostninger og tiltag'!B205)","v":" "},{"$f":"IF(ISBLANK('Omkostninger og tiltag'!C205),\" \",'Omkostninger og tiltag'!C205)","v":" "},{"$f":"IF(ISBLANK('Omkostninger og tiltag'!D205),\" \",'Omkostninger og tiltag'!D205)","v":" "},{"$f":"IF(ISBLANK('Omkostninger og tiltag'!E205),\" \",'Omkostninger og tiltag'!E205)","v":" "},{"$f":"IF(ISBLANK('Omkostninger og tiltag'!F205),\" \",'Omkostninger og tiltag'!F205)","v":" "},{"$f":"IF(ISBLANK('Omkostninger og tiltag'!G205),\" \",'Omkostninger og tiltag'!G205)","v":" "},{"$f":"IF(ISBLANK('Omkostninger og tiltag'!H205),\" \",'Omkostninger og tiltag'!H205)","v":" "},{"$f":"IF(ISBLANK('Omkostninger og tiltag'!I205),\" \",'Omkostninger og tiltag'!I205)","v":" "},{"$f":"IF(ISBLANK('Omkostninger og tiltag'!J205),\" \",'Omkostninger og tiltag'!J205)","v":" "},{"$f":"IF(ISBLANK('Omkostninger og tiltag'!K205),\" \",'Omkostninger og tiltag'!K205)","v":" "},{"$f":"IF(ISBLANK('Omkostninger og tiltag'!L205),\" \",'Omkostninger og tiltag'!L205)","v":" "},{"$f":"IF(ISBLANK('Omkostninger og tiltag'!M205),\" \",'Omkostninger og tiltag'!M205)","v":" "},{"$f":"IF(ISBLANK('Omkostninger og tiltag'!N205),\" \",'Omkostninger og tiltag'!N205)","v":" "},{"$f":"IF(ISBLANK('Omkostninger og tiltag'!O205),\" \",'Omkostninger og tiltag'!O205)","v":" "},{"$f":"IF(ISBLANK('Omkostninger og tiltag'!P205),\" \",'Omkostninger og tiltag'!P205)","v":" "},{"$f":"IF(ISBLANK('Omkostninger og tiltag'!Q205),\" \",'Omkostninger og tiltag'!Q205)","v":" "},{"$f":"IF(ISBLANK('Omkostninger og tiltag'!R205),\" \",'Omkostninger og tiltag'!R205)","v":" "},{"$f":"IF(ISBLANK('Omkostninger og tiltag'!S205),\" \",'Omkostninger og tiltag'!S205)","v":" "},{"$f":"IF(ISBLANK('Omkostninger og tiltag'!T205),\" \",'Omkostninger og tiltag'!T205)","v":" "},{"$f":"IF(ISBLANK('Omkostninger og tiltag'!U205),\" \",'Omkostninger og tiltag'!U205)","v":" "},{"$f":"IF(ISBLANK('Omkostninger og tiltag'!V205),\" \",'Omkostninger og tiltag'!V205)","v":" "},{"$f":"IF(ISBLANK('Omkostninger og tiltag'!W205),\" \",'Omkostninger og tiltag'!W205)","v":" "},{"$f":"IF(ISBLANK('Omkostninger og tiltag'!X205),\" \",'Omkostninger og tiltag'!X205)","v":" "}]
[{"$f":"IF(ISBLANK('Omkostninger og tiltag'!A206),\" \",'Omkostninger og tiltag'!A206)","v":" "},{"$f":"IF(ISBLANK('Omkostninger og tiltag'!B206),\" \",'Omkostninger og tiltag'!B206)","v":" "},{"$f":"IF(ISBLANK('Omkostninger og tiltag'!C206),\" \",'Omkostninger og tiltag'!C206)","v":" "},{"$f":"IF(ISBLANK('Omkostninger og tiltag'!D206),\" \",'Omkostninger og tiltag'!D206)","v":" "},{"$f":"IF(ISBLANK('Omkostninger og tiltag'!E206),\" \",'Omkostninger og tiltag'!E206)","v":"Skadestype 8 - -"},{"$f":"IF(ISBLANK('Omkostninger og tiltag'!F206),\" \",'Omkostninger og tiltag'!F206)","v":" "},{"$f":"IF(ISBLANK('Omkostninger og tiltag'!G206),\" \",'Omkostninger og tiltag'!G206)","v":" "},{"$f":"IF(ISBLANK('Omkostninger og tiltag'!H206),\" \",'Omkostninger og tiltag'!H206)","v":" "},{"$f":"IF(ISBLANK('Omkostninger og tiltag'!I206),\" \",'Omkostninger og tiltag'!I206)","v":" "},{"$f":"IF(ISBLANK('Omkostninger og tiltag'!J206),\" \",'Omkostninger og tiltag'!J206)","v":" "},{"$f":"IF(ISBLANK('Omkostninger og tiltag'!K206),\" \",'Omkostninger og tiltag'!K206)","v":" "},{"$f":"IF(ISBLANK('Omkostninger og tiltag'!L206),\" \",'Omkostninger og tiltag'!L206)","v":" "},{"$f":"IF(ISBLANK('Omkostninger og tiltag'!M206),\" \",'Omkostninger og tiltag'!M206)","v":" "},{"$f":"IF(ISBLANK('Omkostninger og tiltag'!N206),\" \",'Omkostninger og tiltag'!N206)","v":" "},{"$f":"IF(ISBLANK('Omkostninger og tiltag'!O206),\" \",'Omkostninger og tiltag'!O206)","v":" "},{"$f":"IF(ISBLANK('Omkostninger og tiltag'!P206),\" \",'Omkostninger og tiltag'!P206)","v":" "},{"$f":"IF(ISBLANK('Omkostninger og tiltag'!Q206),\" \",'Omkostninger og tiltag'!Q206)","v":" "},{"$f":"IF(ISBLANK('Omkostninger og tiltag'!R206),\" \",'Omkostninger og tiltag'!R206)","v":" "},{"$f":"IF(ISBLANK('Omkostninger og tiltag'!S206),\" \",'Omkostninger og tiltag'!S206)","v":" "},{"$f":"IF(ISBLANK('Omkostninger og tiltag'!T206),\" \",'Omkostninger og tiltag'!T206)","v":" "},{"$f":"IF(ISBLANK('Omkostninger og tiltag'!U206),\" \",'Omkostninger og tiltag'!U206)","v":" "},{"$f":"IF(ISBLANK('Omkostninger og tiltag'!V206),\" \",'Omkostninger og tiltag'!V206)","v":" "},{"$f":"IF(ISBLANK('Omkostninger og tiltag'!W206),\" \",'Omkostninger og tiltag'!W206)","v":" "},{"$f":"IF(ISBLANK('Omkostninger og tiltag'!X206),\" \",'Omkostninger og tiltag'!X206)","v":" "}]
[{"$f":"IF(ISBLANK('Omkostninger og tiltag'!A208),\" \",'Omkostninger og tiltag'!A208)","v":" "},{"$f":"IF(ISBLANK('Omkostninger og tiltag'!B208),\" \",'Omkostninger og tiltag'!B208)","v":" "},{"$f":"IF(ISBLANK('Omkostninger og tiltag'!C208),\" \",'Omkostninger og tiltag'!C208)","v":" "},{"$f":"IF(ISBLANK('Omkostninger og tiltag'!D208),\" \",'Omkostninger og tiltag'!D208)","v":" "},{"$f":"IF(ISBLANK('Omkostninger og tiltag'!E208),\" \",'Omkostninger og tiltag'!E208)","v":" "},{"$f":"IF(ISBLANK('Omkostninger og tiltag'!F208),\" \",'Omkostninger og tiltag'!F208)","v":" "},{"$f":"IF(ISBLANK('Omkostninger og tiltag'!G208),\" \",'Omkostninger og tiltag'!G208)","v":" "},{"$f":"IF(ISBLANK('Omkostninger og tiltag'!H208),\" \",'Omkostninger og tiltag'!H208)","v":""},{"$f":"IF(ISBLANK('Omkostninger og tiltag'!I208),\" \",'Omkostninger og tiltag'!I208)","v":" "},{"$f":"IF(ISBLANK('Omkostninger og tiltag'!J208),\" \",'Omkostninger og tiltag'!J208)","v":" "},{"$f":"IF(ISBLANK('Omkostninger og tiltag'!K208),\" \",'Omkostninger og tiltag'!K208)","v":" "},{"$f":"IF(ISBLANK('Omkostninger og tiltag'!L208),\" \",'Omkostninger og tiltag'!L208)","v":" "},{"$f":"IF(ISBLANK('Omkostninger og tiltag'!M208),\" \",'Omkostninger og tiltag'!M208)","v":" "},{"$f":"IF(ISBLANK('Omkostninger og tiltag'!N208),\" \",'Omkostninger og tiltag'!N208)","v":" "},{"$f":"IF(ISBLANK('Omkostninger og tiltag'!O208),\" \",'Omkostninger og tiltag'!O208)","v":" "},{"$f":"IF(ISBLANK('Omkostninger og tiltag'!P208),\" \",'Omkostninger og tiltag'!P208)","v":" "},{"$f":"IF(ISBLANK('Omkostninger og tiltag'!Q208),\" \",'Omkostninger og tiltag'!Q208)","v":" "},{"$f":"IF(ISBLANK('Omkostninger og tiltag'!R208),\" \",'Omkostninger og tiltag'!R208)","v":" "},{"$f":"IF(ISBLANK('Omkostninger og tiltag'!S208),\" \",'Omkostninger og tiltag'!S208)","v":" "},{"$f":"IF(ISBLANK('Omkostninger og tiltag'!T208),\" \",'Omkostninger og tiltag'!T208)","v":" "},{"$f":"IF(ISBLANK('Omkostninger og tiltag'!U208),\" \",'Omkostninger og tiltag'!U208)","v":" "},{"$f":"IF(ISBLANK('Omkostninger og tiltag'!V208),\" \",'Omkostninger og tiltag'!V208)","v":" "},{"$f":"IF(ISBLANK('Omkostninger og tiltag'!W208),\" \",'Omkostninger og tiltag'!W208)","v":" "},{"$f":"IF(ISBLANK('Omkostninger og tiltag'!X208),\" \",'Omkostninger og tiltag'!X208)","v":" "}]
[{"$f":"IF(ISBLANK('Omkostninger og tiltag'!A209),\" \",'Omkostninger og tiltag'!A209)","v":" "},{"$f":"IF(ISBLANK('Omkostninger og tiltag'!B209),\" \",'Omkostninger og tiltag'!B209)","v":" "},{"$f":"IF(ISBLANK('Omkostninger og tiltag'!C209),\" \",'Omkostninger og tiltag'!C209)","v":" "},{"$f":"IF(ISBLANK('Omkostninger og tiltag'!D209),\" \",'Omkostninger og tiltag'!D209)","v":" "},{"$f":"IF(ISBLANK('Omkostninger og tiltag'!E209),\" \",'Omkostninger og tiltag'!E209)","v":" "},{"$f":"IF(ISBLANK('Omkostninger og tiltag'!F209),\" \",'Omkostninger og tiltag'!F209)","v":"0-års-hændelse "},{"$f":"IF(ISBLANK('Omkostninger og tiltag'!G209),\" \",'Omkostninger og tiltag'!G209)","v":"0-års-hændelse "},{"$f":"IF(ISBLANK('Omkostninger og tiltag'!H209),\" \",'Omkostninger og tiltag'!H209)","v":"0-års-hændelse "},{"$f":"IF(ISBLANK('Omkostninger og tiltag'!I209),\" \",'Omkostninger og tiltag'!I209)","v":"0-års-hændelse "},{"$f":"IF(ISBLANK('Omkostninger og tiltag'!J209),\" \",'Omkostninger og tiltag'!J209)","v":"-års-hændelse "},{"$f":"IF(ISBLANK('Omkostninger og tiltag'!K209),\" \",'Omkostninger og tiltag'!K209)","v":"-års-hændelse "},{"$f":"IF(ISBLANK('Omkostninger og tiltag'!L209),\" \",'Omkostninger og tiltag'!L209)","v":"-års-hændelse "},{"$f":"IF(ISBLANK('Omkostninger og tiltag'!M209),\" \",'Omkostninger og tiltag'!M209)","v":"-års-hændelse "},{"$f":"IF(ISBLANK('Omkostninger og tiltag'!N209),\" \",'Omkostninger og tiltag'!N209)","v":"-års-hændelse "},{"$f":"IF(ISBLANK('Omkostninger og tiltag'!O209),\" \",'Omkostninger og tiltag'!O209)","v":"-års-hændelse "},{"$f":"IF(ISBLANK('Omkostninger og tiltag'!P209),\" \",'Omkostninger og tiltag'!P209)","v":" "},{"$f":"IF(ISBLANK('Omkostninger og tiltag'!Q209),\" \",'Omkostninger og tiltag'!Q209)","v":" "},{"$f":"IF(ISBLANK('Omkostninger og tiltag'!R209),\" \",'Omkostninger og tiltag'!R209)","v":" "},{"$f":"IF(ISBLANK('Omkostninger og tiltag'!S209),\" \",'Omkostninger og tiltag'!S209)","v":" "},{"$f":"IF(ISBLANK('Omkostninger og tiltag'!T209),\" \",'Omkostninger og tiltag'!T209)","v":" "},{"$f":"IF(ISBLANK('Omkostninger og tiltag'!U209),\" \",'Omkostninger og tiltag'!U209)","v":" "},{"$f":"IF(ISBLANK('Omkostninger og tiltag'!V209),\" \",'Omkostninger og tiltag'!V209)","v":" "},{"$f":"IF(ISBLANK('Omkostninger og tiltag'!W209),\" \",'Omkostninger og tiltag'!W209)","v":" "},{"$f":"IF(ISBLANK('Omkostninger og tiltag'!X209),\" \",'Omkostninger og tiltag'!X209)","v":" "}]
[{"$f":"IF(ISBLANK('Omkostninger og tiltag'!A210),\" \",'Omkostninger og tiltag'!A210)","v":" "},{"$f":"IF(ISBLANK('Omkostninger og tiltag'!B210),\" \",'Omkostninger og tiltag'!B210)","v":" "},{"$f":"IF(ISBLANK('Omkostninger og tiltag'!C210),\" \",'Omkostninger og tiltag'!C210)","v":" "},{"$f":"IF(ISBLANK('Omkostninger og tiltag'!D210),\" \",'Omkostninger og tiltag'!D210)","v":" "},{"$f":"IF(ISBLANK('Omkostninger og tiltag'!E210),\" \",'Omkostninger og tiltag'!E210)","v":"Før tiltag"},{"$f":"IF(ISBLANK('Omkostninger og tiltag'!F210),\" \",'Omkostninger og tiltag'!F210)","v":" "},{"$f":"IF(ISBLANK('Omkostninger og tiltag'!G210),\" \",'Omkostninger og tiltag'!G210)","v":" "},{"$f":"IF(ISBLANK('Omkostninger og tiltag'!H210),\" \",'Omkostninger og tiltag'!H210)","v":" "},{"$f":"IF(ISBLANK('Omkostninger og tiltag'!I210),\" \",'Omkostninger og tiltag'!I210)","v":" "},{"$f":"IF(ISBLANK('Omkostninger og tiltag'!J210),\" \",'Omkostninger og tiltag'!J210)","v":" "},{"$f":"IF(ISBLANK('Omkostninger og tiltag'!K210),\" \",'Omkostninger og tiltag'!K210)","v":" "},{"$f":"IF(ISBLANK('Omkostninger og tiltag'!L210),\" \",'Omkostninger og tiltag'!L210)","v":" "},{"$f":"IF(ISBLANK('Omkostninger og tiltag'!M210),\" \",'Omkostninger og tiltag'!M210)","v":" "},{"$f":"IF(ISBLANK('Omkostninger og tiltag'!N210),\" \",'Omkostninger og tiltag'!N210)","v":" "},{"$f":"IF(ISBLANK('Omkostninger og tiltag'!O210),\" \",'Omkostninger og tiltag'!O210)","v":" "},{"$f":"IF(ISBLANK('Omkostninger og tiltag'!P210),\" \",'Omkostninger og tiltag'!P210)","v":" "},{"$f":"IF(ISBLANK('Omkostninger og tiltag'!Q210),\" \",'Omkostninger og tiltag'!Q210)","v":" "},{"$f":"IF(ISBLANK('Omkostninger og tiltag'!R210),\" \",'Omkostninger og tiltag'!R210)","v":" "},{"$f":"IF(ISBLANK('Omkostninger og tiltag'!S210),\" \",'Omkostninger og tiltag'!S210)","v":" "},{"$f":"IF(ISBLANK('Omkostninger og tiltag'!T210),\" \",'Omkostninger og tiltag'!T210)","v":" "},{"$f":"IF(ISBLANK('Omkostninger og tiltag'!U210),\" \",'Omkostninger og tiltag'!U210)","v":" "},{"$f":"IF(ISBLANK('Omkostninger og tiltag'!V210),\" \",'Omkostninger og tiltag'!V210)","v":" "},{"$f":"IF(ISBLANK('Omkostninger og tiltag'!W210),\" \",'Omkostninger og tiltag'!W210)","v":" "},{"$f":"IF(ISBLANK('Omkostninger og tiltag'!X210),\" \",'Omkostninger og tiltag'!X210)","v":" "}]
[{"$f":"IF(ISBLANK('Omkostninger og tiltag'!A211),\" \",'Omkostninger og tiltag'!A211)","v":" "},{"$f":"IF(ISBLANK('Omkostninger og tiltag'!B211),\" \",'Omkostninger og tiltag'!B211)","v":" "},{"$f":"IF(ISBLANK('Omkostninger og tiltag'!C211),\" \",'Omkostninger og tiltag'!C211)","v":" "},{"$f":"IF(ISBLANK('Omkostninger og tiltag'!D211),\" \",'Omkostninger og tiltag'!D211)","v":" "},{"$f":"IF(ISBLANK('Omkostninger og tiltag'!E211),\" \",'Omkostninger og tiltag'!E211)","v":" "},{"$f":"IF(ISBLANK('Omkostninger og tiltag'!F211),\" \",'Omkostninger og tiltag'!F211)","v":" "},{"$f":"IF(ISBLANK('Omkostninger og tiltag'!G211),\" \",'Omkostninger og tiltag'!G211)","v":" "},{"$f":"IF(ISBLANK('Omkostninger og tiltag'!H211),\" \",'Omkostninger og tiltag'!H211)","v":""},{"$f":"IF(ISBLANK('Omkostninger og tiltag'!I211),\" \",'Omkostninger og tiltag'!I211)","v":" "},{"$f":"IF(ISBLANK('Omkostninger og tiltag'!J211),\" \",'Omkostninger og tiltag'!J211)","v":" "},{"$f":"IF(ISBLANK('Omkostninger og tiltag'!K211),\" \",'Omkostninger og tiltag'!K211)","v":" "},{"$f":"IF(ISBLANK('Omkostninger og tiltag'!L211),\" \",'Omkostninger og tiltag'!L211)","v":" "},{"$f":"IF(ISBLANK('Omkostninger og tiltag'!M211),\" \",'Omkostninger og tiltag'!M211)","v":" "},{"$f":"IF(ISBLANK('Omkostninger og tiltag'!N211),\" \",'Omkostninger og tiltag'!N211)","v":" "},{"$f":"IF(ISBLANK('Omkostninger og tiltag'!O211),\" \",'Omkostninger og tiltag'!O211)","v":" "},{"$f":"IF(ISBLANK('Omkostninger og tiltag'!P211),\" \",'Omkostninger og tiltag'!P211)","v":" "},{"$f":"IF(ISBLANK('Omkostninger og tiltag'!Q211),\" \",'Omkostninger og tiltag'!Q211)","v":" "},{"$f":"IF(ISBLANK('Omkostninger og tiltag'!R211),\" \",'Omkostninger og tiltag'!R211)","v":" "},{"$f":"IF(ISBLANK('Omkostninger og tiltag'!S211),\" \",'Omkostninger og tiltag'!S211)","v":" "},{"$f":"IF(ISBLANK('Omkostninger og tiltag'!T211),\" \",'Omkostninger og tiltag'!T211)","v":" "},{"$f":"IF(ISBLANK('Omkostninger og tiltag'!U211),\" \",'Omkostninger og tiltag'!U211)","v":" "},{"$f":"IF(ISBLANK('Omkostninger og tiltag'!V211),\" \",'Omkostninger og tiltag'!V211)","v":" "},{"$f":"IF(ISBLANK('Omkostninger og tiltag'!W211),\" \",'Omkostninger og tiltag'!W211)","v":" "},{"$f":"IF(ISBLANK('Omkostninger og tiltag'!X211),\" \",'Omkostninger og tiltag'!X211)","v":" "}]
[{"$f":"IF(ISBLANK('Omkostninger og tiltag'!A212),\" \",'Omkostninger og tiltag'!A212)","v":" "},{"$f":"IF(ISBLANK('Omkostninger og tiltag'!B212),\" \",'Omkostninger og tiltag'!B212)","v":" "},{"$f":"IF(ISBLANK('Omkostninger og tiltag'!C212),\" \",'Omkostninger og tiltag'!C212)","v":" "},{"$f":"IF(ISBLANK('Omkostninger og tiltag'!D212),\" \",'Omkostninger og tiltag'!D212)","v":" "},{"$f":"IF(ISBLANK('Omkostninger og tiltag'!E212),\" \",'Omkostninger og tiltag'!E212)","v":" "},{"$f":"IF(ISBLANK('Omkostninger og tiltag'!F212),\" \",'Omkostninger og tiltag'!F212)","v":"0-års-hændelse "},{"$f":"IF(ISBLANK('Omkostninger og tiltag'!G212),\" \",'Omkostninger og tiltag'!G212)","v":"0-års-hændelse "},{"$f":"IF(ISBLANK('Omkostninger og tiltag'!H212),\" \",'Omkostninger og tiltag'!H212)","v":"0-års-hændelse "},{"$f":"IF(ISBLANK('Omkostninger og tiltag'!I212),\" \",'Omkostninger og tiltag'!I212)","v":"0-års-hændelse "},{"$f":"IF(ISBLANK('Omkostninger og tiltag'!J212),\" \",'Omkostninger og tiltag'!J212)","v":"-års-hændelse "},{"$f":"IF(ISBLANK('Omkostninger og tiltag'!K212),\" \",'Omkostninger og tiltag'!K212)","v":"-års-hændelse "},{"$f":"IF(ISBLANK('Omkostninger og tiltag'!L212),\" \",'Omkostninger og tiltag'!L212)","v":"-års-hændelse "},{"$f":"IF(ISBLANK('Omkostninger og tiltag'!M212),\" \",'Omkostninger og tiltag'!M212)","v":"-års-hændelse "},{"$f":"IF(ISBLANK('Omkostninger og tiltag'!N212),\" \",'Omkostninger og tiltag'!N212)","v":"-års-hændelse "},{"$f":"IF(ISBLANK('Omkostninger og tiltag'!O212),\" \",'Omkostninger og tiltag'!O212)","v":"-års-hændelse "},{"$f":"IF(ISBLANK('Omkostninger og tiltag'!P212),\" \",'Omkostninger og tiltag'!P212)","v":" "},{"$f":"IF(ISBLANK('Omkostninger og tiltag'!Q212),\" \",'Omkostninger og tiltag'!Q212)","v":" "},{"$f":"IF(ISBLANK('Omkostninger og tiltag'!R212),\" \",'Omkostninger og tiltag'!R212)","v":" "},{"$f":"IF(ISBLANK('Omkostninger og tiltag'!S212),\" \",'Omkostninger og tiltag'!S212)","v":" "},{"$f":"IF(ISBLANK('Omkostninger og tiltag'!T212),\" \",'Omkostninger og tiltag'!T212)","v":" "},{"$f":"IF(ISBLANK('Omkostninger og tiltag'!U212),\" \",'Omkostninger og tiltag'!U212)","v":" "},{"$f":"IF(ISBLANK('Omkostninger og tiltag'!V212),\" \",'Omkostninger og tiltag'!V212)","v":" "},{"$f":"IF(ISBLANK('Omkostninger og tiltag'!W212),\" \",'Omkostninger og tiltag'!W212)","v":" "},{"$f":"IF(ISBLANK('Omkostninger og tiltag'!X212),\" \",'Omkostninger og tiltag'!X212)","v":" "}]
[{"$f":"IF(ISBLANK('Omkostninger og tiltag'!A213),\" \",'Omkostninger og tiltag'!A213)","v":" "},{"$f":"IF(ISBLANK('Omkostninger og tiltag'!B213),\" \",'Omkostninger og tiltag'!B213)","v":" "},{"$f":"IF(ISBLANK('Omkostninger og tiltag'!C213),\" \",'Omkostninger og tiltag'!C213)","v":" "},{"$f":"IF(ISBLANK('Omkostninger og tiltag'!D213),\" \",'Omkostninger og tiltag'!D213)","v":" "},{"$f":"IF(ISBLANK('Omkostninger og tiltag'!E213),\" \",'Omkostninger og tiltag'!E213)","v":"Txx"},{"$f":"IF(ISBLANK('Omkostninger og tiltag'!F213),\" \",'Omkostninger og tiltag'!F213)","v":" "},{"$f":"IF(ISBLANK('Omkostninger og tiltag'!G213),\" \",'Omkostninger og tiltag'!G213)","v":" "},{"$f":"IF(ISBLANK('Omkostninger og tiltag'!H213),\" \",'Omkostninger og tiltag'!H213)","v":" "},{"$f":"IF(ISBLANK('Omkostninger og tiltag'!I213),\" \",'Omkostninger og tiltag'!I213)","v":" "},{"$f":"IF(ISBLANK('Omkostninger og tiltag'!J213),\" \",'Omkostninger og tiltag'!J213)","v":" "},{"$f":"IF(ISBLANK('Omkostninger og tiltag'!K213),\" \",'Omkostninger og tiltag'!K213)","v":" "},{"$f":"IF(ISBLANK('Omkostninger og tiltag'!L213),\" \",'Omkostninger og tiltag'!L213)","v":" "},{"$f":"IF(ISBLANK('Omkostninger og tiltag'!M213),\" \",'Omkostninger og tiltag'!M213)","v":" "},{"$f":"IF(ISBLANK('Omkostninger og tiltag'!N213),\" \",'Omkostninger og tiltag'!N213)","v":" "},{"$f":"IF(ISBLANK('Omkostninger og tiltag'!O213),\" \",'Omkostninger og tiltag'!O213)","v":" "},{"$f":"IF(ISBLANK('Omkostninger og tiltag'!P213),\" \",'Omkostninger og tiltag'!P213)","v":" "},{"$f":"IF(ISBLANK('Omkostninger og tiltag'!Q213),\" \",'Omkostninger og tiltag'!Q213)","v":" "},{"$f":"IF(ISBLANK('Omkostninger og tiltag'!R213),\" \",'Omkostninger og tiltag'!R213)","v":" "},{"$f":"IF(ISBLANK('Omkostninger og tiltag'!S213),\" \",'Omkostninger og tiltag'!S213)","v":" "},{"$f":"IF(ISBLANK('Omkostninger og tiltag'!T213),\" \",'Omkostninger og tiltag'!T213)","v":" "},{"$f":"IF(ISBLANK('Omkostninger og tiltag'!U213),\" \",'Omkostninger og tiltag'!U213)","v":" "},{"$f":"IF(ISBLANK('Omkostninger og tiltag'!V213),\" \",'Omkostninger og tiltag'!V213)","v":" "},{"$f":"IF(ISBLANK('Omkostninger og tiltag'!W213),\" \",'Omkostninger og tiltag'!W213)","v":" "},{"$f":"IF(ISBLANK('Omkostninger og tiltag'!X213),\" \",'Omkostninger og tiltag'!X213)","v":" "}]
[{"$f":"IF(ISBLANK('Omkostninger og tiltag'!A214),\" \",'Omkostninger og tiltag'!A214)","v":" "},{"$f":"IF(ISBLANK('Omkostninger og tiltag'!B214),\" \",'Omkostninger og tiltag'!B214)","v":" "},{"$f":"IF(ISBLANK('Omkostninger og tiltag'!C214),\" \",'Omkostninger og tiltag'!C214)","v":" "},{"$f":"IF(ISBLANK('Omkostninger og tiltag'!D214),\" \",'Omkostninger og tiltag'!D214)","v":" "},{"$f":"IF(ISBLANK('Omkostninger og tiltag'!E214),\" \",'Omkostninger og tiltag'!E214)","v":"Txx"},{"$f":"IF(ISBLANK('Omkostninger og tiltag'!F214),\" \",'Omkostninger og tiltag'!F214)","v":" "},{"$f":"IF(ISBLANK('Omkostninger og tiltag'!G214),\" \",'Omkostninger og tiltag'!G214)","v":" "},{"$f":"IF(ISBLANK('Omkostninger og tiltag'!H214),\" \",'Omkostninger og tiltag'!H214)","v":" "},{"$f":"IF(ISBLANK('Omkostninger og tiltag'!I214),\" \",'Omkostninger og tiltag'!I214)","v":" "},{"$f":"IF(ISBLANK('Omkostninger og tiltag'!J214),\" \",'Omkostninger og tiltag'!J214)","v":" "},{"$f":"IF(ISBLANK('Omkostninger og tiltag'!K214),\" \",'Omkostninger og tiltag'!K214)","v":" "},{"$f":"IF(ISBLANK('Omkostninger og tiltag'!L214),\" \",'Omkostninger og tiltag'!L214)","v":" "},{"$f":"IF(ISBLANK('Omkostninger og tiltag'!M214),\" \",'Omkostninger og tiltag'!M214)","v":" "},{"$f":"IF(ISBLANK('Omkostninger og tiltag'!N214),\" \",'Omkostninger og tiltag'!N214)","v":" "},{"$f":"IF(ISBLANK('Omkostninger og tiltag'!O214),\" \",'Omkostninger og tiltag'!O214)","v":" "},{"$f":"IF(ISBLANK('Omkostninger og tiltag'!P214),\" \",'Omkostninger og tiltag'!P214)","v":" "},{"$f":"IF(ISBLANK('Omkostninger og tiltag'!Q214),\" \",'Omkostninger og tiltag'!Q214)","v":" "},{"$f":"IF(ISBLANK('Omkostninger og tiltag'!R214),\" \",'Omkostninger og tiltag'!R214)","v":" "},{"$f":"IF(ISBLANK('Omkostninger og tiltag'!S214),\" \",'Omkostninger og tiltag'!S214)","v":" "},{"$f":"IF(ISBLANK('Omkostninger og tiltag'!T214),\" \",'Omkostninger og tiltag'!T214)","v":" "},{"$f":"IF(ISBLANK('Omkostninger og tiltag'!U214),\" \",'Omkostninger og tiltag'!U214)","v":" "},{"$f":"IF(ISBLANK('Omkostninger og tiltag'!V214),\" \",'Omkostninger og tiltag'!V214)","v":" "},{"$f":"IF(ISBLANK('Omkostninger og tiltag'!W214),\" \",'Omkostninger og tiltag'!W214)","v":" "},{"$f":"IF(ISBLANK('Omkostninger og tiltag'!X214),\" \",'Omkostninger og tiltag'!X214)","v":" "}]
[{"$f":"IF(ISBLANK('Omkostninger og tiltag'!A215),\" \",'Omkostninger og tiltag'!A215)","v":" "},{"$f":"IF(ISBLANK('Omkostninger og tiltag'!B215),\" \",'Omkostninger og tiltag'!B215)","v":" "},{"$f":"IF(ISBLANK('Omkostninger og tiltag'!C215),\" \",'Omkostninger og tiltag'!C215)","v":" "},{"$f":"IF(ISBLANK('Omkostninger og tiltag'!D215),\" \",'Omkostninger og tiltag'!D215)","v":" "},{"$f":"IF(ISBLANK('Omkostninger og tiltag'!E215),\" \",'Omkostninger og tiltag'!E215)","v":" "},{"$f":"IF(ISBLANK('Omkostninger og tiltag'!F215),\" \",'Omkostninger og tiltag'!F215)","v":" "},{"$f":"IF(ISBLANK('Omkostninger og tiltag'!G215),\" \",'Omkostninger og tiltag'!G215)","v":" "},{"$f":"IF(ISBLANK('Omkostninger og tiltag'!H215),\" \",'Omkostninger og tiltag'!H215)","v":" "},{"$f":"IF(ISBLANK('Omkostninger og tiltag'!I215),\" \",'Omkostninger og tiltag'!I215)","v":" "},{"$f":"IF(ISBLANK('Omkostninger og tiltag'!J215),\" \",'Omkostninger og tiltag'!J215)","v":" "},{"$f":"IF(ISBLANK('Omkostninger og tiltag'!K215),\" \",'Omkostninger og tiltag'!K215)","v":" "},{"$f":"IF(ISBLANK('Omkostninger og tiltag'!L215),\" \",'Omkostninger og tiltag'!L215)","v":" "},{"$f":"IF(ISBLANK('Omkostninger og tiltag'!M215),\" \",'Omkostninger og tiltag'!M215)","v":" "},{"$f":"IF(ISBLANK('Omkostninger og tiltag'!N215),\" \",'Omkostninger og tiltag'!N215)","v":" "},{"$f":"IF(ISBLANK('Omkostninger og tiltag'!O215),\" \",'Omkostninger og tiltag'!O215)","v":" "},{"$f":"IF(ISBLANK('Omkostninger og tiltag'!P215),\" \",'Omkostninger og tiltag'!P215)","v":" "},{"$f":"IF(ISBLANK('Omkostninger og tiltag'!Q215),\" \",'Omkostninger og tiltag'!Q215)","v":" "},{"$f":"IF(ISBLANK('Omkostninger og tiltag'!R215),\" \",'Omkostninger og tiltag'!R215)","v":" "},{"$f":"IF(ISBLANK('Omkostninger og tiltag'!S215),\" \",'Omkostninger og tiltag'!S215)","v":" "},{"$f":"IF(ISBLANK('Omkostninger og tiltag'!T215),\" \",'Omkostninger og tiltag'!T215)","v":" "},{"$f":"IF(ISBLANK('Omkostninger og tiltag'!U215),\" \",'Omkostninger og tiltag'!U215)","v":" "},{"$f":"IF(ISBLANK('Omkostninger og tiltag'!V215),\" \",'Omkostninger og tiltag'!V215)","v":" "},{"$f":"IF(ISBLANK('Omkostninger og tiltag'!W215),\" \",'Omkostninger og tiltag'!W215)","v":" "},{"$f":"IF(ISBLANK('Omkostninger og tiltag'!X215),\" \",'Omkostninger og tiltag'!X215)","v":" "}]
[{"$f":"IF(ISBLANK('Omkostninger og tiltag'!A216),\" \",'Omkostninger og tiltag'!A216)","v":" "},{"$f":"IF(ISBLANK('Omkostninger og tiltag'!B216),\" \",'Omkostninger og tiltag'!B216)","v":" "},{"$f":"IF(ISBLANK('Omkostninger og tiltag'!C216),\" \",'Omkostninger og tiltag'!C216)","v":" "},{"$f":"IF(ISBLANK('Omkostninger og tiltag'!D216),\" \",'Omkostninger og tiltag'!D216)","v":" "},{"$f":"IF(ISBLANK('Omkostninger og tiltag'!E216),\" \",'Omkostninger og tiltag'!E216)","v":" "},{"$f":"IF(ISBLANK('Omkostninger og tiltag'!F216),\" \",'Omkostninger og tiltag'!F216)","v":" "},{"$f":"IF(ISBLANK('Omkostninger og tiltag'!G216),\" \",'Omkostninger og tiltag'!G216)","v":" "},{"$f":"IF(ISBLANK('Omkostninger og tiltag'!H216),\" \",'Omkostninger og tiltag'!H216)","v":" "},{"$f":"IF(ISBLANK('Omkostninger og tiltag'!I216),\" \",'Omkostninger og tiltag'!I216)","v":" "},{"$f":"IF(ISBLANK('Omkostninger og tiltag'!J216),\" \",'Omkostninger og tiltag'!J216)","v":" "},{"$f":"IF(ISBLANK('Omkostninger og tiltag'!K216),\" \",'Omkostninger og tiltag'!K216)","v":" "},{"$f":"IF(ISBLANK('Omkostninger og tiltag'!L216),\" \",'Omkostninger og tiltag'!L216)","v":" "},{"$f":"IF(ISBLANK('Omkostninger og tiltag'!M216),\" \",'Omkostninger og tiltag'!M216)","v":" "},{"$f":"IF(ISBLANK('Omkostninger og tiltag'!N216),\" \",'Omkostninger og tiltag'!N216)","v":" "},{"$f":"IF(ISBLANK('Omkostninger og tiltag'!O216),\" \",'Omkostninger og tiltag'!O216)","v":" "},{"$f":"IF(ISBLANK('Omkostninger og tiltag'!P216),\" \",'Omkostninger og tiltag'!P216)","v":" "},{"$f":"IF(ISBLANK('Omkostninger og tiltag'!Q216),\" \",'Omkostninger og tiltag'!Q216)","v":" "},{"$f":"IF(ISBLANK('Omkostninger og tiltag'!R216),\" \",'Omkostninger og tiltag'!R216)","v":" "},{"$f":"IF(ISBLANK('Omkostninger og tiltag'!S216),\" \",'Omkostninger og tiltag'!S216)","v":" "},{"$f":"IF(ISBLANK('Omkostninger og tiltag'!T216),\" \",'Omkostninger og tiltag'!T216)","v":" "},{"$f":"IF(ISBLANK('Omkostninger og tiltag'!U216),\" \",'Omkostninger og tiltag'!U216)","v":" "},{"$f":"IF(ISBLANK('Omkostninger og tiltag'!V216),\" \",'Omkostninger og tiltag'!V216)","v":" "},{"$f":"IF(ISBLANK('Omkostninger og tiltag'!W216),\" \",'Omkostninger og tiltag'!W216)","v":" "},{"$f":"IF(ISBLANK('Omkostninger og tiltag'!X216),\" \",'Omkostninger og tiltag'!X216)","v":" "}]
[{"$f":"IF(ISBLANK('Omkostninger og tiltag'!A217),\" \",'Omkostninger og tiltag'!A217)","v":" "},{"$f":"IF(ISBLANK('Omkostninger og tiltag'!B217),\" \",'Omkostninger og tiltag'!B217)","v":" "},{"$f":"IF(ISBLANK('Omkostninger og tiltag'!C217),\" \",'Omkostninger og tiltag'!C217)","v":" "},{"$f":"IF(ISBLANK('Omkostninger og tiltag'!D217),\" \",'Omkostninger og tiltag'!D217)","v":" "},{"$f":"IF(ISBLANK('Omkostninger og tiltag'!E217),\" \",'Omkostninger og tiltag'!E217)","v":" "},{"$f":"IF(ISBLANK('Omkostninger og tiltag'!F217),\" \",'Omkostninger og tiltag'!F217)","v":" "},{"$f":"IF(ISBLANK('Omkostninger og tiltag'!G217),\" \",'Omkostninger og tiltag'!G217)","v":" "},{"$f":"IF(ISBLANK('Omkostninger og tiltag'!H217),\" \",'Omkostninger og tiltag'!H217)","v":" "},{"$f":"IF(ISBLANK('Omkostninger og tiltag'!I217),\" \",'Omkostninger og tiltag'!I217)","v":" "},{"$f":"IF(ISBLANK('Omkostninger og tiltag'!J217),\" \",'Omkostninger og tiltag'!J217)","v":" "},{"$f":"IF(ISBLANK('Omkostninger og tiltag'!K217),\" \",'Omkostninger og tiltag'!K217)","v":" "},{"$f":"IF(ISBLANK('Omkostninger og tiltag'!L217),\" \",'Omkostninger og tiltag'!L217)","v":" "},{"$f":"IF(ISBLANK('Omkostninger og tiltag'!M217),\" \",'Omkostninger og tiltag'!M217)","v":" "},{"$f":"IF(ISBLANK('Omkostninger og tiltag'!N217),\" \",'Omkostninger og tiltag'!N217)","v":" "},{"$f":"IF(ISBLANK('Omkostninger og tiltag'!O217),\" \",'Omkostninger og tiltag'!O217)","v":" "},{"$f":"IF(ISBLANK('Omkostninger og tiltag'!P217),\" \",'Omkostninger og tiltag'!P217)","v":" "},{"$f":"IF(ISBLANK('Omkostninger og tiltag'!Q217),\" \",'Omkostninger og tiltag'!Q217)","v":" "},{"$f":"IF(ISBLANK('Omkostninger og tiltag'!R217),\" \",'Omkostninger og tiltag'!R217)","v":" "},{"$f":"IF(ISBLANK('Omkostninger og tiltag'!S217),\" \",'Omkostninger og tiltag'!S217)","v":" "},{"$f":"IF(ISBLANK('Omkostninger og tiltag'!T217),\" \",'Omkostninger og tiltag'!T217)","v":" "},{"$f":"IF(ISBLANK('Omkostninger og tiltag'!U217),\" \",'Omkostninger og tiltag'!U217)","v":" "},{"$f":"IF(ISBLANK('Omkostninger og tiltag'!V217),\" \",'Omkostninger og tiltag'!V217)","v":" "},{"$f":"IF(ISBLANK('Omkostninger og tiltag'!W217),\" \",'Omkostninger og tiltag'!W217)","v":" "},{"$f":"IF(ISBLANK('Omkostninger og tiltag'!X217),\" \",'Omkostninger og tiltag'!X217)","v":" "}]
[{"$f":"IF(ISBLANK('Omkostninger og tiltag'!A218),\" \",'Omkostninger og tiltag'!A218)","v":" "},{"$f":"IF(ISBLANK('Omkostninger og tiltag'!B218),\" \",'Omkostninger og tiltag'!B218)","v":" "},{"$f":"IF(ISBLANK('Omkostninger og tiltag'!C218),\" \",'Omkostninger og tiltag'!C218)","v":" "},{"$f":"IF(ISBLANK('Omkostninger og tiltag'!D218),\" \",'Omkostninger og tiltag'!D218)","v":" "},{"$f":"IF(ISBLANK('Omkostninger og tiltag'!E218),\" \",'Omkostninger og tiltag'!E218)","v":" "},{"$f":"IF(ISBLANK('Omkostninger og tiltag'!F218),\" \",'Omkostninger og tiltag'!F218)","v":" "},{"$f":"IF(ISBLANK('Omkostninger og tiltag'!G218),\" \",'Omkostninger og tiltag'!G218)","v":" "},{"$f":"IF(ISBLANK('Omkostninger og tiltag'!H218),\" \",'Omkostninger og tiltag'!H218)","v":" "},{"$f":"IF(ISBLANK('Omkostninger og tiltag'!I218),\" \",'Omkostninger og tiltag'!I218)","v":" "},{"$f":"IF(ISBLANK('Omkostninger og tiltag'!J218),\" \",'Omkostninger og tiltag'!J218)","v":" "},{"$f":"IF(ISBLANK('Omkostninger og tiltag'!K218),\" \",'Omkostninger og tiltag'!K218)","v":" "},{"$f":"IF(ISBLANK('Omkostninger og tiltag'!L218),\" \",'Omkostninger og tiltag'!L218)","v":" "},{"$f":"IF(ISBLANK('Omkostninger og tiltag'!M218),\" \",'Omkostninger og tiltag'!M218)","v":" "},{"$f":"IF(ISBLANK('Omkostninger og tiltag'!N218),\" \",'Omkostninger og tiltag'!N218)","v":" "},{"$f":"IF(ISBLANK('Omkostninger og tiltag'!O218),\" \",'Omkostninger og tiltag'!O218)","v":" "},{"$f":"IF(ISBLANK('Omkostninger og tiltag'!P218),\" \",'Omkostninger og tiltag'!P218)","v":" "},{"$f":"IF(ISBLANK('Omkostninger og tiltag'!Q218),\" \",'Omkostninger og tiltag'!Q218)","v":" "},{"$f":"IF(ISBLANK('Omkostninger og tiltag'!R218),\" \",'Omkostninger og tiltag'!R218)","v":" "},{"$f":"IF(ISBLANK('Omkostninger og tiltag'!S218),\" \",'Omkostninger og tiltag'!S218)","v":" "},{"$f":"IF(ISBLANK('Omkostninger og tiltag'!T218),\" \",'Omkostninger og tiltag'!T218)","v":" "},{"$f":"IF(ISBLANK('Omkostninger og tiltag'!U218),\" \",'Omkostninger og tiltag'!U218)","v":" "},{"$f":"IF(ISBLANK('Omkostninger og tiltag'!V218),\" \",'Omkostninger og tiltag'!V218)","v":" "},{"$f":"IF(ISBLANK('Omkostninger og tiltag'!W218),\" \",'Omkostninger og tiltag'!W218)","v":" "},{"$f":"IF(ISBLANK('Omkostninger og tiltag'!X218),\" \",'Omkostninger og tiltag'!X218)","v":" "}]
[{"$f":"IF(ISBLANK('Omkostninger og tiltag'!A219),\" \",'Omkostninger og tiltag'!A219)","v":" "},{"$f":"IF(ISBLANK('Omkostninger og tiltag'!B219),\" \",'Omkostninger og tiltag'!B219)","v":" "},{"$f":"IF(ISBLANK('Omkostninger og tiltag'!C219),\" \",'Omkostninger og tiltag'!C219)","v":" "},{"$f":"IF(ISBLANK('Omkostninger og tiltag'!D219),\" \",'Omkostninger og tiltag'!D219)","v":" "},{"$f":"IF(ISBLANK('Omkostninger og tiltag'!E219),\" \",'Omkostninger og tiltag'!E219)","v":"Skadestype 9 - -"},{"$f":"IF(ISBLANK('Omkostninger og tiltag'!F219),\" \",'Omkostninger og tiltag'!F219)","v":" "},{"$f":"IF(ISBLANK('Omkostninger og tiltag'!G219),\" \",'Omkostninger og tiltag'!G219)","v":" "},{"$f":"IF(ISBLANK('Omkostninger og tiltag'!H219),\" \",'Omkostninger og tiltag'!H219)","v":" "},{"$f":"IF(ISBLANK('Omkostninger og tiltag'!I219),\" \",'Omkostninger og tiltag'!I219)","v":" "},{"$f":"IF(ISBLANK('Omkostninger og tiltag'!J219),\" \",'Omkostninger og tiltag'!J219)","v":" "},{"$f":"IF(ISBLANK('Omkostninger og tiltag'!K219),\" \",'Omkostninger og tiltag'!K219)","v":" "},{"$f":"IF(ISBLANK('Omkostninger og tiltag'!L219),\" \",'Omkostninger og tiltag'!L219)","v":" "},{"$f":"IF(ISBLANK('Omkostninger og tiltag'!M219),\" \",'Omkostninger og tiltag'!M219)","v":" "},{"$f":"IF(ISBLANK('Omkostninger og tiltag'!N219),\" \",'Omkostninger og tiltag'!N219)","v":" "},{"$f":"IF(ISBLANK('Omkostninger og tiltag'!O219),\" \",'Omkostninger og tiltag'!O219)","v":" "},{"$f":"IF(ISBLANK('Omkostninger og tiltag'!P219),\" \",'Omkostninger og tiltag'!P219)","v":" "},{"$f":"IF(ISBLANK('Omkostninger og tiltag'!Q219),\" \",'Omkostninger og tiltag'!Q219)","v":" "},{"$f":"IF(ISBLANK('Omkostninger og tiltag'!R219),\" \",'Omkostninger og tiltag'!R219)","v":" "},{"$f":"IF(ISBLANK('Omkostninger og tiltag'!S219),\" \",'Omkostninger og tiltag'!S219)","v":" "},{"$f":"IF(ISBLANK('Omkostninger og tiltag'!T219),\" \",'Omkostninger og tiltag'!T219)","v":" "},{"$f":"IF(ISBLANK('Omkostninger og tiltag'!U219),\" \",'Omkostninger og tiltag'!U219)","v":" "},{"$f":"IF(ISBLANK('Omkostninger og tiltag'!V219),\" \",'Omkostninger og tiltag'!V219)","v":" "},{"$f":"IF(ISBLANK('Omkostninger og tiltag'!W219),\" \",'Omkostninger og tiltag'!W219)","v":" "},{"$f":"IF(ISBLANK('Omkostninger og tiltag'!X219),\" \",'Omkostninger og tiltag'!X219)","v":" "}]
[{"$f":"IF(ISBLANK('Omkostninger og tiltag'!A221),\" \",'Omkostninger og tiltag'!A221)","v":" "},{"$f":"IF(ISBLANK('Omkostninger og tiltag'!B221),\" \",'Omkostninger og tiltag'!B221)","v":" "},{"$f":"IF(ISBLANK('Omkostninger og tiltag'!C221),\" \",'Omkostninger og tiltag'!C221)","v":" "},{"$f":"IF(ISBLANK('Omkostninger og tiltag'!D221),\" \",'Omkostninger og tiltag'!D221)","v":" "},{"$f":"IF(ISBLANK('Omkostninger og tiltag'!E221),\" \",'Omkostninger og tiltag'!E221)","v":" "},{"$f":"IF(ISBLANK('Omkostninger og tiltag'!F221),\" \",'Omkostninger og tiltag'!F221)","v":" "},{"$f":"IF(ISBLANK('Omkostninger og tiltag'!G221),\" \",'Omkostninger og tiltag'!G221)","v":" "},{"$f":"IF(ISBLANK('Omkostninger og tiltag'!H221),\" \",'Omkostninger og tiltag'!H221)","v":""},{"$f":"IF(ISBLANK('Omkostninger og tiltag'!I221),\" \",'Omkostninger og tiltag'!I221)","v":" "},{"$f":"IF(ISBLANK('Omkostninger og tiltag'!J221),\" \",'Omkostninger og tiltag'!J221)","v":" "},{"$f":"IF(ISBLANK('Omkostninger og tiltag'!K221),\" \",'Omkostninger og tiltag'!K221)","v":" "},{"$f":"IF(ISBLANK('Omkostninger og tiltag'!L221),\" \",'Omkostninger og tiltag'!L221)","v":" "},{"$f":"IF(ISBLANK('Omkostninger og tiltag'!M221),\" \",'Omkostninger og tiltag'!M221)","v":" "},{"$f":"IF(ISBLANK('Omkostninger og tiltag'!N221),\" \",'Omkostninger og tiltag'!N221)","v":" "},{"$f":"IF(ISBLANK('Omkostninger og tiltag'!O221),\" \",'Omkostninger og tiltag'!O221)","v":" "},{"$f":"IF(ISBLANK('Omkostninger og tiltag'!P221),\" \",'Omkostninger og tiltag'!P221)","v":" "},{"$f":"IF(ISBLANK('Omkostninger og tiltag'!Q221),\" \",'Omkostninger og tiltag'!Q221)","v":" "},{"$f":"IF(ISBLANK('Omkostninger og tiltag'!R221),\" \",'Omkostninger og tiltag'!R221)","v":" "},{"$f":"IF(ISBLANK('Omkostninger og tiltag'!S221),\" \",'Omkostninger og tiltag'!S221)","v":" "},{"$f":"IF(ISBLANK('Omkostninger og tiltag'!T221),\" \",'Omkostninger og tiltag'!T221)","v":" "},{"$f":"IF(ISBLANK('Omkostninger og tiltag'!U221),\" \",'Omkostninger og tiltag'!U221)","v":" "},{"$f":"IF(ISBLANK('Omkostninger og tiltag'!V221),\" \",'Omkostninger og tiltag'!V221)","v":" "},{"$f":"IF(ISBLANK('Omkostninger og tiltag'!W221),\" \",'Omkostninger og tiltag'!W221)","v":" "},{"$f":"IF(ISBLANK('Omkostninger og tiltag'!X221),\" \",'Omkostninger og tiltag'!X221)","v":" "}]
[{"$f":"IF(ISBLANK('Omkostninger og tiltag'!A222),\" \",'Omkostninger og tiltag'!A222)","v":" "},{"$f":"IF(ISBLANK('Omkostninger og tiltag'!B222),\" \",'Omkostninger og tiltag'!B222)","v":" "},{"$f":"IF(ISBLANK('Omkostninger og tiltag'!C222),\" \",'Omkostninger og tiltag'!C222)","v":" "},{"$f":"IF(ISBLANK('Omkostninger og tiltag'!D222),\" \",'Omkostninger og tiltag'!D222)","v":" "},{"$f":"IF(ISBLANK('Omkostninger og tiltag'!E222),\" \",'Omkostninger og tiltag'!E222)","v":" "},{"$f":"IF(ISBLANK('Omkostninger og tiltag'!F222),\" \",'Omkostninger og tiltag'!F222)","v":"0-års-hændelse "},{"$f":"IF(ISBLANK('Omkostninger og tiltag'!G222),\" \",'Omkostninger og tiltag'!G222)","v":"0-års-hændelse "},{"$f":"IF(ISBLANK('Omkostninger og tiltag'!H222),\" \",'Omkostninger og tiltag'!H222)","v":"0-års-hændelse "},{"$f":"IF(ISBLANK('Omkostninger og tiltag'!I222),\" \",'Omkostninger og tiltag'!I222)","v":"0-års-hændelse "},{"$f":"IF(ISBLANK('Omkostninger og tiltag'!J222),\" \",'Omkostninger og tiltag'!J222)","v":"-års-hændelse "},{"$f":"IF(ISBLANK('Omkostninger og tiltag'!K222),\" \",'Omkostninger og tiltag'!K222)","v":"-års-hændelse "},{"$f":"IF(ISBLANK('Omkostninger og tiltag'!L222),\" \",'Omkostninger og tiltag'!L222)","v":"-års-hændelse "},{"$f":"IF(ISBLANK('Omkostninger og tiltag'!M222),\" \",'Omkostninger og tiltag'!M222)","v":"-års-hændelse "},{"$f":"IF(ISBLANK('Omkostninger og tiltag'!N222),\" \",'Omkostninger og tiltag'!N222)","v":"-års-hændelse "},{"$f":"IF(ISBLANK('Omkostninger og tiltag'!O222),\" \",'Omkostninger og tiltag'!O222)","v":"-års-hændelse "},{"$f":"IF(ISBLANK('Omkostninger og tiltag'!P222),\" \",'Omkostninger og tiltag'!P222)","v":" "},{"$f":"IF(ISBLANK('Omkostninger og tiltag'!Q222),\" \",'Omkostninger og tiltag'!Q222)","v":" "},{"$f":"IF(ISBLANK('Omkostninger og tiltag'!R222),\" \",'Omkostninger og tiltag'!R222)","v":" "},{"$f":"IF(ISBLANK('Omkostninger og tiltag'!S222),\" \",'Omkostninger og tiltag'!S222)","v":" "},{"$f":"IF(ISBLANK('Omkostninger og tiltag'!T222),\" \",'Omkostninger og tiltag'!T222)","v":" "},{"$f":"IF(ISBLANK('Omkostninger og tiltag'!U222),\" \",'Omkostninger og tiltag'!U222)","v":" "},{"$f":"IF(ISBLANK('Omkostninger og tiltag'!V222),\" \",'Omkostninger og tiltag'!V222)","v":" "},{"$f":"IF(ISBLANK('Omkostninger og tiltag'!W222),\" \",'Omkostninger og tiltag'!W222)","v":" "},{"$f":"IF(ISBLANK('Omkostninger og tiltag'!X222),\" \",'Omkostninger og tiltag'!X222)","v":" "}]
[{"$f":"IF(ISBLANK('Omkostninger og tiltag'!A223),\" \",'Omkostninger og tiltag'!A223)","v":" "},{"$f":"IF(ISBLANK('Omkostninger og tiltag'!B223),\" \",'Omkostninger og tiltag'!B223)","v":" "},{"$f":"IF(ISBLANK('Omkostninger og tiltag'!C223),\" \",'Omkostninger og tiltag'!C223)","v":" "},{"$f":"IF(ISBLANK('Omkostninger og tiltag'!D223),\" \",'Omkostninger og tiltag'!D223)","v":" "},{"$f":"IF(ISBLANK('Omkostninger og tiltag'!E223),\" \",'Omkostninger og tiltag'!E223)","v":"Før tiltag"},{"$f":"IF(ISBLANK('Omkostninger og tiltag'!F223),\" \",'Omkostninger og tiltag'!F223)","v":" "},{"$f":"IF(ISBLANK('Omkostninger og tiltag'!G223),\" \",'Omkostninger og tiltag'!G223)","v":" "},{"$f":"IF(ISBLANK('Omkostninger og tiltag'!H223),\" \",'Omkostninger og tiltag'!H223)","v":" "},{"$f":"IF(ISBLANK('Omkostninger og tiltag'!I223),\" \",'Omkostninger og tiltag'!I223)","v":" "},{"$f":"IF(ISBLANK('Omkostninger og tiltag'!J223),\" \",'Omkostninger og tiltag'!J223)","v":" "},{"$f":"IF(ISBLANK('Omkostninger og tiltag'!K223),\" \",'Omkostninger og tiltag'!K223)","v":" "},{"$f":"IF(ISBLANK('Omkostninger og tiltag'!L223),\" \",'Omkostninger og tiltag'!L223)","v":" "},{"$f":"IF(ISBLANK('Omkostninger og tiltag'!M223),\" \",'Omkostninger og tiltag'!M223)","v":" "},{"$f":"IF(ISBLANK('Omkostninger og tiltag'!N223),\" \",'Omkostninger og tiltag'!N223)","v":" "},{"$f":"IF(ISBLANK('Omkostninger og tiltag'!O223),\" \",'Omkostninger og tiltag'!O223)","v":" "},{"$f":"IF(ISBLANK('Omkostninger og tiltag'!P223),\" \",'Omkostninger og tiltag'!P223)","v":" "},{"$f":"IF(ISBLANK('Omkostninger og tiltag'!Q223),\" \",'Omkostninger og tiltag'!Q223)","v":" "},{"$f":"IF(ISBLANK('Omkostninger og tiltag'!R223),\" \",'Omkostninger og tiltag'!R223)","v":" "},{"$f":"IF(ISBLANK('Omkostninger og tiltag'!S223),\" \",'Omkostninger og tiltag'!S223)","v":" "},{"$f":"IF(ISBLANK('Omkostninger og tiltag'!T223),\" \",'Omkostninger og tiltag'!T223)","v":" "},{"$f":"IF(ISBLANK('Omkostninger og tiltag'!U223),\" \",'Omkostninger og tiltag'!U223)","v":" "},{"$f":"IF(ISBLANK('Omkostninger og tiltag'!V223),\" \",'Omkostninger og tiltag'!V223)","v":" "},{"$f":"IF(ISBLANK('Omkostninger og tiltag'!W223),\" \",'Omkostninger og tiltag'!W223)","v":" "},{"$f":"IF(ISBLANK('Omkostninger og tiltag'!X223),\" \",'Omkostninger og tiltag'!X223)","v":" "}]
[{"$f":"IF(ISBLANK('Omkostninger og tiltag'!A224),\" \",'Omkostninger og tiltag'!A224)","v":" "},{"$f":"IF(ISBLANK('Omkostninger og tiltag'!B224),\" \",'Omkostninger og tiltag'!B224)","v":" "},{"$f":"IF(ISBLANK('Omkostninger og tiltag'!C224),\" \",'Omkostninger og tiltag'!C224)","v":" "},{"$f":"IF(ISBLANK('Omkostninger og tiltag'!D224),\" \",'Omkostninger og tiltag'!D224)","v":" "},{"$f":"IF(ISBLANK('Omkostninger og tiltag'!E224),\" \",'Omkostninger og tiltag'!E224)","v":" "},{"$f":"IF(ISBLANK('Omkostninger og tiltag'!F224),\" \",'Omkostninger og tiltag'!F224)","v":" "},{"$f":"IF(ISBLANK('Omkostninger og tiltag'!G224),\" \",'Omkostninger og tiltag'!G224)","v":" "},{"$f":"IF(ISBLANK('Omkostninger og tiltag'!H224),\" \",'Omkostninger og tiltag'!H224)","v":""},{"$f":"IF(ISBLANK('Omkostninger og tiltag'!I224),\" \",'Omkostninger og tiltag'!I224)","v":" "},{"$f":"IF(ISBLANK('Omkostninger og tiltag'!J224),\" \",'Omkostninger og tiltag'!J224)","v":" "},{"$f":"IF(ISBLANK('Omkostninger og tiltag'!K224),\" \",'Omkostninger og tiltag'!K224)","v":" "},{"$f":"IF(ISBLANK('Omkostninger og tiltag'!L224),\" \",'Omkostninger og tiltag'!L224)","v":" "},{"$f":"IF(ISBLANK('Omkostninger og tiltag'!M224),\" \",'Omkostninger og tiltag'!M224)","v":" "},{"$f":"IF(ISBLANK('Omkostninger og tiltag'!N224),\" \",'Omkostninger og tiltag'!N224)","v":" "},{"$f":"IF(ISBLANK('Omkostninger og tiltag'!O224),\" \",'Omkostninger og tiltag'!O224)","v":" "},{"$f":"IF(ISBLANK('Omkostninger og tiltag'!P224),\" \",'Omkostninger og tiltag'!P224)","v":" "},{"$f":"IF(ISBLANK('Omkostninger og tiltag'!Q224),\" \",'Omkostninger og tiltag'!Q224)","v":" "},{"$f":"IF(ISBLANK('Omkostninger og tiltag'!R224),\" \",'Omkostninger og tiltag'!R224)","v":" "},{"$f":"IF(ISBLANK('Omkostninger og tiltag'!S224),\" \",'Omkostninger og tiltag'!S224)","v":" "},{"$f":"IF(ISBLANK('Omkostninger og tiltag'!T224),\" \",'Omkostninger og tiltag'!T224)","v":" "},{"$f":"IF(ISBLANK('Omkostninger og tiltag'!U224),\" \",'Omkostninger og tiltag'!U224)","v":" "},{"$f":"IF(ISBLANK('Omkostninger og tiltag'!V224),\" \",'Omkostninger og tiltag'!V224)","v":" "},{"$f":"IF(ISBLANK('Omkostninger og tiltag'!W224),\" \",'Omkostninger og tiltag'!W224)","v":" "},{"$f":"IF(ISBLANK('Omkostninger og tiltag'!X224),\" \",'Omkostninger og tiltag'!X224)","v":" "}]
[{"$f":"IF(ISBLANK('Omkostninger og tiltag'!A225),\" \",'Omkostninger og tiltag'!A225)","v":" "},{"$f":"IF(ISBLANK('Omkostninger og tiltag'!B225),\" \",'Omkostninger og tiltag'!B225)","v":" "},{"$f":"IF(ISBLANK('Omkostninger og tiltag'!C225),\" \",'Omkostninger og tiltag'!C225)","v":" "},{"$f":"IF(ISBLANK('Omkostninger og tiltag'!D225),\" \",'Omkostninger og tiltag'!D225)","v":" "},{"$f":"IF(ISBLANK('Omkostninger og tiltag'!E225),\" \",'Omkostninger og tiltag'!E225)","v":" "},{"$f":"IF(ISBLANK('Omkostninger og tiltag'!F225),\" \",'Omkostninger og tiltag'!F225)","v":"0-års-hændelse "},{"$f":"IF(ISBLANK('Omkostninger og tiltag'!G225),\" \",'Omkostninger og tiltag'!G225)","v":"0-års-hændelse "},{"$f":"IF(ISBLANK('Omkostninger og tiltag'!H225),\" \",'Omkostninger og tiltag'!H225)","v":"0-års-hændelse "},{"$f":"IF(ISBLANK('Omkostninger og tiltag'!I225),\" \",'Omkostninger og tiltag'!I225)","v":"0-års-hændelse "},{"$f":"IF(ISBLANK('Omkostninger og tiltag'!J225),\" \",'Omkostninger og tiltag'!J225)","v":"-års-hændelse "},{"$f":"IF(ISBLANK('Omkostninger og tiltag'!K225),\" \",'Omkostninger og tiltag'!K225)","v":"-års-hændelse "},{"$f":"IF(ISBLANK('Omkostninger og tiltag'!L225),\" \",'Omkostninger og tiltag'!L225)","v":"-års-hændelse "},{"$f":"IF(ISBLANK('Omkostninger og tiltag'!M225),\" \",'Omkostninger og tiltag'!M225)","v":"-års-hændelse "},{"$f":"IF(ISBLANK('Omkostninger og tiltag'!N225),\" \",'Omkostninger og tiltag'!N225)","v":"-års-hændelse "},{"$f":"IF(ISBLANK('Omkostninger og tiltag'!O225),\" \",'Omkostninger og tiltag'!O225)","v":"-års-hændelse "},{"$f":"IF(ISBLANK('Omkostninger og tiltag'!P225),\" \",'Omkostninger og tiltag'!P225)","v":" "},{"$f":"IF(ISBLANK('Omkostninger og tiltag'!Q225),\" \",'Omkostninger og tiltag'!Q225)","v":" "},{"$f":"IF(ISBLANK('Omkostninger og tiltag'!R225),\" \",'Omkostninger og tiltag'!R225)","v":" "},{"$f":"IF(ISBLANK('Omkostninger og tiltag'!S225),\" \",'Omkostninger og tiltag'!S225)","v":" "},{"$f":"IF(ISBLANK('Omkostninger og tiltag'!T225),\" \",'Omkostninger og tiltag'!T225)","v":" "},{"$f":"IF(ISBLANK('Omkostninger og tiltag'!U225),\" \",'Omkostninger og tiltag'!U225)","v":" "},{"$f":"IF(ISBLANK('Omkostninger og tiltag'!V225),\" \",'Omkostninger og tiltag'!V225)","v":" "},{"$f":"IF(ISBLANK('Omkostninger og tiltag'!W225),\" \",'Omkostninger og tiltag'!W225)","v":" "},{"$f":"IF(ISBLANK('Omkostninger og tiltag'!X225),\" \",'Omkostninger og tiltag'!X225)","v":" "}]
[{"$f":"IF(ISBLANK('Omkostninger og tiltag'!A226),\" \",'Omkostninger og tiltag'!A226)","v":" "},{"$f":"IF(ISBLANK('Omkostninger og tiltag'!B226),\" \",'Omkostninger og tiltag'!B226)","v":" "},{"$f":"IF(ISBLANK('Omkostninger og tiltag'!C226),\" \",'Omkostninger og tiltag'!C226)","v":" "},{"$f":"IF(ISBLANK('Omkostninger og tiltag'!D226),\" \",'Omkostninger og tiltag'!D226)","v":" "},{"$f":"IF(ISBLANK('Omkostninger og tiltag'!E226),\" \",'Omkostninger og tiltag'!E226)","v":"Txx"},{"$f":"IF(ISBLANK('Omkostninger og tiltag'!F226),\" \",'Omkostninger og tiltag'!F226)","v":" "},{"$f":"IF(ISBLANK('Omkostninger og tiltag'!G226),\" \",'Omkostninger og tiltag'!G226)","v":" "},{"$f":"IF(ISBLANK('Omkostninger og tiltag'!H226),\" \",'Omkostninger og tiltag'!H226)","v":" "},{"$f":"IF(ISBLANK('Omkostninger og tiltag'!I226),\" \",'Omkostninger og tiltag'!I226)","v":" "},{"$f":"IF(ISBLANK('Omkostninger og tiltag'!J226),\" \",'Omkostninger og tiltag'!J226)","v":" "},{"$f":"IF(ISBLANK('Omkostninger og tiltag'!K226),\" \",'Omkostninger og tiltag'!K226)","v":" "},{"$f":"IF(ISBLANK('Omkostninger og tiltag'!L226),\" \",'Omkostninger og tiltag'!L226)","v":" "},{"$f":"IF(ISBLANK('Omkostninger og tiltag'!M226),\" \",'Omkostninger og tiltag'!M226)","v":" "},{"$f":"IF(ISBLANK('Omkostninger og tiltag'!N226),\" \",'Omkostninger og tiltag'!N226)","v":" "},{"$f":"IF(ISBLANK('Omkostninger og tiltag'!O226),\" \",'Omkostninger og tiltag'!O226)","v":" "},{"$f":"IF(ISBLANK('Omkostninger og tiltag'!P226),\" \",'Omkostninger og tiltag'!P226)","v":" "},{"$f":"IF(ISBLANK('Omkostninger og tiltag'!Q226),\" \",'Omkostninger og tiltag'!Q226)","v":" "},{"$f":"IF(ISBLANK('Omkostninger og tiltag'!R226),\" \",'Omkostninger og tiltag'!R226)","v":" "},{"$f":"IF(ISBLANK('Omkostninger og tiltag'!S226),\" \",'Omkostninger og tiltag'!S226)","v":" "},{"$f":"IF(ISBLANK('Omkostninger og tiltag'!T226),\" \",'Omkostninger og tiltag'!T226)","v":" "},{"$f":"IF(ISBLANK('Omkostninger og tiltag'!U226),\" \",'Omkostninger og tiltag'!U226)","v":" "},{"$f":"IF(ISBLANK('Omkostninger og tiltag'!V226),\" \",'Omkostninger og tiltag'!V226)","v":" "},{"$f":"IF(ISBLANK('Omkostninger og tiltag'!W226),\" \",'Omkostninger og tiltag'!W226)","v":" "},{"$f":"IF(ISBLANK('Omkostninger og tiltag'!X226),\" \",'Omkostninger og tiltag'!X226)","v":" "}]
[{"$f":"IF(ISBLANK('Omkostninger og tiltag'!A227),\" \",'Omkostninger og tiltag'!A227)","v":" "},{"$f":"IF(ISBLANK('Omkostninger og tiltag'!B227),\" \",'Omkostninger og tiltag'!B227)","v":" "},{"$f":"IF(ISBLANK('Omkostninger og tiltag'!C227),\" \",'Omkostninger og tiltag'!C227)","v":" "},{"$f":"IF(ISBLANK('Omkostninger og tiltag'!D227),\" \",'Omkostninger og tiltag'!D227)","v":" "},{"$f":"IF(ISBLANK('Omkostninger og tiltag'!E227),\" \",'Omkostninger og tiltag'!E227)","v":"Txx"},{"$f":"IF(ISBLANK('Omkostninger og tiltag'!F227),\" \",'Omkostninger og tiltag'!F227)","v":" "},{"$f":"IF(ISBLANK('Omkostninger og tiltag'!G227),\" \",'Omkostninger og tiltag'!G227)","v":" "},{"$f":"IF(ISBLANK('Omkostninger og tiltag'!H227),\" \",'Omkostninger og tiltag'!H227)","v":" "},{"$f":"IF(ISBLANK('Omkostninger og tiltag'!I227),\" \",'Omkostninger og tiltag'!I227)","v":" "},{"$f":"IF(ISBLANK('Omkostninger og tiltag'!J227),\" \",'Omkostninger og tiltag'!J227)","v":" "},{"$f":"IF(ISBLANK('Omkostninger og tiltag'!K227),\" \",'Omkostninger og tiltag'!K227)","v":" "},{"$f":"IF(ISBLANK('Omkostninger og tiltag'!L227),\" \",'Omkostninger og tiltag'!L227)","v":" "},{"$f":"IF(ISBLANK('Omkostninger og tiltag'!M227),\" \",'Omkostninger og tiltag'!M227)","v":" "},{"$f":"IF(ISBLANK('Omkostninger og tiltag'!N227),\" \",'Omkostninger og tiltag'!N227)","v":" "},{"$f":"IF(ISBLANK('Omkostninger og tiltag'!O227),\" \",'Omkostninger og tiltag'!O227)","v":" "},{"$f":"IF(ISBLANK('Omkostninger og tiltag'!P227),\" \",'Omkostninger og tiltag'!P227)","v":" "},{"$f":"IF(ISBLANK('Omkostninger og tiltag'!Q227),\" \",'Omkostninger og tiltag'!Q227)","v":" "},{"$f":"IF(ISBLANK('Omkostninger og tiltag'!R227),\" \",'Omkostninger og tiltag'!R227)","v":" "},{"$f":"IF(ISBLANK('Omkostninger og tiltag'!S227),\" \",'Omkostninger og tiltag'!S227)","v":" "},{"$f":"IF(ISBLANK('Omkostninger og tiltag'!T227),\" \",'Omkostninger og tiltag'!T227)","v":" "},{"$f":"IF(ISBLANK('Omkostninger og tiltag'!U227),\" \",'Omkostninger og tiltag'!U227)","v":" "},{"$f":"IF(ISBLANK('Omkostninger og tiltag'!V227),\" \",'Omkostninger og tiltag'!V227)","v":" "},{"$f":"IF(ISBLANK('Omkostninger og tiltag'!W227),\" \",'Omkostninger og tiltag'!W227)","v":" "},{"$f":"IF(ISBLANK('Omkostninger og tiltag'!X227),\" \",'Omkostninger og tiltag'!X227)","v":" "}]
[{"$f":"IF(ISBLANK('Omkostninger og tiltag'!A228),\" \",'Omkostninger og tiltag'!A228)","v":" "},{"$f":"IF(ISBLANK('Omkostninger og tiltag'!B228),\" \",'Omkostninger og tiltag'!B228)","v":" "},{"$f":"IF(ISBLANK('Omkostninger og tiltag'!C228),\" \",'Omkostninger og tiltag'!C228)","v":" "},{"$f":"IF(ISBLANK('Omkostninger og tiltag'!D228),\" \",'Omkostninger og tiltag'!D228)","v":" "},{"$f":"IF(ISBLANK('Omkostninger og tiltag'!E228),\" \",'Omkostninger og tiltag'!E228)","v":" "},{"$f":"IF(ISBLANK('Omkostninger og tiltag'!F228),\" \",'Omkostninger og tiltag'!F228)","v":" "},{"$f":"IF(ISBLANK('Omkostninger og tiltag'!G228),\" \",'Omkostninger og tiltag'!G228)","v":" "},{"$f":"IF(ISBLANK('Omkostninger og tiltag'!H228),\" \",'Omkostninger og tiltag'!H228)","v":" "},{"$f":"IF(ISBLANK('Omkostninger og tiltag'!I228),\" \",'Omkostninger og tiltag'!I228)","v":" "},{"$f":"IF(ISBLANK('Omkostninger og tiltag'!J228),\" \",'Omkostninger og tiltag'!J228)","v":" "},{"$f":"IF(ISBLANK('Omkostninger og tiltag'!K228),\" \",'Omkostninger og tiltag'!K228)","v":" "},{"$f":"IF(ISBLANK('Omkostninger og tiltag'!L228),\" \",'Omkostninger og tiltag'!L228)","v":" "},{"$f":"IF(ISBLANK('Omkostninger og tiltag'!M228),\" \",'Omkostninger og tiltag'!M228)","v":" "},{"$f":"IF(ISBLANK('Omkostninger og tiltag'!N228),\" \",'Omkostninger og tiltag'!N228)","v":" "},{"$f":"IF(ISBLANK('Omkostninger og tiltag'!O228),\" \",'Omkostninger og tiltag'!O228)","v":" "},{"$f":"IF(ISBLANK('Omkostninger og tiltag'!P228),\" \",'Omkostninger og tiltag'!P228)","v":" "},{"$f":"IF(ISBLANK('Omkostninger og tiltag'!Q228),\" \",'Omkostninger og tiltag'!Q228)","v":" "},{"$f":"IF(ISBLANK('Omkostninger og tiltag'!R228),\" \",'Omkostninger og tiltag'!R228)","v":" "},{"$f":"IF(ISBLANK('Omkostninger og tiltag'!S228),\" \",'Omkostninger og tiltag'!S228)","v":" "},{"$f":"IF(ISBLANK('Omkostninger og tiltag'!T228),\" \",'Omkostninger og tiltag'!T228)","v":" "},{"$f":"IF(ISBLANK('Omkostninger og tiltag'!U228),\" \",'Omkostninger og tiltag'!U228)","v":" "},{"$f":"IF(ISBLANK('Omkostninger og tiltag'!V228),\" \",'Omkostninger og tiltag'!V228)","v":" "},{"$f":"IF(ISBLANK('Omkostninger og tiltag'!W228),\" \",'Omkostninger og tiltag'!W228)","v":" "},{"$f":"IF(ISBLANK('Omkostninger og tiltag'!X228),\" \",'Omkostninger og tiltag'!X228)","v":" "}]
[{"$f":"IF(ISBLANK('Omkostninger og tiltag'!A229),\" \",'Omkostninger og tiltag'!A229)","v":" "},{"$f":"IF(ISBLANK('Omkostninger og tiltag'!B229),\" \",'Omkostninger og tiltag'!B229)","v":" "},{"$f":"IF(ISBLANK('Omkostninger og tiltag'!C229),\" \",'Omkostninger og tiltag'!C229)","v":" "},{"$f":"IF(ISBLANK('Omkostninger og tiltag'!D229),\" \",'Omkostninger og tiltag'!D229)","v":" "},{"$f":"IF(ISBLANK('Omkostninger og tiltag'!E229),\" \",'Omkostninger og tiltag'!E229)","v":" "},{"$f":"IF(ISBLANK('Omkostninger og tiltag'!F229),\" \",'Omkostninger og tiltag'!F229)","v":" "},{"$f":"IF(ISBLANK('Omkostninger og tiltag'!G229),\" \",'Omkostninger og tiltag'!G229)","v":" "},{"$f":"IF(ISBLANK('Omkostninger og tiltag'!H229),\" \",'Omkostninger og tiltag'!H229)","v":" "},{"$f":"IF(ISBLANK('Omkostninger og tiltag'!I229),\" \",'Omkostninger og tiltag'!I229)","v":" "},{"$f":"IF(ISBLANK('Omkostninger og tiltag'!J229),\" \",'Omkostninger og tiltag'!J229)","v":" "},{"$f":"IF(ISBLANK('Omkostninger og tiltag'!K229),\" \",'Omkostninger og tiltag'!K229)","v":" "},{"$f":"IF(ISBLANK('Omkostninger og tiltag'!L229),\" \",'Omkostninger og tiltag'!L229)","v":" "},{"$f":"IF(ISBLANK('Omkostninger og tiltag'!M229),\" \",'Omkostninger og tiltag'!M229)","v":" "},{"$f":"IF(ISBLANK('Omkostninger og tiltag'!N229),\" \",'Omkostninger og tiltag'!N229)","v":" "},{"$f":"IF(ISBLANK('Omkostninger og tiltag'!O229),\" \",'Omkostninger og tiltag'!O229)","v":" "},{"$f":"IF(ISBLANK('Omkostninger og tiltag'!P229),\" \",'Omkostninger og tiltag'!P229)","v":" "},{"$f":"IF(ISBLANK('Omkostninger og tiltag'!Q229),\" \",'Omkostninger og tiltag'!Q229)","v":" "},{"$f":"IF(ISBLANK('Omkostninger og tiltag'!R229),\" \",'Omkostninger og tiltag'!R229)","v":" "},{"$f":"IF(ISBLANK('Omkostninger og tiltag'!S229),\" \",'Omkostninger og tiltag'!S229)","v":" "},{"$f":"IF(ISBLANK('Omkostninger og tiltag'!T229),\" \",'Omkostninger og tiltag'!T229)","v":" "},{"$f":"IF(ISBLANK('Omkostninger og tiltag'!U229),\" \",'Omkostninger og tiltag'!U229)","v":" "},{"$f":"IF(ISBLANK('Omkostninger og tiltag'!V229),\" \",'Omkostninger og tiltag'!V229)","v":" "},{"$f":"IF(ISBLANK('Omkostninger og tiltag'!W229),\" \",'Omkostninger og tiltag'!W229)","v":" "},{"$f":"IF(ISBLANK('Omkostninger og tiltag'!X229),\" \",'Omkostninger og tiltag'!X229)","v":" "}]
[{"$f":"IF(ISBLANK('Omkostninger og tiltag'!A230),\" \",'Omkostninger og tiltag'!A230)","v":" "},{"$f":"IF(ISBLANK('Omkostninger og tiltag'!B230),\" \",'Omkostninger og tiltag'!B230)","v":" "},{"$f":"IF(ISBLANK('Omkostninger og tiltag'!C230),\" \",'Omkostninger og tiltag'!C230)","v":" "},{"$f":"IF(ISBLANK('Omkostninger og tiltag'!D230),\" \",'Omkostninger og tiltag'!D230)","v":" "},{"$f":"IF(ISBLANK('Omkostninger og tiltag'!E230),\" \",'Omkostninger og tiltag'!E230)","v":" "},{"$f":"IF(ISBLANK('Omkostninger og tiltag'!F230),\" \",'Omkostninger og tiltag'!F230)","v":" "},{"$f":"IF(ISBLANK('Omkostninger og tiltag'!G230),\" \",'Omkostninger og tiltag'!G230)","v":" "},{"$f":"IF(ISBLANK('Omkostninger og tiltag'!H230),\" \",'Omkostninger og tiltag'!H230)","v":" "},{"$f":"IF(ISBLANK('Omkostninger og tiltag'!I230),\" \",'Omkostninger og tiltag'!I230)","v":" "},{"$f":"IF(ISBLANK('Omkostninger og tiltag'!J230),\" \",'Omkostninger og tiltag'!J230)","v":" "},{"$f":"IF(ISBLANK('Omkostninger og tiltag'!K230),\" \",'Omkostninger og tiltag'!K230)","v":" "},{"$f":"IF(ISBLANK('Omkostninger og tiltag'!L230),\" \",'Omkostninger og tiltag'!L230)","v":" "},{"$f":"IF(ISBLANK('Omkostninger og tiltag'!M230),\" \",'Omkostninger og tiltag'!M230)","v":" "},{"$f":"IF(ISBLANK('Omkostninger og tiltag'!N230),\" \",'Omkostninger og tiltag'!N230)","v":" "},{"$f":"IF(ISBLANK('Omkostninger og tiltag'!O230),\" \",'Omkostninger og tiltag'!O230)","v":" "},{"$f":"IF(ISBLANK('Omkostninger og tiltag'!P230),\" \",'Omkostninger og tiltag'!P230)","v":" "},{"$f":"IF(ISBLANK('Omkostninger og tiltag'!Q230),\" \",'Omkostninger og tiltag'!Q230)","v":" "},{"$f":"IF(ISBLANK('Omkostninger og tiltag'!R230),\" \",'Omkostninger og tiltag'!R230)","v":" "},{"$f":"IF(ISBLANK('Omkostninger og tiltag'!S230),\" \",'Omkostninger og tiltag'!S230)","v":" "},{"$f":"IF(ISBLANK('Omkostninger og tiltag'!T230),\" \",'Omkostninger og tiltag'!T230)","v":" "},{"$f":"IF(ISBLANK('Omkostninger og tiltag'!U230),\" \",'Omkostninger og tiltag'!U230)","v":" "},{"$f":"IF(ISBLANK('Omkostninger og tiltag'!V230),\" \",'Omkostninger og tiltag'!V230)","v":" "},{"$f":"IF(ISBLANK('Omkostninger og tiltag'!W230),\" \",'Omkostninger og tiltag'!W230)","v":" "},{"$f":"IF(ISBLANK('Omkostninger og tiltag'!X230),\" \",'Omkostninger og tiltag'!X230)","v":" "}]
[{"$f":"IF(ISBLANK('Omkostninger og tiltag'!A231),\" \",'Omkostninger og tiltag'!A231)","v":" "},{"$f":"IF(ISBLANK('Omkostninger og tiltag'!B231),\" \",'Omkostninger og tiltag'!B231)","v":" "},{"$f":"IF(ISBLANK('Omkostninger og tiltag'!C231),\" \",'Omkostninger og tiltag'!C231)","v":" "},{"$f":"IF(ISBLANK('Omkostninger og tiltag'!D231),\" \",'Omkostninger og tiltag'!D231)","v":" "},{"$f":"IF(ISBLANK('Omkostninger og tiltag'!E231),\" \",'Omkostninger og tiltag'!E231)","v":" "},{"$f":"IF(ISBLANK('Omkostninger og tiltag'!F231),\" \",'Omkostninger og tiltag'!F231)","v":" "},{"$f":"IF(ISBLANK('Omkostninger og tiltag'!G231),\" \",'Omkostninger og tiltag'!G231)","v":" "},{"$f":"IF(ISBLANK('Omkostninger og tiltag'!H231),\" \",'Omkostninger og tiltag'!H231)","v":" "},{"$f":"IF(ISBLANK('Omkostninger og tiltag'!I231),\" \",'Omkostninger og tiltag'!I231)","v":" "},{"$f":"IF(ISBLANK('Omkostninger og tiltag'!J231),\" \",'Omkostninger og tiltag'!J231)","v":" "},{"$f":"IF(ISBLANK('Omkostninger og tiltag'!K231),\" \",'Omkostninger og tiltag'!K231)","v":" "},{"$f":"IF(ISBLANK('Omkostninger og tiltag'!L231),\" \",'Omkostninger og tiltag'!L231)","v":" "},{"$f":"IF(ISBLANK('Omkostninger og tiltag'!M231),\" \",'Omkostninger og tiltag'!M231)","v":" "},{"$f":"IF(ISBLANK('Omkostninger og tiltag'!N231),\" \",'Omkostninger og tiltag'!N231)","v":" "},{"$f":"IF(ISBLANK('Omkostninger og tiltag'!O231),\" \",'Omkostninger og tiltag'!O231)","v":" "},{"$f":"IF(ISBLANK('Omkostninger og tiltag'!P231),\" \",'Omkostninger og tiltag'!P231)","v":" "},{"$f":"IF(ISBLANK('Omkostninger og tiltag'!Q231),\" \",'Omkostninger og tiltag'!Q231)","v":" "},{"$f":"IF(ISBLANK('Omkostninger og tiltag'!R231),\" \",'Omkostninger og tiltag'!R231)","v":" "},{"$f":"IF(ISBLANK('Omkostninger og tiltag'!S231),\" \",'Omkostninger og tiltag'!S231)","v":" "},{"$f":"IF(ISBLANK('Omkostninger og tiltag'!T231),\" \",'Omkostninger og tiltag'!T231)","v":" "},{"$f":"IF(ISBLANK('Omkostninger og tiltag'!U231),\" \",'Omkostninger og tiltag'!U231)","v":" "},{"$f":"IF(ISBLANK('Omkostninger og tiltag'!V231),\" \",'Omkostninger og tiltag'!V231)","v":" "},{"$f":"IF(ISBLANK('Omkostninger og tiltag'!W231),\" \",'Omkostninger og tiltag'!W231)","v":" "},{"$f":"IF(ISBLANK('Omkostninger og tiltag'!X231),\" \",'Omkostninger og tiltag'!X231)","v":" "}]
[{"$f":"IF(ISBLANK('Omkostninger og tiltag'!A232),\" \",'Omkostninger og tiltag'!A232)","v":" "},{"$f":"IF(ISBLANK('Omkostninger og tiltag'!B232),\" \",'Omkostninger og tiltag'!B232)","v":" "},{"$f":"IF(ISBLANK('Omkostninger og tiltag'!C232),\" \",'Omkostninger og tiltag'!C232)","v":" "},{"$f":"IF(ISBLANK('Omkostninger og tiltag'!D232),\" \",'Omkostninger og tiltag'!D232)","v":" "},{"$f":"IF(ISBLANK('Omkostninger og tiltag'!E232),\" \",'Omkostninger og tiltag'!E232)","v":"Skadestype 10 - -"},{"$f":"IF(ISBLANK('Omkostninger og tiltag'!F232),\" \",'Omkostninger og tiltag'!F232)","v":" "},{"$f":"IF(ISBLANK('Omkostninger og tiltag'!G232),\" \",'Omkostninger og tiltag'!G232)","v":" "},{"$f":"IF(ISBLANK('Omkostninger og tiltag'!H232),\" \",'Omkostninger og tiltag'!H232)","v":" "},{"$f":"IF(ISBLANK('Omkostninger og tiltag'!I232),\" \",'Omkostninger og tiltag'!I232)","v":" "},{"$f":"IF(ISBLANK('Omkostninger og tiltag'!J232),\" \",'Omkostninger og tiltag'!J232)","v":" "},{"$f":"IF(ISBLANK('Omkostninger og tiltag'!K232),\" \",'Omkostninger og tiltag'!K232)","v":" "},{"$f":"IF(ISBLANK('Omkostninger og tiltag'!L232),\" \",'Omkostninger og tiltag'!L232)","v":" "},{"$f":"IF(ISBLANK('Omkostninger og tiltag'!M232),\" \",'Omkostninger og tiltag'!M232)","v":" "},{"$f":"IF(ISBLANK('Omkostninger og tiltag'!N232),\" \",'Omkostninger og tiltag'!N232)","v":" "},{"$f":"IF(ISBLANK('Omkostninger og tiltag'!O232),\" \",'Omkostninger og tiltag'!O232)","v":" "},{"$f":"IF(ISBLANK('Omkostninger og tiltag'!P232),\" \",'Omkostninger og tiltag'!P232)","v":" "},{"$f":"IF(ISBLANK('Omkostninger og tiltag'!Q232),\" \",'Omkostninger og tiltag'!Q232)","v":" "},{"$f":"IF(ISBLANK('Omkostninger og tiltag'!R232),\" \",'Omkostninger og tiltag'!R232)","v":" "},{"$f":"IF(ISBLANK('Omkostninger og tiltag'!S232),\" \",'Omkostninger og tiltag'!S232)","v":" "},{"$f":"IF(ISBLANK('Omkostninger og tiltag'!T232),\" \",'Omkostninger og tiltag'!T232)","v":" "},{"$f":"IF(ISBLANK('Omkostninger og tiltag'!U232),\" \",'Omkostninger og tiltag'!U232)","v":" "},{"$f":"IF(ISBLANK('Omkostninger og tiltag'!V232),\" \",'Omkostninger og tiltag'!V232)","v":" "},{"$f":"IF(ISBLANK('Omkostninger og tiltag'!W232),\" \",'Omkostninger og tiltag'!W232)","v":" "},{"$f":"IF(ISBLANK('Omkostninger og tiltag'!X232),\" \",'Omkostninger og tiltag'!X232)","v":" "}]
[{"$f":"IF(ISBLANK('Omkostninger og tiltag'!A234),\" \",'Omkostninger og tiltag'!A234)","v":" "},{"$f":"IF(ISBLANK('Omkostninger og tiltag'!B234),\" \",'Omkostninger og tiltag'!B234)","v":" "},{"$f":"IF(ISBLANK('Omkostninger og tiltag'!C234),\" \",'Omkostninger og tiltag'!C234)","v":" "},{"$f":"IF(ISBLANK('Omkostninger og tiltag'!D234),\" \",'Omkostninger og tiltag'!D234)","v":" "},{"$f":"IF(ISBLANK('Omkostninger og tiltag'!E234),\" \",'Omkostninger og tiltag'!E234)","v":" "},{"$f":"IF(ISBLANK('Omkostninger og tiltag'!F234),\" \",'Omkostninger og tiltag'!F234)","v":" "},{"$f":"IF(ISBLANK('Omkostninger og tiltag'!G234),\" \",'Omkostninger og tiltag'!G234)","v":" "},{"$f":"IF(ISBLANK('Omkostninger og tiltag'!H234),\" \",'Omkostninger og tiltag'!H234)","v":""},{"$f":"IF(ISBLANK('Omkostninger og tiltag'!I234),\" \",'Omkostninger og tiltag'!I234)","v":" "},{"$f":"IF(ISBLANK('Omkostninger og tiltag'!J234),\" \",'Omkostninger og tiltag'!J234)","v":" "},{"$f":"IF(ISBLANK('Omkostninger og tiltag'!K234),\" \",'Omkostninger og tiltag'!K234)","v":" "},{"$f":"IF(ISBLANK('Omkostninger og tiltag'!L234),\" \",'Omkostninger og tiltag'!L234)","v":" "},{"$f":"IF(ISBLANK('Omkostninger og tiltag'!M234),\" \",'Omkostninger og tiltag'!M234)","v":" "},{"$f":"IF(ISBLANK('Omkostninger og tiltag'!N234),\" \",'Omkostninger og tiltag'!N234)","v":" "},{"$f":"IF(ISBLANK('Omkostninger og tiltag'!O234),\" \",'Omkostninger og tiltag'!O234)","v":" "},{"$f":"IF(ISBLANK('Omkostninger og tiltag'!P234),\" \",'Omkostninger og tiltag'!P234)","v":" "},{"$f":"IF(ISBLANK('Omkostninger og tiltag'!Q234),\" \",'Omkostninger og tiltag'!Q234)","v":" "},{"$f":"IF(ISBLANK('Omkostninger og tiltag'!R234),\" \",'Omkostninger og tiltag'!R234)","v":" "},{"$f":"IF(ISBLANK('Omkostninger og tiltag'!S234),\" \",'Omkostninger og tiltag'!S234)","v":" "},{"$f":"IF(ISBLANK('Omkostninger og tiltag'!T234),\" \",'Omkostninger og tiltag'!T234)","v":" "},{"$f":"IF(ISBLANK('Omkostninger og tiltag'!U234),\" \",'Omkostninger og tiltag'!U234)","v":" "},{"$f":"IF(ISBLANK('Omkostninger og tiltag'!V234),\" \",'Omkostninger og tiltag'!V234)","v":" "},{"$f":"IF(ISBLANK('Omkostninger og tiltag'!W234),\" \",'Omkostninger og tiltag'!W234)","v":" "},{"$f":"IF(ISBLANK('Omkostninger og tiltag'!X234),\" \",'Omkostninger og tiltag'!X234)","v":" "}]
[{"$f":"IF(ISBLANK('Omkostninger og tiltag'!A235),\" \",'Omkostninger og tiltag'!A235)","v":" "},{"$f":"IF(ISBLANK('Omkostninger og tiltag'!B235),\" \",'Omkostninger og tiltag'!B235)","v":" "},{"$f":"IF(ISBLANK('Omkostninger og tiltag'!C235),\" \",'Omkostninger og tiltag'!C235)","v":" "},{"$f":"IF(ISBLANK('Omkostninger og tiltag'!D235),\" \",'Omkostninger og tiltag'!D235)","v":" "},{"$f":"IF(ISBLANK('Omkostninger og tiltag'!E235),\" \",'Omkostninger og tiltag'!E235)","v":" "},{"$f":"IF(ISBLANK('Omkostninger og tiltag'!F235),\" \",'Omkostninger og tiltag'!F235)","v":"0-års-hændelse "},{"$f":"IF(ISBLANK('Omkostninger og tiltag'!G235),\" \",'Omkostninger og tiltag'!G235)","v":"0-års-hændelse "},{"$f":"IF(ISBLANK('Omkostninger og tiltag'!H235),\" \",'Omkostninger og tiltag'!H235)","v":"0-års-hændelse "},{"$f":"IF(ISBLANK('Omkostninger og tiltag'!I235),\" \",'Omkostninger og tiltag'!I235)","v":"0-års-hændelse "},{"$f":"IF(ISBLANK('Omkostninger og tiltag'!J235),\" \",'Omkostninger og tiltag'!J235)","v":"-års-hændelse "},{"$f":"IF(ISBLANK('Omkostninger og tiltag'!K235),\" \",'Omkostninger og tiltag'!K235)","v":"-års-hændelse "},{"$f":"IF(ISBLANK('Omkostninger og tiltag'!L235),\" \",'Omkostninger og tiltag'!L235)","v":"-års-hændelse "},{"$f":"IF(ISBLANK('Omkostninger og tiltag'!M235),\" \",'Omkostninger og tiltag'!M235)","v":"-års-hændelse "},{"$f":"IF(ISBLANK('Omkostninger og tiltag'!N235),\" \",'Omkostninger og tiltag'!N235)","v":"-års-hændelse "},{"$f":"IF(ISBLANK('Omkostninger og tiltag'!O235),\" \",'Omkostninger og tiltag'!O235)","v":"-års-hændelse "},{"$f":"IF(ISBLANK('Omkostninger og tiltag'!P235),\" \",'Omkostninger og tiltag'!P235)","v":" "},{"$f":"IF(ISBLANK('Omkostninger og tiltag'!Q235),\" \",'Omkostninger og tiltag'!Q235)","v":" "},{"$f":"IF(ISBLANK('Omkostninger og tiltag'!R235),\" \",'Omkostninger og tiltag'!R235)","v":" "},{"$f":"IF(ISBLANK('Omkostninger og tiltag'!S235),\" \",'Omkostninger og tiltag'!S235)","v":" "},{"$f":"IF(ISBLANK('Omkostninger og tiltag'!T235),\" \",'Omkostninger og tiltag'!T235)","v":" "},{"$f":"IF(ISBLANK('Omkostninger og tiltag'!U235),\" \",'Omkostninger og tiltag'!U235)","v":" "},{"$f":"IF(ISBLANK('Omkostninger og tiltag'!V235),\" \",'Omkostninger og tiltag'!V235)","v":" "},{"$f":"IF(ISBLANK('Omkostninger og tiltag'!W235),\" \",'Omkostninger og tiltag'!W235)","v":" "},{"$f":"IF(ISBLANK('Omkostninger og tiltag'!X235),\" \",'Omkostninger og tiltag'!X235)","v":" "}]
[{"$f":"IF(ISBLANK('Omkostninger og tiltag'!A236),\" \",'Omkostninger og tiltag'!A236)","v":" "},{"$f":"IF(ISBLANK('Omkostninger og tiltag'!B236),\" \",'Omkostninger og tiltag'!B236)","v":" "},{"$f":"IF(ISBLANK('Omkostninger og tiltag'!C236),\" \",'Omkostninger og tiltag'!C236)","v":" "},{"$f":"IF(ISBLANK('Omkostninger og tiltag'!D236),\" \",'Omkostninger og tiltag'!D236)","v":" "},{"$f":"IF(ISBLANK('Omkostninger og tiltag'!E236),\" \",'Omkostninger og tiltag'!E236)","v":"Før tiltag"},{"$f":"IF(ISBLANK('Omkostninger og tiltag'!F236),\" \",'Omkostninger og tiltag'!F236)","v":" "},{"$f":"IF(ISBLANK('Omkostninger og tiltag'!G236),\" \",'Omkostninger og tiltag'!G236)","v":" "},{"$f":"IF(ISBLANK('Omkostninger og tiltag'!H236),\" \",'Omkostninger og tiltag'!H236)","v":" "},{"$f":"IF(ISBLANK('Omkostninger og tiltag'!I236),\" \",'Omkostninger og tiltag'!I236)","v":" "},{"$f":"IF(ISBLANK('Omkostninger og tiltag'!J236),\" \",'Omkostninger og tiltag'!J236)","v":" "},{"$f":"IF(ISBLANK('Omkostninger og tiltag'!K236),\" \",'Omkostninger og tiltag'!K236)","v":" "},{"$f":"IF(ISBLANK('Omkostninger og tiltag'!L236),\" \",'Omkostninger og tiltag'!L236)","v":" "},{"$f":"IF(ISBLANK('Omkostninger og tiltag'!M236),\" \",'Omkostninger og tiltag'!M236)","v":" "},{"$f":"IF(ISBLANK('Omkostninger og tiltag'!N236),\" \",'Omkostninger og tiltag'!N236)","v":" "},{"$f":"IF(ISBLANK('Omkostninger og tiltag'!O236),\" \",'Omkostninger og tiltag'!O236)","v":" "},{"$f":"IF(ISBLANK('Omkostninger og tiltag'!P236),\" \",'Omkostninger og tiltag'!P236)","v":" "},{"$f":"IF(ISBLANK('Omkostninger og tiltag'!Q236),\" \",'Omkostninger og tiltag'!Q236)","v":" "},{"$f":"IF(ISBLANK('Omkostninger og tiltag'!R236),\" \",'Omkostninger og tiltag'!R236)","v":" "},{"$f":"IF(ISBLANK('Omkostninger og tiltag'!S236),\" \",'Omkostninger og tiltag'!S236)","v":" "},{"$f":"IF(ISBLANK('Omkostninger og tiltag'!T236),\" \",'Omkostninger og tiltag'!T236)","v":" "},{"$f":"IF(ISBLANK('Omkostninger og tiltag'!U236),\" \",'Omkostninger og tiltag'!U236)","v":" "},{"$f":"IF(ISBLANK('Omkostninger og tiltag'!V236),\" \",'Omkostninger og tiltag'!V236)","v":" "},{"$f":"IF(ISBLANK('Omkostninger og tiltag'!W236),\" \",'Omkostninger og tiltag'!W236)","v":" "},{"$f":"IF(ISBLANK('Omkostninger og tiltag'!X236),\" \",'Omkostninger og tiltag'!X236)","v":" "}]
[{"$f":"IF(ISBLANK('Omkostninger og tiltag'!A237),\" \",'Omkostninger og tiltag'!A237)","v":" "},{"$f":"IF(ISBLANK('Omkostninger og tiltag'!B237),\" \",'Omkostninger og tiltag'!B237)","v":" "},{"$f":"IF(ISBLANK('Omkostninger og tiltag'!C237),\" \",'Omkostninger og tiltag'!C237)","v":" "},{"$f":"IF(ISBLANK('Omkostninger og tiltag'!D237),\" \",'Omkostninger og tiltag'!D237)","v":" "},{"$f":"IF(ISBLANK('Omkostninger og tiltag'!E237),\" \",'Omkostninger og tiltag'!E237)","v":" "},{"$f":"IF(ISBLANK('Omkostninger og tiltag'!F237),\" \",'Omkostninger og tiltag'!F237)","v":" "},{"$f":"IF(ISBLANK('Omkostninger og tiltag'!G237),\" \",'Omkostninger og tiltag'!G237)","v":" "},{"$f":"IF(ISBLANK('Omkostninger og tiltag'!H237),\" \",'Omkostninger og tiltag'!H237)","v":""},{"$f":"IF(ISBLANK('Omkostninger og tiltag'!I237),\" \",'Omkostninger og tiltag'!I237)","v":" "},{"$f":"IF(ISBLANK('Omkostninger og tiltag'!J237),\" \",'Omkostninger og tiltag'!J237)","v":" "},{"$f":"IF(ISBLANK('Omkostninger og tiltag'!K237),\" \",'Omkostninger og tiltag'!K237)","v":" "},{"$f":"IF(ISBLANK('Omkostninger og tiltag'!L237),\" \",'Omkostninger og tiltag'!L237)","v":" "},{"$f":"IF(ISBLANK('Omkostninger og tiltag'!M237),\" \",'Omkostninger og tiltag'!M237)","v":" "},{"$f":"IF(ISBLANK('Omkostninger og tiltag'!N237),\" \",'Omkostninger og tiltag'!N237)","v":" "},{"$f":"IF(ISBLANK('Omkostninger og tiltag'!O237),\" \",'Omkostninger og tiltag'!O237)","v":" "},{"$f":"IF(ISBLANK('Omkostninger og tiltag'!P237),\" \",'Omkostninger og tiltag'!P237)","v":" "},{"$f":"IF(ISBLANK('Omkostninger og tiltag'!Q237),\" \",'Omkostninger og tiltag'!Q237)","v":" "},{"$f":"IF(ISBLANK('Omkostninger og tiltag'!R237),\" \",'Omkostninger og tiltag'!R237)","v":" "},{"$f":"IF(ISBLANK('Omkostninger og tiltag'!S237),\" \",'Omkostninger og tiltag'!S237)","v":" "},{"$f":"IF(ISBLANK('Omkostninger og tiltag'!T237),\" \",'Omkostninger og tiltag'!T237)","v":" "},{"$f":"IF(ISBLANK('Omkostninger og tiltag'!U237),\" \",'Omkostninger og tiltag'!U237)","v":" "},{"$f":"IF(ISBLANK('Omkostninger og tiltag'!V237),\" \",'Omkostninger og tiltag'!V237)","v":" "},{"$f":"IF(ISBLANK('Omkostninger og tiltag'!W237),\" \",'Omkostninger og tiltag'!W237)","v":" "},{"$f":"IF(ISBLANK('Omkostninger og tiltag'!X237),\" \",'Omkostninger og tiltag'!X237)","v":" "}]
[{"$f":"IF(ISBLANK('Omkostninger og tiltag'!A238),\" \",'Omkostninger og tiltag'!A238)","v":" "},{"$f":"IF(ISBLANK('Omkostninger og tiltag'!B238),\" \",'Omkostninger og tiltag'!B238)","v":" "},{"$f":"IF(ISBLANK('Omkostninger og tiltag'!C238),\" \",'Omkostninger og tiltag'!C238)","v":" "},{"$f":"IF(ISBLANK('Omkostninger og tiltag'!D238),\" \",'Omkostninger og tiltag'!D238)","v":" "},{"$f":"IF(ISBLANK('Omkostninger og tiltag'!E238),\" \",'Omkostninger og tiltag'!E238)","v":" "},{"$f":"IF(ISBLANK('Omkostninger og tiltag'!F238),\" \",'Omkostninger og tiltag'!F238)","v":"0-års-hændelse "},{"$f":"IF(ISBLANK('Omkostninger og tiltag'!G238),\" \",'Omkostninger og tiltag'!G238)","v":"0-års-hændelse "},{"$f":"IF(ISBLANK('Omkostninger og tiltag'!H238),\" \",'Omkostninger og tiltag'!H238)","v":"0-års-hændelse "},{"$f":"IF(ISBLANK('Omkostninger og tiltag'!I238),\" \",'Omkostninger og tiltag'!I238)","v":"0-års-hændelse "},{"$f":"IF(ISBLANK('Omkostninger og tiltag'!J238),\" \",'Omkostninger og tiltag'!J238)","v":"-års-hændelse "},{"$f":"IF(ISBLANK('Omkostninger og tiltag'!K238),\" \",'Omkostninger og tiltag'!K238)","v":"-års-hændelse "},{"$f":"IF(ISBLANK('Omkostninger og tiltag'!L238),\" \",'Omkostninger og tiltag'!L238)","v":"-års-hændelse "},{"$f":"IF(ISBLANK('Omkostninger og tiltag'!M238),\" \",'Omkostninger og tiltag'!M238)","v":"-års-hændelse "},{"$f":"IF(ISBLANK('Omkostninger og tiltag'!N238),\" \",'Omkostninger og tiltag'!N238)","v":"-års-hændelse "},{"$f":"IF(ISBLANK('Omkostninger og tiltag'!O238),\" \",'Omkostninger og tiltag'!O238)","v":"-års-hændelse "},{"$f":"IF(ISBLANK('Omkostninger og tiltag'!P238),\" \",'Omkostninger og tiltag'!P238)","v":" "},{"$f":"IF(ISBLANK('Omkostninger og tiltag'!Q238),\" \",'Omkostninger og tiltag'!Q238)","v":" "},{"$f":"IF(ISBLANK('Omkostninger og tiltag'!R238),\" \",'Omkostninger og tiltag'!R238)","v":" "},{"$f":"IF(ISBLANK('Omkostninger og tiltag'!S238),\" \",'Omkostninger og tiltag'!S238)","v":" "},{"$f":"IF(ISBLANK('Omkostninger og tiltag'!T238),\" \",'Omkostninger og tiltag'!T238)","v":" "},{"$f":"IF(ISBLANK('Omkostninger og tiltag'!U238),\" \",'Omkostninger og tiltag'!U238)","v":" "},{"$f":"IF(ISBLANK('Omkostninger og tiltag'!V238),\" \",'Omkostninger og tiltag'!V238)","v":" "},{"$f":"IF(ISBLANK('Omkostninger og tiltag'!W238),\" \",'Omkostninger og tiltag'!W238)","v":" "},{"$f":"IF(ISBLANK('Omkostninger og tiltag'!X238),\" \",'Omkostninger og tiltag'!X238)","v":" "}]
[{"$f":"IF(ISBLANK('Omkostninger og tiltag'!A239),\" \",'Omkostninger og tiltag'!A239)","v":" "},{"$f":"IF(ISBLANK('Omkostninger og tiltag'!B239),\" \",'Omkostninger og tiltag'!B239)","v":" "},{"$f":"IF(ISBLANK('Omkostninger og tiltag'!C239),\" \",'Omkostninger og tiltag'!C239)","v":" "},{"$f":"IF(ISBLANK('Omkostninger og tiltag'!D239),\" \",'Omkostninger og tiltag'!D239)","v":" "},{"$f":"IF(ISBLANK('Omkostninger og tiltag'!E239),\" \",'Omkostninger og tiltag'!E239)","v":"Txx"},{"$f":"IF(ISBLANK('Omkostninger og tiltag'!F239),\" \",'Omkostninger og tiltag'!F239)","v":" "},{"$f":"IF(ISBLANK('Omkostninger og tiltag'!G239),\" \",'Omkostninger og tiltag'!G239)","v":" "},{"$f":"IF(ISBLANK('Omkostninger og tiltag'!H239),\" \",'Omkostninger og tiltag'!H239)","v":" "},{"$f":"IF(ISBLANK('Omkostninger og tiltag'!I239),\" \",'Omkostninger og tiltag'!I239)","v":" "},{"$f":"IF(ISBLANK('Omkostninger og tiltag'!J239),\" \",'Omkostninger og tiltag'!J239)","v":" "},{"$f":"IF(ISBLANK('Omkostninger og tiltag'!K239),\" \",'Omkostninger og tiltag'!K239)","v":" "},{"$f":"IF(ISBLANK('Omkostninger og tiltag'!L239),\" \",'Omkostninger og tiltag'!L239)","v":" "},{"$f":"IF(ISBLANK('Omkostninger og tiltag'!M239),\" \",'Omkostninger og tiltag'!M239)","v":" "},{"$f":"IF(ISBLANK('Omkostninger og tiltag'!N239),\" \",'Omkostninger og tiltag'!N239)","v":" "},{"$f":"IF(ISBLANK('Omkostninger og tiltag'!O239),\" \",'Omkostninger og tiltag'!O239)","v":" "},{"$f":"IF(ISBLANK('Omkostninger og tiltag'!P239),\" \",'Omkostninger og tiltag'!P239)","v":" "},{"$f":"IF(ISBLANK('Omkostninger og tiltag'!Q239),\" \",'Omkostninger og tiltag'!Q239)","v":" "},{"$f":"IF(ISBLANK('Omkostninger og tiltag'!R239),\" \",'Omkostninger og tiltag'!R239)","v":" "},{"$f":"IF(ISBLANK('Omkostninger og tiltag'!S239),\" \",'Omkostninger og tiltag'!S239)","v":" "},{"$f":"IF(ISBLANK('Omkostninger og tiltag'!T239),\" \",'Omkostninger og tiltag'!T239)","v":" "},{"$f":"IF(ISBLANK('Omkostninger og tiltag'!U239),\" \",'Omkostninger og tiltag'!U239)","v":" "},{"$f":"IF(ISBLANK('Omkostninger og tiltag'!V239),\" \",'Omkostninger og tiltag'!V239)","v":" "},{"$f":"IF(ISBLANK('Omkostninger og tiltag'!W239),\" \",'Omkostninger og tiltag'!W239)","v":" "},{"$f":"IF(ISBLANK('Omkostninger og tiltag'!X239),\" \",'Omkostninger og tiltag'!X239)","v":" "}]
[{"$f":"IF(ISBLANK('Omkostninger og tiltag'!A240),\" \",'Omkostninger og tiltag'!A240)","v":" "},{"$f":"IF(ISBLANK('Omkostninger og tiltag'!B240),\" \",'Omkostninger og tiltag'!B240)","v":" "},{"$f":"IF(ISBLANK('Omkostninger og tiltag'!C240),\" \",'Omkostninger og tiltag'!C240)","v":" "},{"$f":"IF(ISBLANK('Omkostninger og tiltag'!D240),\" \",'Omkostninger og tiltag'!D240)","v":" "},{"$f":"IF(ISBLANK('Omkostninger og tiltag'!E240),\" \",'Omkostninger og tiltag'!E240)","v":"Txx"},{"$f":"IF(ISBLANK('Omkostninger og tiltag'!F240),\" \",'Omkostninger og tiltag'!F240)","v":" "},{"$f":"IF(ISBLANK('Omkostninger og tiltag'!G240),\" \",'Omkostninger og tiltag'!G240)","v":" "},{"$f":"IF(ISBLANK('Omkostninger og tiltag'!H240),\" \",'Omkostninger og tiltag'!H240)","v":" "},{"$f":"IF(ISBLANK('Omkostninger og tiltag'!I240),\" \",'Omkostninger og tiltag'!I240)","v":" "},{"$f":"IF(ISBLANK('Omkostninger og tiltag'!J240),\" \",'Omkostninger og tiltag'!J240)","v":" "},{"$f":"IF(ISBLANK('Omkostninger og tiltag'!K240),\" \",'Omkostninger og tiltag'!K240)","v":" "},{"$f":"IF(ISBLANK('Omkostninger og tiltag'!L240),\" \",'Omkostninger og tiltag'!L240)","v":" "},{"$f":"IF(ISBLANK('Omkostninger og tiltag'!M240),\" \",'Omkostninger og tiltag'!M240)","v":" "},{"$f":"IF(ISBLANK('Omkostninger og tiltag'!N240),\" \",'Omkostninger og tiltag'!N240)","v":" "},{"$f":"IF(ISBLANK('Omkostninger og tiltag'!O240),\" \",'Omkostninger og tiltag'!O240)","v":" "},{"$f":"IF(ISBLANK('Omkostninger og tiltag'!P240),\" \",'Omkostninger og tiltag'!P240)","v":" "},{"$f":"IF(ISBLANK('Omkostninger og tiltag'!Q240),\" \",'Omkostninger og tiltag'!Q240)","v":" "},{"$f":"IF(ISBLANK('Omkostninger og tiltag'!R240),\" \",'Omkostninger og tiltag'!R240)","v":" "},{"$f":"IF(ISBLANK('Omkostninger og tiltag'!S240),\" \",'Omkostninger og tiltag'!S240)","v":" "},{"$f":"IF(ISBLANK('Omkostninger og tiltag'!T240),\" \",'Omkostninger og tiltag'!T240)","v":" "},{"$f":"IF(ISBLANK('Omkostninger og tiltag'!U240),\" \",'Omkostninger og tiltag'!U240)","v":" "},{"$f":"IF(ISBLANK('Omkostninger og tiltag'!V240),\" \",'Omkostninger og tiltag'!V240)","v":" "},{"$f":"IF(ISBLANK('Omkostninger og tiltag'!W240),\" \",'Omkostninger og tiltag'!W240)","v":" "},{"$f":"IF(ISBLANK('Omkostninger og tiltag'!X240),\" \",'Omkostninger og tiltag'!X240)","v":" "}]
[{"$f":"IF(ISBLANK('Omkostninger og tiltag'!A241),\" \",'Omkostninger og tiltag'!A241)","v":" "},{"$f":"IF(ISBLANK('Omkostninger og tiltag'!B241),\" \",'Omkostninger og tiltag'!B241)","v":" "},{"$f":"IF(ISBLANK('Omkostninger og tiltag'!C241),\" \",'Omkostninger og tiltag'!C241)","v":" "},{"$f":"IF(ISBLANK('Omkostninger og tiltag'!D241),\" \",'Omkostninger og tiltag'!D241)","v":" "},{"$f":"IF(ISBLANK('Omkostninger og tiltag'!E241),\" \",'Omkostninger og tiltag'!E241)","v":" "},{"$f":"IF(ISBLANK('Omkostninger og tiltag'!F241),\" \",'Omkostninger og tiltag'!F241)","v":" "},{"$f":"IF(ISBLANK('Omkostninger og tiltag'!G241),\" \",'Omkostninger og tiltag'!G241)","v":" "},{"$f":"IF(ISBLANK('Omkostninger og tiltag'!H241),\" \",'Omkostninger og tiltag'!H241)","v":" "},{"$f":"IF(ISBLANK('Omkostninger og tiltag'!I241),\" \",'Omkostninger og tiltag'!I241)","v":" "},{"$f":"IF(ISBLANK('Omkostninger og tiltag'!J241),\" \",'Omkostninger og tiltag'!J241)","v":" "},{"$f":"IF(ISBLANK('Omkostninger og tiltag'!K241),\" \",'Omkostninger og tiltag'!K241)","v":" "},{"$f":"IF(ISBLANK('Omkostninger og tiltag'!L241),\" \",'Omkostninger og tiltag'!L241)","v":" "},{"$f":"IF(ISBLANK('Omkostninger og tiltag'!M241),\" \",'Omkostninger og tiltag'!M241)","v":" "},{"$f":"IF(ISBLANK('Omkostninger og tiltag'!N241),\" \",'Omkostninger og tiltag'!N241)","v":" "},{"$f":"IF(ISBLANK('Omkostninger og tiltag'!O241),\" \",'Omkostninger og tiltag'!O241)","v":" "},{"$f":"IF(ISBLANK('Omkostninger og tiltag'!P241),\" \",'Omkostninger og tiltag'!P241)","v":" "},{"$f":"IF(ISBLANK('Omkostninger og tiltag'!Q241),\" \",'Omkostninger og tiltag'!Q241)","v":" "},{"$f":"IF(ISBLANK('Omkostninger og tiltag'!R241),\" \",'Omkostninger og tiltag'!R241)","v":" "},{"$f":"IF(ISBLANK('Omkostninger og tiltag'!S241),\" \",'Omkostninger og tiltag'!S241)","v":" "},{"$f":"IF(ISBLANK('Omkostninger og tiltag'!T241),\" \",'Omkostninger og tiltag'!T241)","v":" "},{"$f":"IF(ISBLANK('Omkostninger og tiltag'!U241),\" \",'Omkostninger og tiltag'!U241)","v":" "},{"$f":"IF(ISBLANK('Omkostninger og tiltag'!V241),\" \",'Omkostninger og tiltag'!V241)","v":" "},{"$f":"IF(ISBLANK('Omkostninger og tiltag'!W241),\" \",'Omkostninger og tiltag'!W241)","v":" "},{"$f":"IF(ISBLANK('Omkostninger og tiltag'!X241),\" \",'Omkostninger og tiltag'!X241)","v":" "}]
[{"$f":"IF(ISBLANK('Omkostninger og tiltag'!A242),\" \",'Omkostninger og tiltag'!A242)","v":" "},{"$f":"IF(ISBLANK('Omkostninger og tiltag'!B242),\" \",'Omkostninger og tiltag'!B242)","v":" "},{"$f":"IF(ISBLANK('Omkostninger og tiltag'!C242),\" \",'Omkostninger og tiltag'!C242)","v":" "},{"$f":"IF(ISBLANK('Omkostninger og tiltag'!D242),\" \",'Omkostninger og tiltag'!D242)","v":" "},{"$f":"IF(ISBLANK('Omkostninger og tiltag'!E242),\" \",'Omkostninger og tiltag'!E242)","v":" "},{"$f":"IF(ISBLANK('Omkostninger og tiltag'!F242),\" \",'Omkostninger og tiltag'!F242)","v":" "},{"$f":"IF(ISBLANK('Omkostninger og tiltag'!G242),\" \",'Omkostninger og tiltag'!G242)","v":" "},{"$f":"IF(ISBLANK('Omkostninger og tiltag'!H242),\" \",'Omkostninger og tiltag'!H242)","v":" "},{"$f":"IF(ISBLANK('Omkostninger og tiltag'!I242),\" \",'Omkostninger og tiltag'!I242)","v":" "},{"$f":"IF(ISBLANK('Omkostninger og tiltag'!J242),\" \",'Omkostninger og tiltag'!J242)","v":" "},{"$f":"IF(ISBLANK('Omkostninger og tiltag'!K242),\" \",'Omkostninger og tiltag'!K242)","v":" "},{"$f":"IF(ISBLANK('Omkostninger og tiltag'!L242),\" \",'Omkostninger og tiltag'!L242)","v":" "},{"$f":"IF(ISBLANK('Omkostninger og tiltag'!M242),\" \",'Omkostninger og tiltag'!M242)","v":" "},{"$f":"IF(ISBLANK('Omkostninger og tiltag'!N242),\" \",'Omkostninger og tiltag'!N242)","v":" "},{"$f":"IF(ISBLANK('Omkostninger og tiltag'!O242),\" \",'Omkostninger og tiltag'!O242)","v":" "},{"$f":"IF(ISBLANK('Omkostninger og tiltag'!P242),\" \",'Omkostninger og tiltag'!P242)","v":" "},{"$f":"IF(ISBLANK('Omkostninger og tiltag'!Q242),\" \",'Omkostninger og tiltag'!Q242)","v":" "},{"$f":"IF(ISBLANK('Omkostninger og tiltag'!R242),\" \",'Omkostninger og tiltag'!R242)","v":" "},{"$f":"IF(ISBLANK('Omkostninger og tiltag'!S242),\" \",'Omkostninger og tiltag'!S242)","v":" "},{"$f":"IF(ISBLANK('Omkostninger og tiltag'!T242),\" \",'Omkostninger og tiltag'!T242)","v":" "},{"$f":"IF(ISBLANK('Omkostninger og tiltag'!U242),\" \",'Omkostninger og tiltag'!U242)","v":" "},{"$f":"IF(ISBLANK('Omkostninger og tiltag'!V242),\" \",'Omkostninger og tiltag'!V242)","v":" "},{"$f":"IF(ISBLANK('Omkostninger og tiltag'!W242),\" \",'Omkostninger og tiltag'!W242)","v":" "},{"$f":"IF(ISBLANK('Omkostninger og tiltag'!X242),\" \",'Omkostninger og tiltag'!X242)","v":" "}]
[{"$f":"IF(ISBLANK('Omkostninger og tiltag'!A243),\" \",'Omkostninger og tiltag'!A243)","v":" "},{"$f":"IF(ISBLANK('Omkostninger og tiltag'!B243),\" \",'Omkostninger og tiltag'!B243)","v":" "},{"$f":"IF(ISBLANK('Omkostninger og tiltag'!C243),\" \",'Omkostninger og tiltag'!C243)","v":" "},{"$f":"IF(ISBLANK('Omkostninger og tiltag'!D243),\" \",'Omkostninger og tiltag'!D243)","v":" "},{"$f":"IF(ISBLANK('Omkostninger og tiltag'!E243),\" \",'Omkostninger og tiltag'!E243)","v":" "},{"$f":"IF(ISBLANK('Omkostninger og tiltag'!F243),\" \",'Omkostninger og tiltag'!F243)","v":" "},{"$f":"IF(ISBLANK('Omkostninger og tiltag'!G243),\" \",'Omkostninger og tiltag'!G243)","v":" "},{"$f":"IF(ISBLANK('Omkostninger og tiltag'!H243),\" \",'Omkostninger og tiltag'!H243)","v":" "},{"$f":"IF(ISBLANK('Omkostninger og tiltag'!I243),\" \",'Omkostninger og tiltag'!I243)","v":" "},{"$f":"IF(ISBLANK('Omkostninger og tiltag'!J243),\" \",'Omkostninger og tiltag'!J243)","v":" "},{"$f":"IF(ISBLANK('Omkostninger og tiltag'!K243),\" \",'Omkostninger og tiltag'!K243)","v":" "},{"$f":"IF(ISBLANK('Omkostninger og tiltag'!L243),\" \",'Omkostninger og tiltag'!L243)","v":" "},{"$f":"IF(ISBLANK('Omkostninger og tiltag'!M243),\" \",'Omkostninger og tiltag'!M243)","v":" "},{"$f":"IF(ISBLANK('Omkostninger og tiltag'!N243),\" \",'Omkostninger og tiltag'!N243)","v":" "},{"$f":"IF(ISBLANK('Omkostninger og tiltag'!O243),\" \",'Omkostninger og tiltag'!O243)","v":" "},{"$f":"IF(ISBLANK('Omkostninger og tiltag'!P243),\" \",'Omkostninger og tiltag'!P243)","v":" "},{"$f":"IF(ISBLANK('Omkostninger og tiltag'!Q243),\" \",'Omkostninger og tiltag'!Q243)","v":" "},{"$f":"IF(ISBLANK('Omkostninger og tiltag'!R243),\" \",'Omkostninger og tiltag'!R243)","v":" "},{"$f":"IF(ISBLANK('Omkostninger og tiltag'!S243),\" \",'Omkostninger og tiltag'!S243)","v":" "},{"$f":"IF(ISBLANK('Omkostninger og tiltag'!T243),\" \",'Omkostninger og tiltag'!T243)","v":" "},{"$f":"IF(ISBLANK('Omkostninger og tiltag'!U243),\" \",'Omkostninger og tiltag'!U243)","v":" "},{"$f":"IF(ISBLANK('Omkostninger og tiltag'!V243),\" \",'Omkostninger og tiltag'!V243)","v":" "},{"$f":"IF(ISBLANK('Omkostninger og tiltag'!W243),\" \",'Omkostninger og tiltag'!W243)","v":" "},{"$f":"IF(ISBLANK('Omkostninger og tiltag'!X243),\" \",'Omkostninger og tiltag'!X243)","v":" "}]
[{"$f":"IF(ISBLANK('Omkostninger og tiltag'!A244),\" \",'Omkostninger og tiltag'!A244)","v":" "},{"$f":"IF(ISBLANK('Omkostninger og tiltag'!B244),\" \",'Omkostninger og tiltag'!B244)","v":" "},{"$f":"IF(ISBLANK('Omkostninger og tiltag'!C244),\" \",'Omkostninger og tiltag'!C244)","v":" "},{"$f":"IF(ISBLANK('Omkostninger og tiltag'!D244),\" \",'Omkostninger og tiltag'!D244)","v":" "},{"$f":"IF(ISBLANK('Omkostninger og tiltag'!E244),\" \",'Omkostninger og tiltag'!E244)","v":" "},{"$f":"IF(ISBLANK('Omkostninger og tiltag'!F244),\" \",'Omkostninger og tiltag'!F244)","v":" "},{"$f":"IF(ISBLANK('Omkostninger og tiltag'!G244),\" \",'Omkostninger og tiltag'!G244)","v":" "},{"$f":"IF(ISBLANK('Omkostninger og tiltag'!H244),\" \",'Omkostninger og tiltag'!H244)","v":" "},{"$f":"IF(ISBLANK('Omkostninger og tiltag'!I244),\" \",'Omkostninger og tiltag'!I244)","v":" "},{"$f":"IF(ISBLANK('Omkostninger og tiltag'!J244),\" \",'Omkostninger og tiltag'!J244)","v":" "},{"$f":"IF(ISBLANK('Omkostninger og tiltag'!K244),\" \",'Omkostninger og tiltag'!K244)","v":" "},{"$f":"IF(ISBLANK('Omkostninger og tiltag'!L244),\" \",'Omkostninger og tiltag'!L244)","v":" "},{"$f":"IF(ISBLANK('Omkostninger og tiltag'!M244),\" \",'Omkostninger og tiltag'!M244)","v":" "},{"$f":"IF(ISBLANK('Omkostninger og tiltag'!N244),\" \",'Omkostninger og tiltag'!N244)","v":" "},{"$f":"IF(ISBLANK('Omkostninger og tiltag'!O244),\" \",'Omkostninger og tiltag'!O244)","v":" "},{"$f":"IF(ISBLANK('Omkostninger og tiltag'!P244),\" \",'Omkostninger og tiltag'!P244)","v":" "},{"$f":"IF(ISBLANK('Omkostninger og tiltag'!Q244),\" \",'Omkostninger og tiltag'!Q244)","v":" "},{"$f":"IF(ISBLANK('Omkostninger og tiltag'!R244),\" \",'Omkostninger og tiltag'!R244)","v":" "},{"$f":"IF(ISBLANK('Omkostninger og tiltag'!S244),\" \",'Omkostninger og tiltag'!S244)","v":" "},{"$f":"IF(ISBLANK('Omkostninger og tiltag'!T244),\" \",'Omkostninger og tiltag'!T244)","v":" "},{"$f":"IF(ISBLANK('Omkostninger og tiltag'!U244),\" \",'Omkostninger og tiltag'!U244)","v":" "},{"$f":"IF(ISBLANK('Omkostninger og tiltag'!V244),\" \",'Omkostninger og tiltag'!V244)","v":" "},{"$f":"IF(ISBLANK('Omkostninger og tiltag'!W244),\" \",'Omkostninger og tiltag'!W244)","v":" "},{"$f":"IF(ISBLANK('Omkostninger og tiltag'!X244),\" \",'Omkostninger og tiltag'!X244)","v":" "}]
[{"$f":"IF(ISBLANK('Omkostninger og tiltag'!A245),\" \",'Omkostninger og tiltag'!A245)","v":" "},{"$f":"IF(ISBLANK('Omkostninger og tiltag'!B245),\" \",'Omkostninger og tiltag'!B245)","v":" "},{"$f":"IF(ISBLANK('Omkostninger og tiltag'!C245),\" \",'Omkostninger og tiltag'!C245)","v":" "},{"$f":"IF(ISBLANK('Omkostninger og tiltag'!D245),\" \",'Omkostninger og tiltag'!D245)","v":" "},{"$f":"IF(ISBLANK('Omkostninger og tiltag'!E245),\" \",'Omkostninger og tiltag'!E245)","v":"Skadestype 11 - -"},{"$f":"IF(ISBLANK('Omkostninger og tiltag'!F245),\" \",'Omkostninger og tiltag'!F245)","v":" "},{"$f":"IF(ISBLANK('Omkostninger og tiltag'!G245),\" \",'Omkostninger og tiltag'!G245)","v":" "},{"$f":"IF(ISBLANK('Omkostninger og tiltag'!H245),\" \",'Omkostninger og tiltag'!H245)","v":" "},{"$f":"IF(ISBLANK('Omkostninger og tiltag'!I245),\" \",'Omkostninger og tiltag'!I245)","v":" "},{"$f":"IF(ISBLANK('Omkostninger og tiltag'!J245),\" \",'Omkostninger og tiltag'!J245)","v":" "},{"$f":"IF(ISBLANK('Omkostninger og tiltag'!K245),\" \",'Omkostninger og tiltag'!K245)","v":" "},{"$f":"IF(ISBLANK('Omkostninger og tiltag'!L245),\" \",'Omkostninger og tiltag'!L245)","v":" "},{"$f":"IF(ISBLANK('Omkostninger og tiltag'!M245),\" \",'Omkostninger og tiltag'!M245)","v":" "},{"$f":"IF(ISBLANK('Omkostninger og tiltag'!N245),\" \",'Omkostninger og tiltag'!N245)","v":" "},{"$f":"IF(ISBLANK('Omkostninger og tiltag'!O245),\" \",'Omkostninger og tiltag'!O245)","v":" "},{"$f":"IF(ISBLANK('Omkostninger og tiltag'!P245),\" \",'Omkostninger og tiltag'!P245)","v":" "},{"$f":"IF(ISBLANK('Omkostninger og tiltag'!Q245),\" \",'Omkostninger og tiltag'!Q245)","v":" "},{"$f":"IF(ISBLANK('Omkostninger og tiltag'!R245),\" \",'Omkostninger og tiltag'!R245)","v":" "},{"$f":"IF(ISBLANK('Omkostninger og tiltag'!S245),\" \",'Omkostninger og tiltag'!S245)","v":" "},{"$f":"IF(ISBLANK('Omkostninger og tiltag'!T245),\" \",'Omkostninger og tiltag'!T245)","v":" "},{"$f":"IF(ISBLANK('Omkostninger og tiltag'!U245),\" \",'Omkostninger og tiltag'!U245)","v":" "},{"$f":"IF(ISBLANK('Omkostninger og tiltag'!V245),\" \",'Omkostninger og tiltag'!V245)","v":" "},{"$f":"IF(ISBLANK('Omkostninger og tiltag'!W245),\" \",'Omkostninger og tiltag'!W245)","v":" "},{"$f":"IF(ISBLANK('Omkostninger og tiltag'!X245),\" \",'Omkostninger og tiltag'!X245)","v":" "}]
[{"$f":"IF(ISBLANK('Omkostninger og tiltag'!A247),\" \",'Omkostninger og tiltag'!A247)","v":" "},{"$f":"IF(ISBLANK('Omkostninger og tiltag'!B247),\" \",'Omkostninger og tiltag'!B247)","v":" "},{"$f":"IF(ISBLANK('Omkostninger og tiltag'!C247),\" \",'Omkostninger og tiltag'!C247)","v":" "},{"$f":"IF(ISBLANK('Omkostninger og tiltag'!D247),\" \",'Omkostninger og tiltag'!D247)","v":" "},{"$f":"IF(ISBLANK('Omkostninger og tiltag'!E247),\" \",'Omkostninger og tiltag'!E247)","v":" "},{"$f":"IF(ISBLANK('Omkostninger og tiltag'!F247),\" \",'Omkostninger og tiltag'!F247)","v":" "},{"$f":"IF(ISBLANK('Omkostninger og tiltag'!G247),\" \",'Omkostninger og tiltag'!G247)","v":" "},{"$f":"IF(ISBLANK('Omkostninger og tiltag'!H247),\" \",'Omkostninger og tiltag'!H247)","v":""},{"$f":"IF(ISBLANK('Omkostninger og tiltag'!I247),\" \",'Omkostninger og tiltag'!I247)","v":" "},{"$f":"IF(ISBLANK('Omkostninger og tiltag'!J247),\" \",'Omkostninger og tiltag'!J247)","v":" "},{"$f":"IF(ISBLANK('Omkostninger og tiltag'!K247),\" \",'Omkostninger og tiltag'!K247)","v":" "},{"$f":"IF(ISBLANK('Omkostninger og tiltag'!L247),\" \",'Omkostninger og tiltag'!L247)","v":" "},{"$f":"IF(ISBLANK('Omkostninger og tiltag'!M247),\" \",'Omkostninger og tiltag'!M247)","v":" "},{"$f":"IF(ISBLANK('Omkostninger og tiltag'!N247),\" \",'Omkostninger og tiltag'!N247)","v":" "},{"$f":"IF(ISBLANK('Omkostninger og tiltag'!O247),\" \",'Omkostninger og tiltag'!O247)","v":" "},{"$f":"IF(ISBLANK('Omkostninger og tiltag'!P247),\" \",'Omkostninger og tiltag'!P247)","v":" "},{"$f":"IF(ISBLANK('Omkostninger og tiltag'!Q247),\" \",'Omkostninger og tiltag'!Q247)","v":" "},{"$f":"IF(ISBLANK('Omkostninger og tiltag'!R247),\" \",'Omkostninger og tiltag'!R247)","v":" "},{"$f":"IF(ISBLANK('Omkostninger og tiltag'!S247),\" \",'Omkostninger og tiltag'!S247)","v":" "},{"$f":"IF(ISBLANK('Omkostninger og tiltag'!T247),\" \",'Omkostninger og tiltag'!T247)","v":" "},{"$f":"IF(ISBLANK('Omkostninger og tiltag'!U247),\" \",'Omkostninger og tiltag'!U247)","v":" "},{"$f":"IF(ISBLANK('Omkostninger og tiltag'!V247),\" \",'Omkostninger og tiltag'!V247)","v":" "},{"$f":"IF(ISBLANK('Omkostninger og tiltag'!W247),\" \",'Omkostninger og tiltag'!W247)","v":" "},{"$f":"IF(ISBLANK('Omkostninger og tiltag'!X247),\" \",'Omkostninger og tiltag'!X247)","v":" "}]
[{"$f":"IF(ISBLANK('Omkostninger og tiltag'!A248),\" \",'Omkostninger og tiltag'!A248)","v":" "},{"$f":"IF(ISBLANK('Omkostninger og tiltag'!B248),\" \",'Omkostninger og tiltag'!B248)","v":" "},{"$f":"IF(ISBLANK('Omkostninger og tiltag'!C248),\" \",'Omkostninger og tiltag'!C248)","v":" "},{"$f":"IF(ISBLANK('Omkostninger og tiltag'!D248),\" \",'Omkostninger og tiltag'!D248)","v":" "},{"$f":"IF(ISBLANK('Omkostninger og tiltag'!E248),\" \",'Omkostninger og tiltag'!E248)","v":" "},{"$f":"IF(ISBLANK('Omkostninger og tiltag'!F248),\" \",'Omkostninger og tiltag'!F248)","v":"0-års-hændelse "},{"$f":"IF(ISBLANK('Omkostninger og tiltag'!G248),\" \",'Omkostninger og tiltag'!G248)","v":"0-års-hændelse "},{"$f":"IF(ISBLANK('Omkostninger og tiltag'!H248),\" \",'Omkostninger og tiltag'!H248)","v":"0-års-hændelse "},{"$f":"IF(ISBLANK('Omkostninger og tiltag'!I248),\" \",'Omkostninger og tiltag'!I248)","v":"0-års-hændelse "},{"$f":"IF(ISBLANK('Omkostninger og tiltag'!J248),\" \",'Omkostninger og tiltag'!J248)","v":"-års-hændelse "},{"$f":"IF(ISBLANK('Omkostninger og tiltag'!K248),\" \",'Omkostninger og tiltag'!K248)","v":"-års-hændelse "},{"$f":"IF(ISBLANK('Omkostninger og tiltag'!L248),\" \",'Omkostninger og tiltag'!L248)","v":"-års-hændelse "},{"$f":"IF(ISBLANK('Omkostninger og tiltag'!M248),\" \",'Omkostninger og tiltag'!M248)","v":"-års-hændelse "},{"$f":"IF(ISBLANK('Omkostninger og tiltag'!N248),\" \",'Omkostninger og tiltag'!N248)","v":"-års-hændelse "},{"$f":"IF(ISBLANK('Omkostninger og tiltag'!O248),\" \",'Omkostninger og tiltag'!O248)","v":"-års-hændelse "},{"$f":"IF(ISBLANK('Omkostninger og tiltag'!P248),\" \",'Omkostninger og tiltag'!P248)","v":" "},{"$f":"IF(ISBLANK('Omkostninger og tiltag'!Q248),\" \",'Omkostninger og tiltag'!Q248)","v":" "},{"$f":"IF(ISBLANK('Omkostninger og tiltag'!R248),\" \",'Omkostninger og tiltag'!R248)","v":" "},{"$f":"IF(ISBLANK('Omkostninger og tiltag'!S248),\" \",'Omkostninger og tiltag'!S248)","v":" "},{"$f":"IF(ISBLANK('Omkostninger og tiltag'!T248),\" \",'Omkostninger og tiltag'!T248)","v":" "},{"$f":"IF(ISBLANK('Omkostninger og tiltag'!U248),\" \",'Omkostninger og tiltag'!U248)","v":" "},{"$f":"IF(ISBLANK('Omkostninger og tiltag'!V248),\" \",'Omkostninger og tiltag'!V248)","v":" "},{"$f":"IF(ISBLANK('Omkostninger og tiltag'!W248),\" \",'Omkostninger og tiltag'!W248)","v":" "},{"$f":"IF(ISBLANK('Omkostninger og tiltag'!X248),\" \",'Omkostninger og tiltag'!X248)","v":" "}]
[{"$f":"IF(ISBLANK('Omkostninger og tiltag'!A249),\" \",'Omkostninger og tiltag'!A249)","v":" "},{"$f":"IF(ISBLANK('Omkostninger og tiltag'!B249),\" \",'Omkostninger og tiltag'!B249)","v":" "},{"$f":"IF(ISBLANK('Omkostninger og tiltag'!C249),\" \",'Omkostninger og tiltag'!C249)","v":" "},{"$f":"IF(ISBLANK('Omkostninger og tiltag'!D249),\" \",'Omkostninger og tiltag'!D249)","v":" "},{"$f":"IF(ISBLANK('Omkostninger og tiltag'!E249),\" \",'Omkostninger og tiltag'!E249)","v":"Før tiltag"},{"$f":"IF(ISBLANK('Omkostninger og tiltag'!F249),\" \",'Omkostninger og tiltag'!F249)","v":" "},{"$f":"IF(ISBLANK('Omkostninger og tiltag'!G249),\" \",'Omkostninger og tiltag'!G249)","v":" "},{"$f":"IF(ISBLANK('Omkostninger og tiltag'!H249),\" \",'Omkostninger og tiltag'!H249)","v":" "},{"$f":"IF(ISBLANK('Omkostninger og tiltag'!I249),\" \",'Omkostninger og tiltag'!I249)","v":" "},{"$f":"IF(ISBLANK('Omkostninger og tiltag'!J249),\" \",'Omkostninger og tiltag'!J249)","v":" "},{"$f":"IF(ISBLANK('Omkostninger og tiltag'!K249),\" \",'Omkostninger og tiltag'!K249)","v":" "},{"$f":"IF(ISBLANK('Omkostninger og tiltag'!L249),\" \",'Omkostninger og tiltag'!L249)","v":" "},{"$f":"IF(ISBLANK('Omkostninger og tiltag'!M249),\" \",'Omkostninger og tiltag'!M249)","v":" "},{"$f":"IF(ISBLANK('Omkostninger og tiltag'!N249),\" \",'Omkostninger og tiltag'!N249)","v":" "},{"$f":"IF(ISBLANK('Omkostninger og tiltag'!O249),\" \",'Omkostninger og tiltag'!O249)","v":" "},{"$f":"IF(ISBLANK('Omkostninger og tiltag'!P249),\" \",'Omkostninger og tiltag'!P249)","v":" "},{"$f":"IF(ISBLANK('Omkostninger og tiltag'!Q249),\" \",'Omkostninger og tiltag'!Q249)","v":" "},{"$f":"IF(ISBLANK('Omkostninger og tiltag'!R249),\" \",'Omkostninger og tiltag'!R249)","v":" "},{"$f":"IF(ISBLANK('Omkostninger og tiltag'!S249),\" \",'Omkostninger og tiltag'!S249)","v":" "},{"$f":"IF(ISBLANK('Omkostninger og tiltag'!T249),\" \",'Omkostninger og tiltag'!T249)","v":" "},{"$f":"IF(ISBLANK('Omkostninger og tiltag'!U249),\" \",'Omkostninger og tiltag'!U249)","v":" "},{"$f":"IF(ISBLANK('Omkostninger og tiltag'!V249),\" \",'Omkostninger og tiltag'!V249)","v":" "},{"$f":"IF(ISBLANK('Omkostninger og tiltag'!W249),\" \",'Omkostninger og tiltag'!W249)","v":" "},{"$f":"IF(ISBLANK('Omkostninger og tiltag'!X249),\" \",'Omkostninger og tiltag'!X249)","v":" "}]
[{"$f":"IF(ISBLANK('Omkostninger og tiltag'!A250),\" \",'Omkostninger og tiltag'!A250)","v":" "},{"$f":"IF(ISBLANK('Omkostninger og tiltag'!B250),\" \",'Omkostninger og tiltag'!B250)","v":" "},{"$f":"IF(ISBLANK('Omkostninger og tiltag'!C250),\" \",'Omkostninger og tiltag'!C250)","v":" "},{"$f":"IF(ISBLANK('Omkostninger og tiltag'!D250),\" \",'Omkostninger og tiltag'!D250)","v":" "},{"$f":"IF(ISBLANK('Omkostninger og tiltag'!E250),\" \",'Omkostninger og tiltag'!E250)","v":" "},{"$f":"IF(ISBLANK('Omkostninger og tiltag'!F250),\" \",'Omkostninger og tiltag'!F250)","v":" "},{"$f":"IF(ISBLANK('Omkostninger og tiltag'!G250),\" \",'Omkostninger og tiltag'!G250)","v":" "},{"$f":"IF(ISBLANK('Omkostninger og tiltag'!H250),\" \",'Omkostninger og tiltag'!H250)","v":""},{"$f":"IF(ISBLANK('Omkostninger og tiltag'!I250),\" \",'Omkostninger og tiltag'!I250)","v":" "},{"$f":"IF(ISBLANK('Omkostninger og tiltag'!J250),\" \",'Omkostninger og tiltag'!J250)","v":" "},{"$f":"IF(ISBLANK('Omkostninger og tiltag'!K250),\" \",'Omkostninger og tiltag'!K250)","v":" "},{"$f":"IF(ISBLANK('Omkostninger og tiltag'!L250),\" \",'Omkostninger og tiltag'!L250)","v":" "},{"$f":"IF(ISBLANK('Omkostninger og tiltag'!M250),\" \",'Omkostninger og tiltag'!M250)","v":" "},{"$f":"IF(ISBLANK('Omkostninger og tiltag'!N250),\" \",'Omkostninger og tiltag'!N250)","v":" "},{"$f":"IF(ISBLANK('Omkostninger og tiltag'!O250),\" \",'Omkostninger og tiltag'!O250)","v":" "},{"$f":"IF(ISBLANK('Omkostninger og tiltag'!P250),\" \",'Omkostninger og tiltag'!P250)","v":" "},{"$f":"IF(ISBLANK('Omkostninger og tiltag'!Q250),\" \",'Omkostninger og tiltag'!Q250)","v":" "},{"$f":"IF(ISBLANK('Omkostninger og tiltag'!R250),\" \",'Omkostninger og tiltag'!R250)","v":" "},{"$f":"IF(ISBLANK('Omkostninger og tiltag'!S250),\" \",'Omkostninger og tiltag'!S250)","v":" "},{"$f":"IF(ISBLANK('Omkostninger og tiltag'!T250),\" \",'Omkostninger og tiltag'!T250)","v":" "},{"$f":"IF(ISBLANK('Omkostninger og tiltag'!U250),\" \",'Omkostninger og tiltag'!U250)","v":" "},{"$f":"IF(ISBLANK('Omkostninger og tiltag'!V250),\" \",'Omkostninger og tiltag'!V250)","v":" "},{"$f":"IF(ISBLANK('Omkostninger og tiltag'!W250),\" \",'Omkostninger og tiltag'!W250)","v":" "},{"$f":"IF(ISBLANK('Omkostninger og tiltag'!X250),\" \",'Omkostninger og tiltag'!X250)","v":" "}]
[{"$f":"IF(ISBLANK('Omkostninger og tiltag'!A251),\" \",'Omkostninger og tiltag'!A251)","v":" "},{"$f":"IF(ISBLANK('Omkostninger og tiltag'!B251),\" \",'Omkostninger og tiltag'!B251)","v":" "},{"$f":"IF(ISBLANK('Omkostninger og tiltag'!C251),\" \",'Omkostninger og tiltag'!C251)","v":" "},{"$f":"IF(ISBLANK('Omkostninger og tiltag'!D251),\" \",'Omkostninger og tiltag'!D251)","v":" "},{"$f":"IF(ISBLANK('Omkostninger og tiltag'!E251),\" \",'Omkostninger og tiltag'!E251)","v":" "},{"$f":"IF(ISBLANK('Omkostninger og tiltag'!F251),\" \",'Omkostninger og tiltag'!F251)","v":"0-års-hændelse "},{"$f":"IF(ISBLANK('Omkostninger og tiltag'!G251),\" \",'Omkostninger og tiltag'!G251)","v":"0-års-hændelse "},{"$f":"IF(ISBLANK('Omkostninger og tiltag'!H251),\" \",'Omkostninger og tiltag'!H251)","v":"0-års-hændelse "},{"$f":"IF(ISBLANK('Omkostninger og tiltag'!I251),\" \",'Omkostninger og tiltag'!I251)","v":"0-års-hændelse "},{"$f":"IF(ISBLANK('Omkostninger og tiltag'!J251),\" \",'Omkostninger og tiltag'!J251)","v":"-års-hændelse "},{"$f":"IF(ISBLANK('Omkostninger og tiltag'!K251),\" \",'Omkostninger og tiltag'!K251)","v":"-års-hændelse "},{"$f":"IF(ISBLANK('Omkostninger og tiltag'!L251),\" \",'Omkostninger og tiltag'!L251)","v":"-års-hændelse "},{"$f":"IF(ISBLANK('Omkostninger og tiltag'!M251),\" \",'Omkostninger og tiltag'!M251)","v":"-års-hændelse "},{"$f":"IF(ISBLANK('Omkostninger og tiltag'!N251),\" \",'Omkostninger og tiltag'!N251)","v":"-års-hændelse "},{"$f":"IF(ISBLANK('Omkostninger og tiltag'!O251),\" \",'Omkostninger og tiltag'!O251)","v":"-års-hændelse "},{"$f":"IF(ISBLANK('Omkostninger og tiltag'!P251),\" \",'Omkostninger og tiltag'!P251)","v":" "},{"$f":"IF(ISBLANK('Omkostninger og tiltag'!Q251),\" \",'Omkostninger og tiltag'!Q251)","v":" "},{"$f":"IF(ISBLANK('Omkostninger og tiltag'!R251),\" \",'Omkostninger og tiltag'!R251)","v":" "},{"$f":"IF(ISBLANK('Omkostninger og tiltag'!S251),\" \",'Omkostninger og tiltag'!S251)","v":" "},{"$f":"IF(ISBLANK('Omkostninger og tiltag'!T251),\" \",'Omkostninger og tiltag'!T251)","v":" "},{"$f":"IF(ISBLANK('Omkostninger og tiltag'!U251),\" \",'Omkostninger og tiltag'!U251)","v":" "},{"$f":"IF(ISBLANK('Omkostninger og tiltag'!V251),\" \",'Omkostninger og tiltag'!V251)","v":" "},{"$f":"IF(ISBLANK('Omkostninger og tiltag'!W251),\" \",'Omkostninger og tiltag'!W251)","v":" "},{"$f":"IF(ISBLANK('Omkostninger og tiltag'!X251),\" \",'Omkostninger og tiltag'!X251)","v":" "}]
[{"$f":"IF(ISBLANK('Omkostninger og tiltag'!A252),\" \",'Omkostninger og tiltag'!A252)","v":" "},{"$f":"IF(ISBLANK('Omkostninger og tiltag'!B252),\" \",'Omkostninger og tiltag'!B252)","v":" "},{"$f":"IF(ISBLANK('Omkostninger og tiltag'!C252),\" \",'Omkostninger og tiltag'!C252)","v":" "},{"$f":"IF(ISBLANK('Omkostninger og tiltag'!D252),\" \",'Omkostninger og tiltag'!D252)","v":" "},{"$f":"IF(ISBLANK('Omkostninger og tiltag'!E252),\" \",'Omkostninger og tiltag'!E252)","v":"Txx"},{"$f":"IF(ISBLANK('Omkostninger og tiltag'!F252),\" \",'Omkostninger og tiltag'!F252)","v":" "},{"$f":"IF(ISBLANK('Omkostninger og tiltag'!G252),\" \",'Omkostninger og tiltag'!G252)","v":" "},{"$f":"IF(ISBLANK('Omkostninger og tiltag'!H252),\" \",'Omkostninger og tiltag'!H252)","v":" "},{"$f":"IF(ISBLANK('Omkostninger og tiltag'!I252),\" \",'Omkostninger og tiltag'!I252)","v":" "},{"$f":"IF(ISBLANK('Omkostninger og tiltag'!J252),\" \",'Omkostninger og tiltag'!J252)","v":" "},{"$f":"IF(ISBLANK('Omkostninger og tiltag'!K252),\" \",'Omkostninger og tiltag'!K252)","v":" "},{"$f":"IF(ISBLANK('Omkostninger og tiltag'!L252),\" \",'Omkostninger og tiltag'!L252)","v":" "},{"$f":"IF(ISBLANK('Omkostninger og tiltag'!M252),\" \",'Omkostninger og tiltag'!M252)","v":" "},{"$f":"IF(ISBLANK('Omkostninger og tiltag'!N252),\" \",'Omkostninger og tiltag'!N252)","v":" "},{"$f":"IF(ISBLANK('Omkostninger og tiltag'!O252),\" \",'Omkostninger og tiltag'!O252)","v":" "},{"$f":"IF(ISBLANK('Omkostninger og tiltag'!P252),\" \",'Omkostninger og tiltag'!P252)","v":" "},{"$f":"IF(ISBLANK('Omkostninger og tiltag'!Q252),\" \",'Omkostninger og tiltag'!Q252)","v":" "},{"$f":"IF(ISBLANK('Omkostninger og tiltag'!R252),\" \",'Omkostninger og tiltag'!R252)","v":" "},{"$f":"IF(ISBLANK('Omkostninger og tiltag'!S252),\" \",'Omkostninger og tiltag'!S252)","v":" "},{"$f":"IF(ISBLANK('Omkostninger og tiltag'!T252),\" \",'Omkostninger og tiltag'!T252)","v":" "},{"$f":"IF(ISBLANK('Omkostninger og tiltag'!U252),\" \",'Omkostninger og tiltag'!U252)","v":" "},{"$f":"IF(ISBLANK('Omkostninger og tiltag'!V252),\" \",'Omkostninger og tiltag'!V252)","v":" "},{"$f":"IF(ISBLANK('Omkostninger og tiltag'!W252),\" \",'Omkostninger og tiltag'!W252)","v":" "},{"$f":"IF(ISBLANK('Omkostninger og tiltag'!X252),\" \",'Omkostninger og tiltag'!X252)","v":" "}]
[{"$f":"IF(ISBLANK('Omkostninger og tiltag'!A253),\" \",'Omkostninger og tiltag'!A253)","v":" "},{"$f":"IF(ISBLANK('Omkostninger og tiltag'!B253),\" \",'Omkostninger og tiltag'!B253)","v":" "},{"$f":"IF(ISBLANK('Omkostninger og tiltag'!C253),\" \",'Omkostninger og tiltag'!C253)","v":" "},{"$f":"IF(ISBLANK('Omkostninger og tiltag'!D253),\" \",'Omkostninger og tiltag'!D253)","v":" "},{"$f":"IF(ISBLANK('Omkostninger og tiltag'!E253),\" \",'Omkostninger og tiltag'!E253)","v":"Txx"},{"$f":"IF(ISBLANK('Omkostninger og tiltag'!F253),\" \",'Omkostninger og tiltag'!F253)","v":" "},{"$f":"IF(ISBLANK('Omkostninger og tiltag'!G253),\" \",'Omkostninger og tiltag'!G253)","v":" "},{"$f":"IF(ISBLANK('Omkostninger og tiltag'!H253),\" \",'Omkostninger og tiltag'!H253)","v":" "},{"$f":"IF(ISBLANK('Omkostninger og tiltag'!I253),\" \",'Omkostninger og tiltag'!I253)","v":" "},{"$f":"IF(ISBLANK('Omkostninger og tiltag'!J253),\" \",'Omkostninger og tiltag'!J253)","v":" "},{"$f":"IF(ISBLANK('Omkostninger og tiltag'!K253),\" \",'Omkostninger og tiltag'!K253)","v":" "},{"$f":"IF(ISBLANK('Omkostninger og tiltag'!L253),\" \",'Omkostninger og tiltag'!L253)","v":" "},{"$f":"IF(ISBLANK('Omkostninger og tiltag'!M253),\" \",'Omkostninger og tiltag'!M253)","v":" "},{"$f":"IF(ISBLANK('Omkostninger og tiltag'!N253),\" \",'Omkostninger og tiltag'!N253)","v":" "},{"$f":"IF(ISBLANK('Omkostninger og tiltag'!O253),\" \",'Omkostninger og tiltag'!O253)","v":" "},{"$f":"IF(ISBLANK('Omkostninger og tiltag'!P253),\" \",'Omkostninger og tiltag'!P253)","v":" "},{"$f":"IF(ISBLANK('Omkostninger og tiltag'!Q253),\" \",'Omkostninger og tiltag'!Q253)","v":" "},{"$f":"IF(ISBLANK('Omkostninger og tiltag'!R253),\" \",'Omkostninger og tiltag'!R253)","v":" "},{"$f":"IF(ISBLANK('Omkostninger og tiltag'!S253),\" \",'Omkostninger og tiltag'!S253)","v":" "},{"$f":"IF(ISBLANK('Omkostninger og tiltag'!T253),\" \",'Omkostninger og tiltag'!T253)","v":" "},{"$f":"IF(ISBLANK('Omkostninger og tiltag'!U253),\" \",'Omkostninger og tiltag'!U253)","v":" "},{"$f":"IF(ISBLANK('Omkostninger og tiltag'!V253),\" \",'Omkostninger og tiltag'!V253)","v":" "},{"$f":"IF(ISBLANK('Omkostninger og tiltag'!W253),\" \",'Omkostninger og tiltag'!W253)","v":" "},{"$f":"IF(ISBLANK('Omkostninger og tiltag'!X253),\" \",'Omkostninger og tiltag'!X253)","v":" "}]
[{"$f":"IF(ISBLANK('Omkostninger og tiltag'!A254),\" \",'Omkostninger og tiltag'!A254)","v":" "},{"$f":"IF(ISBLANK('Omkostninger og tiltag'!B254),\" \",'Omkostninger og tiltag'!B254)","v":" "},{"$f":"IF(ISBLANK('Omkostninger og tiltag'!C254),\" \",'Omkostninger og tiltag'!C254)","v":" "},{"$f":"IF(ISBLANK('Omkostninger og tiltag'!D254),\" \",'Omkostninger og tiltag'!D254)","v":" "},{"$f":"IF(ISBLANK('Omkostninger og tiltag'!E254),\" \",'Omkostninger og tiltag'!E254)","v":" "},{"$f":"IF(ISBLANK('Omkostninger og tiltag'!F254),\" \",'Omkostninger og tiltag'!F254)","v":" "},{"$f":"IF(ISBLANK('Omkostninger og tiltag'!G254),\" \",'Omkostninger og tiltag'!G254)","v":" "},{"$f":"IF(ISBLANK('Omkostninger og tiltag'!H254),\" \",'Omkostninger og tiltag'!H254)","v":" "},{"$f":"IF(ISBLANK('Omkostninger og tiltag'!I254),\" \",'Omkostninger og tiltag'!I254)","v":" "},{"$f":"IF(ISBLANK('Omkostninger og tiltag'!J254),\" \",'Omkostninger og tiltag'!J254)","v":" "},{"$f":"IF(ISBLANK('Omkostninger og tiltag'!K254),\" \",'Omkostninger og tiltag'!K254)","v":" "},{"$f":"IF(ISBLANK('Omkostninger og tiltag'!L254),\" \",'Omkostninger og tiltag'!L254)","v":" "},{"$f":"IF(ISBLANK('Omkostninger og tiltag'!M254),\" \",'Omkostninger og tiltag'!M254)","v":" "},{"$f":"IF(ISBLANK('Omkostninger og tiltag'!N254),\" \",'Omkostninger og tiltag'!N254)","v":" "},{"$f":"IF(ISBLANK('Omkostninger og tiltag'!O254),\" \",'Omkostninger og tiltag'!O254)","v":" "},{"$f":"IF(ISBLANK('Omkostninger og tiltag'!P254),\" \",'Omkostninger og tiltag'!P254)","v":" "},{"$f":"IF(ISBLANK('Omkostninger og tiltag'!Q254),\" \",'Omkostninger og tiltag'!Q254)","v":" "},{"$f":"IF(ISBLANK('Omkostninger og tiltag'!R254),\" \",'Omkostninger og tiltag'!R254)","v":" "},{"$f":"IF(ISBLANK('Omkostninger og tiltag'!S254),\" \",'Omkostninger og tiltag'!S254)","v":" "},{"$f":"IF(ISBLANK('Omkostninger og tiltag'!T254),\" \",'Omkostninger og tiltag'!T254)","v":" "},{"$f":"IF(ISBLANK('Omkostninger og tiltag'!U254),\" \",'Omkostninger og tiltag'!U254)","v":" "},{"$f":"IF(ISBLANK('Omkostninger og tiltag'!V254),\" \",'Omkostninger og tiltag'!V254)","v":" "},{"$f":"IF(ISBLANK('Omkostninger og tiltag'!W254),\" \",'Omkostninger og tiltag'!W254)","v":" "},{"$f":"IF(ISBLANK('Omkostninger og tiltag'!X254),\" \",'Omkostninger og tiltag'!X254)","v":" "}]
[{"$f":"IF(ISBLANK('Omkostninger og tiltag'!A255),\" \",'Omkostninger og tiltag'!A255)","v":" "},{"$f":"IF(ISBLANK('Omkostninger og tiltag'!B255),\" \",'Omkostninger og tiltag'!B255)","v":" "},{"$f":"IF(ISBLANK('Omkostninger og tiltag'!C255),\" \",'Omkostninger og tiltag'!C255)","v":" "},{"$f":"IF(ISBLANK('Omkostninger og tiltag'!D255),\" \",'Omkostninger og tiltag'!D255)","v":" "},{"$f":"IF(ISBLANK('Omkostninger og tiltag'!E255),\" \",'Omkostninger og tiltag'!E255)","v":" "},{"$f":"IF(ISBLANK('Omkostninger og tiltag'!F255),\" \",'Omkostninger og tiltag'!F255)","v":" "},{"$f":"IF(ISBLANK('Omkostninger og tiltag'!G255),\" \",'Omkostninger og tiltag'!G255)","v":" "},{"$f":"IF(ISBLANK('Omkostninger og tiltag'!H255),\" \",'Omkostninger og tiltag'!H255)","v":" "},{"$f":"IF(ISBLANK('Omkostninger og tiltag'!I255),\" \",'Omkostninger og tiltag'!I255)","v":" "},{"$f":"IF(ISBLANK('Omkostninger og tiltag'!J255),\" \",'Omkostninger og tiltag'!J255)","v":" "},{"$f":"IF(ISBLANK('Omkostninger og tiltag'!K255),\" \",'Omkostninger og tiltag'!K255)","v":" "},{"$f":"IF(ISBLANK('Omkostninger og tiltag'!L255),\" \",'Omkostninger og tiltag'!L255)","v":" "},{"$f":"IF(ISBLANK('Omkostninger og tiltag'!M255),\" \",'Omkostninger og tiltag'!M255)","v":" "},{"$f":"IF(ISBLANK('Omkostninger og tiltag'!N255),\" \",'Omkostninger og tiltag'!N255)","v":" "},{"$f":"IF(ISBLANK('Omkostninger og tiltag'!O255),\" \",'Omkostninger og tiltag'!O255)","v":" "},{"$f":"IF(ISBLANK('Omkostninger og tiltag'!P255),\" \",'Omkostninger og tiltag'!P255)","v":" "},{"$f":"IF(ISBLANK('Omkostninger og tiltag'!Q255),\" \",'Omkostninger og tiltag'!Q255)","v":" "},{"$f":"IF(ISBLANK('Omkostninger og tiltag'!R255),\" \",'Omkostninger og tiltag'!R255)","v":" "},{"$f":"IF(ISBLANK('Omkostninger og tiltag'!S255),\" \",'Omkostninger og tiltag'!S255)","v":" "},{"$f":"IF(ISBLANK('Omkostninger og tiltag'!T255),\" \",'Omkostninger og tiltag'!T255)","v":" "},{"$f":"IF(ISBLANK('Omkostninger og tiltag'!U255),\" \",'Omkostninger og tiltag'!U255)","v":" "},{"$f":"IF(ISBLANK('Omkostninger og tiltag'!V255),\" \",'Omkostninger og tiltag'!V255)","v":" "},{"$f":"IF(ISBLANK('Omkostninger og tiltag'!W255),\" \",'Omkostninger og tiltag'!W255)","v":" "},{"$f":"IF(ISBLANK('Omkostninger og tiltag'!X255),\" \",'Omkostninger og tiltag'!X255)","v":" "}]
[{"$f":"IF(ISBLANK('Omkostninger og tiltag'!A256),\" \",'Omkostninger og tiltag'!A256)","v":" "},{"$f":"IF(ISBLANK('Omkostninger og tiltag'!B256),\" \",'Omkostninger og tiltag'!B256)","v":" "},{"$f":"IF(ISBLANK('Omkostninger og tiltag'!C256),\" \",'Omkostninger og tiltag'!C256)","v":" "},{"$f":"IF(ISBLANK('Omkostninger og tiltag'!D256),\" \",'Omkostninger og tiltag'!D256)","v":" "},{"$f":"IF(ISBLANK('Omkostninger og tiltag'!E256),\" \",'Omkostninger og tiltag'!E256)","v":" "},{"$f":"IF(ISBLANK('Omkostninger og tiltag'!F256),\" \",'Omkostninger og tiltag'!F256)","v":" "},{"$f":"IF(ISBLANK('Omkostninger og tiltag'!G256),\" \",'Omkostninger og tiltag'!G256)","v":" "},{"$f":"IF(ISBLANK('Omkostninger og tiltag'!H256),\" \",'Omkostninger og tiltag'!H256)","v":" "},{"$f":"IF(ISBLANK('Omkostninger og tiltag'!I256),\" \",'Omkostninger og tiltag'!I256)","v":" "},{"$f":"IF(ISBLANK('Omkostninger og tiltag'!J256),\" \",'Omkostninger og tiltag'!J256)","v":" "},{"$f":"IF(ISBLANK('Omkostninger og tiltag'!K256),\" \",'Omkostninger og tiltag'!K256)","v":" "},{"$f":"IF(ISBLANK('Omkostninger og tiltag'!L256),\" \",'Omkostninger og tiltag'!L256)","v":" "},{"$f":"IF(ISBLANK('Omkostninger og tiltag'!M256),\" \",'Omkostninger og tiltag'!M256)","v":" "},{"$f":"IF(ISBLANK('Omkostninger og tiltag'!N256),\" \",'Omkostninger og tiltag'!N256)","v":" "},{"$f":"IF(ISBLANK('Omkostninger og tiltag'!O256),\" \",'Omkostninger og tiltag'!O256)","v":" "},{"$f":"IF(ISBLANK('Omkostninger og tiltag'!P256),\" \",'Omkostninger og tiltag'!P256)","v":" "},{"$f":"IF(ISBLANK('Omkostninger og tiltag'!Q256),\" \",'Omkostninger og tiltag'!Q256)","v":" "},{"$f":"IF(ISBLANK('Omkostninger og tiltag'!R256),\" \",'Omkostninger og tiltag'!R256)","v":" "},{"$f":"IF(ISBLANK('Omkostninger og tiltag'!S256),\" \",'Omkostninger og tiltag'!S256)","v":" "},{"$f":"IF(ISBLANK('Omkostninger og tiltag'!T256),\" \",'Omkostninger og tiltag'!T256)","v":" "},{"$f":"IF(ISBLANK('Omkostninger og tiltag'!U256),\" \",'Omkostninger og tiltag'!U256)","v":" "},{"$f":"IF(ISBLANK('Omkostninger og tiltag'!V256),\" \",'Omkostninger og tiltag'!V256)","v":" "},{"$f":"IF(ISBLANK('Omkostninger og tiltag'!W256),\" \",'Omkostninger og tiltag'!W256)","v":" "},{"$f":"IF(ISBLANK('Omkostninger og tiltag'!X256),\" \",'Omkostninger og tiltag'!X256)","v":" "}]
[{"$f":"IF(ISBLANK('Omkostninger og tiltag'!A257),\" \",'Omkostninger og tiltag'!A257)","v":" "},{"$f":"IF(ISBLANK('Omkostninger og tiltag'!B257),\" \",'Omkostninger og tiltag'!B257)","v":" "},{"$f":"IF(ISBLANK('Omkostninger og tiltag'!C257),\" \",'Omkostninger og tiltag'!C257)","v":" "},{"$f":"IF(ISBLANK('Omkostninger og tiltag'!D257),\" \",'Omkostninger og tiltag'!D257)","v":" "},{"$f":"IF(ISBLANK('Omkostninger og tiltag'!E257),\" \",'Omkostninger og tiltag'!E257)","v":" "},{"$f":"IF(ISBLANK('Omkostninger og tiltag'!F257),\" \",'Omkostninger og tiltag'!F257)","v":" "},{"$f":"IF(ISBLANK('Omkostninger og tiltag'!G257),\" \",'Omkostninger og tiltag'!G257)","v":" "},{"$f":"IF(ISBLANK('Omkostninger og tiltag'!H257),\" \",'Omkostninger og tiltag'!H257)","v":" "},{"$f":"IF(ISBLANK('Omkostninger og tiltag'!I257),\" \",'Omkostninger og tiltag'!I257)","v":" "},{"$f":"IF(ISBLANK('Omkostninger og tiltag'!J257),\" \",'Omkostninger og tiltag'!J257)","v":" "},{"$f":"IF(ISBLANK('Omkostninger og tiltag'!K257),\" \",'Omkostninger og tiltag'!K257)","v":" "},{"$f":"IF(ISBLANK('Omkostninger og tiltag'!L257),\" \",'Omkostninger og tiltag'!L257)","v":" "},{"$f":"IF(ISBLANK('Omkostninger og tiltag'!M257),\" \",'Omkostninger og tiltag'!M257)","v":" "},{"$f":"IF(ISBLANK('Omkostninger og tiltag'!N257),\" \",'Omkostninger og tiltag'!N257)","v":" "},{"$f":"IF(ISBLANK('Omkostninger og tiltag'!O257),\" \",'Omkostninger og tiltag'!O257)","v":" "},{"$f":"IF(ISBLANK('Omkostninger og tiltag'!P257),\" \",'Omkostninger og tiltag'!P257)","v":" "},{"$f":"IF(ISBLANK('Omkostninger og tiltag'!Q257),\" \",'Omkostninger og tiltag'!Q257)","v":" "},{"$f":"IF(ISBLANK('Omkostninger og tiltag'!R257),\" \",'Omkostninger og tiltag'!R257)","v":" "},{"$f":"IF(ISBLANK('Omkostninger og tiltag'!S257),\" \",'Omkostninger og tiltag'!S257)","v":" "},{"$f":"IF(ISBLANK('Omkostninger og tiltag'!T257),\" \",'Omkostninger og tiltag'!T257)","v":" "},{"$f":"IF(ISBLANK('Omkostninger og tiltag'!U257),\" \",'Omkostninger og tiltag'!U257)","v":" "},{"$f":"IF(ISBLANK('Omkostninger og tiltag'!V257),\" \",'Omkostninger og tiltag'!V257)","v":" "},{"$f":"IF(ISBLANK('Omkostninger og tiltag'!W257),\" \",'Omkostninger og tiltag'!W257)","v":" "},{"$f":"IF(ISBLANK('Omkostninger og tiltag'!X257),\" \",'Omkostninger og tiltag'!X257)","v":" "}]
[{"$f":"IF(ISBLANK('Omkostninger og tiltag'!A258),\" \",'Omkostninger og tiltag'!A258)","v":" "},{"$f":"IF(ISBLANK('Omkostninger og tiltag'!B258),\" \",'Omkostninger og tiltag'!B258)","v":" "},{"$f":"IF(ISBLANK('Omkostninger og tiltag'!C258),\" \",'Omkostninger og tiltag'!C258)","v":" "},{"$f":"IF(ISBLANK('Omkostninger og tiltag'!D258),\" \",'Omkostninger og tiltag'!D258)","v":" "},{"$f":"IF(ISBLANK('Omkostninger og tiltag'!E258),\" \",'Omkostninger og tiltag'!E258)","v":"Skadestype 12 - -"},{"$f":"IF(ISBLANK('Omkostninger og tiltag'!F258),\" \",'Omkostninger og tiltag'!F258)","v":" "},{"$f":"IF(ISBLANK('Omkostninger og tiltag'!G258),\" \",'Omkostninger og tiltag'!G258)","v":" "},{"$f":"IF(ISBLANK('Omkostninger og tiltag'!H258),\" \",'Omkostninger og tiltag'!H258)","v":" "},{"$f":"IF(ISBLANK('Omkostninger og tiltag'!I258),\" \",'Omkostninger og tiltag'!I258)","v":" "},{"$f":"IF(ISBLANK('Omkostninger og tiltag'!J258),\" \",'Omkostninger og tiltag'!J258)","v":" "},{"$f":"IF(ISBLANK('Omkostninger og tiltag'!K258),\" \",'Omkostninger og tiltag'!K258)","v":" "},{"$f":"IF(ISBLANK('Omkostninger og tiltag'!L258),\" \",'Omkostninger og tiltag'!L258)","v":" "},{"$f":"IF(ISBLANK('Omkostninger og tiltag'!M258),\" \",'Omkostninger og tiltag'!M258)","v":" "},{"$f":"IF(ISBLANK('Omkostninger og tiltag'!N258),\" \",'Omkostninger og tiltag'!N258)","v":" "},{"$f":"IF(ISBLANK('Omkostninger og tiltag'!O258),\" \",'Omkostninger og tiltag'!O258)","v":" "},{"$f":"IF(ISBLANK('Omkostninger og tiltag'!P258),\" \",'Omkostninger og tiltag'!P258)","v":" "},{"$f":"IF(ISBLANK('Omkostninger og tiltag'!Q258),\" \",'Omkostninger og tiltag'!Q258)","v":" "},{"$f":"IF(ISBLANK('Omkostninger og tiltag'!R258),\" \",'Omkostninger og tiltag'!R258)","v":" "},{"$f":"IF(ISBLANK('Omkostninger og tiltag'!S258),\" \",'Omkostninger og tiltag'!S258)","v":" "},{"$f":"IF(ISBLANK('Omkostninger og tiltag'!T258),\" \",'Omkostninger og tiltag'!T258)","v":" "},{"$f":"IF(ISBLANK('Omkostninger og tiltag'!U258),\" \",'Omkostninger og tiltag'!U258)","v":" "},{"$f":"IF(ISBLANK('Omkostninger og tiltag'!V258),\" \",'Omkostninger og tiltag'!V258)","v":" "},{"$f":"IF(ISBLANK('Omkostninger og tiltag'!W258),\" \",'Omkostninger og tiltag'!W258)","v":" "},{"$f":"IF(ISBLANK('Omkostninger og tiltag'!X258),\" \",'Omkostninger og tiltag'!X258)","v":" "}]
[{"$f":"IF(ISBLANK('Omkostninger og tiltag'!A260),\" \",'Omkostninger og tiltag'!A260)","v":" "},{"$f":"IF(ISBLANK('Omkostninger og tiltag'!B260),\" \",'Omkostninger og tiltag'!B260)","v":" "},{"$f":"IF(ISBLANK('Omkostninger og tiltag'!C260),\" \",'Omkostninger og tiltag'!C260)","v":" "},{"$f":"IF(ISBLANK('Omkostninger og tiltag'!D260),\" \",'Omkostninger og tiltag'!D260)","v":" "},{"$f":"IF(ISBLANK('Omkostninger og tiltag'!E260),\" \",'Omkostninger og tiltag'!E260)","v":" "},{"$f":"IF(ISBLANK('Omkostninger og tiltag'!F260),\" \",'Omkostninger og tiltag'!F260)","v":" "},{"$f":"IF(ISBLANK('Omkostninger og tiltag'!G260),\" \",'Omkostninger og tiltag'!G260)","v":" "},{"$f":"IF(ISBLANK('Omkostninger og tiltag'!H260),\" \",'Omkostninger og tiltag'!H260)","v":""},{"$f":"IF(ISBLANK('Omkostninger og tiltag'!I260),\" \",'Omkostninger og tiltag'!I260)","v":" "},{"$f":"IF(ISBLANK('Omkostninger og tiltag'!J260),\" \",'Omkostninger og tiltag'!J260)","v":" "},{"$f":"IF(ISBLANK('Omkostninger og tiltag'!K260),\" \",'Omkostninger og tiltag'!K260)","v":" "},{"$f":"IF(ISBLANK('Omkostninger og tiltag'!L260),\" \",'Omkostninger og tiltag'!L260)","v":" "},{"$f":"IF(ISBLANK('Omkostninger og tiltag'!M260),\" \",'Omkostninger og tiltag'!M260)","v":" "},{"$f":"IF(ISBLANK('Omkostninger og tiltag'!N260),\" \",'Omkostninger og tiltag'!N260)","v":" "},{"$f":"IF(ISBLANK('Omkostninger og tiltag'!O260),\" \",'Omkostninger og tiltag'!O260)","v":" "},{"$f":"IF(ISBLANK('Omkostninger og tiltag'!P260),\" \",'Omkostninger og tiltag'!P260)","v":" "},{"$f":"IF(ISBLANK('Omkostninger og tiltag'!Q260),\" \",'Omkostninger og tiltag'!Q260)","v":" "},{"$f":"IF(ISBLANK('Omkostninger og tiltag'!R260),\" \",'Omkostninger og tiltag'!R260)","v":" "},{"$f":"IF(ISBLANK('Omkostninger og tiltag'!S260),\" \",'Omkostninger og tiltag'!S260)","v":" "},{"$f":"IF(ISBLANK('Omkostninger og tiltag'!T260),\" \",'Omkostninger og tiltag'!T260)","v":" "},{"$f":"IF(ISBLANK('Omkostninger og tiltag'!U260),\" \",'Omkostninger og tiltag'!U260)","v":" "},{"$f":"IF(ISBLANK('Omkostninger og tiltag'!V260),\" \",'Omkostninger og tiltag'!V260)","v":" "},{"$f":"IF(ISBLANK('Omkostninger og tiltag'!W260),\" \",'Omkostninger og tiltag'!W260)","v":" "},{"$f":"IF(ISBLANK('Omkostninger og tiltag'!X260),\" \",'Omkostninger og tiltag'!X260)","v":" "}]
[{"$f":"IF(ISBLANK('Omkostninger og tiltag'!A261),\" \",'Omkostninger og tiltag'!A261)","v":" "},{"$f":"IF(ISBLANK('Omkostninger og tiltag'!B261),\" \",'Omkostninger og tiltag'!B261)","v":" "},{"$f":"IF(ISBLANK('Omkostninger og tiltag'!C261),\" \",'Omkostninger og tiltag'!C261)","v":" "},{"$f":"IF(ISBLANK('Omkostninger og tiltag'!D261),\" \",'Omkostninger og tiltag'!D261)","v":" "},{"$f":"IF(ISBLANK('Omkostninger og tiltag'!E261),\" \",'Omkostninger og tiltag'!E261)","v":" "},{"$f":"IF(ISBLANK('Omkostninger og tiltag'!F261),\" \",'Omkostninger og tiltag'!F261)","v":"0-års-hændelse "},{"$f":"IF(ISBLANK('Omkostninger og tiltag'!G261),\" \",'Omkostninger og tiltag'!G261)","v":"0-års-hændelse "},{"$f":"IF(ISBLANK('Omkostninger og tiltag'!H261),\" \",'Omkostninger og tiltag'!H261)","v":"0-års-hændelse "},{"$f":"IF(ISBLANK('Omkostninger og tiltag'!I261),\" \",'Omkostninger og tiltag'!I261)","v":"0-års-hændelse "},{"$f":"IF(ISBLANK('Omkostninger og tiltag'!J261),\" \",'Omkostninger og tiltag'!J261)","v":"-års-hændelse "},{"$f":"IF(ISBLANK('Omkostninger og tiltag'!K261),\" \",'Omkostninger og tiltag'!K261)","v":"-års-hændelse "},{"$f":"IF(ISBLANK('Omkostninger og tiltag'!L261),\" \",'Omkostninger og tiltag'!L261)","v":"-års-hændelse "},{"$f":"IF(ISBLANK('Omkostninger og tiltag'!M261),\" \",'Omkostninger og tiltag'!M261)","v":"-års-hændelse "},{"$f":"IF(ISBLANK('Omkostninger og tiltag'!N261),\" \",'Omkostninger og tiltag'!N261)","v":"-års-hændelse "},{"$f":"IF(ISBLANK('Omkostninger og tiltag'!O261),\" \",'Omkostninger og tiltag'!O261)","v":"-års-hændelse "},{"$f":"IF(ISBLANK('Omkostninger og tiltag'!P261),\" \",'Omkostninger og tiltag'!P261)","v":" "},{"$f":"IF(ISBLANK('Omkostninger og tiltag'!Q261),\" \",'Omkostninger og tiltag'!Q261)","v":" "},{"$f":"IF(ISBLANK('Omkostninger og tiltag'!R261),\" \",'Omkostninger og tiltag'!R261)","v":" "},{"$f":"IF(ISBLANK('Omkostninger og tiltag'!S261),\" \",'Omkostninger og tiltag'!S261)","v":" "},{"$f":"IF(ISBLANK('Omkostninger og tiltag'!T261),\" \",'Omkostninger og tiltag'!T261)","v":" "},{"$f":"IF(ISBLANK('Omkostninger og tiltag'!U261),\" \",'Omkostninger og tiltag'!U261)","v":" "},{"$f":"IF(ISBLANK('Omkostninger og tiltag'!V261),\" \",'Omkostninger og tiltag'!V261)","v":" "},{"$f":"IF(ISBLANK('Omkostninger og tiltag'!W261),\" \",'Omkostninger og tiltag'!W261)","v":" "},{"$f":"IF(ISBLANK('Omkostninger og tiltag'!X261),\" \",'Omkostninger og tiltag'!X261)","v":" "}]
[{"$f":"IF(ISBLANK('Omkostninger og tiltag'!A262),\" \",'Omkostninger og tiltag'!A262)","v":" "},{"$f":"IF(ISBLANK('Omkostninger og tiltag'!B262),\" \",'Omkostninger og tiltag'!B262)","v":" "},{"$f":"IF(ISBLANK('Omkostninger og tiltag'!C262),\" \",'Omkostninger og tiltag'!C262)","v":" "},{"$f":"IF(ISBLANK('Omkostninger og tiltag'!D262),\" \",'Omkostninger og tiltag'!D262)","v":" "},{"$f":"IF(ISBLANK('Omkostninger og tiltag'!E262),\" \",'Omkostninger og tiltag'!E262)","v":"Før tiltag"},{"$f":"IF(ISBLANK('Omkostninger og tiltag'!F262),\" \",'Omkostninger og tiltag'!F262)","v":" "},{"$f":"IF(ISBLANK('Omkostninger og tiltag'!G262),\" \",'Omkostninger og tiltag'!G262)","v":" "},{"$f":"IF(ISBLANK('Omkostninger og tiltag'!H262),\" \",'Omkostninger og tiltag'!H262)","v":" "},{"$f":"IF(ISBLANK('Omkostninger og tiltag'!I262),\" \",'Omkostninger og tiltag'!I262)","v":" "},{"$f":"IF(ISBLANK('Omkostninger og tiltag'!J262),\" \",'Omkostninger og tiltag'!J262)","v":" "},{"$f":"IF(ISBLANK('Omkostninger og tiltag'!K262),\" \",'Omkostninger og tiltag'!K262)","v":" "},{"$f":"IF(ISBLANK('Omkostninger og tiltag'!L262),\" \",'Omkostninger og tiltag'!L262)","v":" "},{"$f":"IF(ISBLANK('Omkostninger og tiltag'!M262),\" \",'Omkostninger og tiltag'!M262)","v":" "},{"$f":"IF(ISBLANK('Omkostninger og tiltag'!N262),\" \",'Omkostninger og tiltag'!N262)","v":" "},{"$f":"IF(ISBLANK('Omkostninger og tiltag'!O262),\" \",'Omkostninger og tiltag'!O262)","v":" "},{"$f":"IF(ISBLANK('Omkostninger og tiltag'!P262),\" \",'Omkostninger og tiltag'!P262)","v":" "},{"$f":"IF(ISBLANK('Omkostninger og tiltag'!Q262),\" \",'Omkostninger og tiltag'!Q262)","v":" "},{"$f":"IF(ISBLANK('Omkostninger og tiltag'!R262),\" \",'Omkostninger og tiltag'!R262)","v":" "},{"$f":"IF(ISBLANK('Omkostninger og tiltag'!S262),\" \",'Omkostninger og tiltag'!S262)","v":" "},{"$f":"IF(ISBLANK('Omkostninger og tiltag'!T262),\" \",'Omkostninger og tiltag'!T262)","v":" "},{"$f":"IF(ISBLANK('Omkostninger og tiltag'!U262),\" \",'Omkostninger og tiltag'!U262)","v":" "},{"$f":"IF(ISBLANK('Omkostninger og tiltag'!V262),\" \",'Omkostninger og tiltag'!V262)","v":" "},{"$f":"IF(ISBLANK('Omkostninger og tiltag'!W262),\" \",'Omkostninger og tiltag'!W262)","v":" "},{"$f":"IF(ISBLANK('Omkostninger og tiltag'!X262),\" \",'Omkostninger og tiltag'!X262)","v":" "}]
[{"$f":"IF(ISBLANK('Omkostninger og tiltag'!A263),\" \",'Omkostninger og tiltag'!A263)","v":" "},{"$f":"IF(ISBLANK('Omkostninger og tiltag'!B263),\" \",'Omkostninger og tiltag'!B263)","v":" "},{"$f":"IF(ISBLANK('Omkostninger og tiltag'!C263),\" \",'Omkostninger og tiltag'!C263)","v":" "},{"$f":"IF(ISBLANK('Omkostninger og tiltag'!D263),\" \",'Omkostninger og tiltag'!D263)","v":" "},{"$f":"IF(ISBLANK('Omkostninger og tiltag'!E263),\" \",'Omkostninger og tiltag'!E263)","v":" "},{"$f":"IF(ISBLANK('Omkostninger og tiltag'!F263),\" \",'Omkostninger og tiltag'!F263)","v":" "},{"$f":"IF(ISBLANK('Omkostninger og tiltag'!G263),\" \",'Omkostninger og tiltag'!G263)","v":" "},{"$f":"IF(ISBLANK('Omkostninger og tiltag'!H263),\" \",'Omkostninger og tiltag'!H263)","v":""},{"$f":"IF(ISBLANK('Omkostninger og tiltag'!I263),\" \",'Omkostninger og tiltag'!I263)","v":" "},{"$f":"IF(ISBLANK('Omkostninger og tiltag'!J263),\" \",'Omkostninger og tiltag'!J263)","v":" "},{"$f":"IF(ISBLANK('Omkostninger og tiltag'!K263),\" \",'Omkostninger og tiltag'!K263)","v":" "},{"$f":"IF(ISBLANK('Omkostninger og tiltag'!L263),\" \",'Omkostninger og tiltag'!L263)","v":" "},{"$f":"IF(ISBLANK('Omkostninger og tiltag'!M263),\" \",'Omkostninger og tiltag'!M263)","v":" "},{"$f":"IF(ISBLANK('Omkostninger og tiltag'!N263),\" \",'Omkostninger og tiltag'!N263)","v":" "},{"$f":"IF(ISBLANK('Omkostninger og tiltag'!O263),\" \",'Omkostninger og tiltag'!O263)","v":" "},{"$f":"IF(ISBLANK('Omkostninger og tiltag'!P263),\" \",'Omkostninger og tiltag'!P263)","v":" "},{"$f":"IF(ISBLANK('Omkostninger og tiltag'!Q263),\" \",'Omkostninger og tiltag'!Q263)","v":" "},{"$f":"IF(ISBLANK('Omkostninger og tiltag'!R263),\" \",'Omkostninger og tiltag'!R263)","v":" "},{"$f":"IF(ISBLANK('Omkostninger og tiltag'!S263),\" \",'Omkostninger og tiltag'!S263)","v":" "},{"$f":"IF(ISBLANK('Omkostninger og tiltag'!T263),\" \",'Omkostninger og tiltag'!T263)","v":" "},{"$f":"IF(ISBLANK('Omkostninger og tiltag'!U263),\" \",'Omkostninger og tiltag'!U263)","v":" "},{"$f":"IF(ISBLANK('Omkostninger og tiltag'!V263),\" \",'Omkostninger og tiltag'!V263)","v":" "},{"$f":"IF(ISBLANK('Omkostninger og tiltag'!W263),\" \",'Omkostninger og tiltag'!W263)","v":" "},{"$f":"IF(ISBLANK('Omkostninger og tiltag'!X263),\" \",'Omkostninger og tiltag'!X263)","v":" "}]
[{"$f":"IF(ISBLANK('Omkostninger og tiltag'!A264),\" \",'Omkostninger og tiltag'!A264)","v":" "},{"$f":"IF(ISBLANK('Omkostninger og tiltag'!B264),\" \",'Omkostninger og tiltag'!B264)","v":" "},{"$f":"IF(ISBLANK('Omkostninger og tiltag'!C264),\" \",'Omkostninger og tiltag'!C264)","v":" "},{"$f":"IF(ISBLANK('Omkostninger og tiltag'!D264),\" \",'Omkostninger og tiltag'!D264)","v":" "},{"$f":"IF(ISBLANK('Omkostninger og tiltag'!E264),\" \",'Omkostninger og tiltag'!E264)","v":" "},{"$f":"IF(ISBLANK('Omkostninger og tiltag'!F264),\" \",'Omkostninger og tiltag'!F264)","v":"0-års-hændelse "},{"$f":"IF(ISBLANK('Omkostninger og tiltag'!G264),\" \",'Omkostninger og tiltag'!G264)","v":"0-års-hændelse "},{"$f":"IF(ISBLANK('Omkostninger og tiltag'!H264),\" \",'Omkostninger og tiltag'!H264)","v":"0-års-hændelse "},{"$f":"IF(ISBLANK('Omkostninger og tiltag'!I264),\" \",'Omkostninger og tiltag'!I264)","v":"0-års-hændelse "},{"$f":"IF(ISBLANK('Omkostninger og tiltag'!J264),\" \",'Omkostninger og tiltag'!J264)","v":"-års-hændelse "},{"$f":"IF(ISBLANK('Omkostninger og tiltag'!K264),\" \",'Omkostninger og tiltag'!K264)","v":"-års-hændelse "},{"$f":"IF(ISBLANK('Omkostninger og tiltag'!L264),\" \",'Omkostninger og tiltag'!L264)","v":"-års-hændelse "},{"$f":"IF(ISBLANK('Omkostninger og tiltag'!M264),\" \",'Omkostninger og tiltag'!M264)","v":"-års-hændelse "},{"$f":"IF(ISBLANK('Omkostninger og tiltag'!N264),\" \",'Omkostninger og tiltag'!N264)","v":"-års-hændelse "},{"$f":"IF(ISBLANK('Omkostninger og tiltag'!O264),\" \",'Omkostninger og tiltag'!O264)","v":"-års-hændelse "},{"$f":"IF(ISBLANK('Omkostninger og tiltag'!P264),\" \",'Omkostninger og tiltag'!P264)","v":" "},{"$f":"IF(ISBLANK('Omkostninger og tiltag'!Q264),\" \",'Omkostninger og tiltag'!Q264)","v":" "},{"$f":"IF(ISBLANK('Omkostninger og tiltag'!R264),\" \",'Omkostninger og tiltag'!R264)","v":" "},{"$f":"IF(ISBLANK('Omkostninger og tiltag'!S264),\" \",'Omkostninger og tiltag'!S264)","v":" "},{"$f":"IF(ISBLANK('Omkostninger og tiltag'!T264),\" \",'Omkostninger og tiltag'!T264)","v":" "},{"$f":"IF(ISBLANK('Omkostninger og tiltag'!U264),\" \",'Omkostninger og tiltag'!U264)","v":" "},{"$f":"IF(ISBLANK('Omkostninger og tiltag'!V264),\" \",'Omkostninger og tiltag'!V264)","v":" "},{"$f":"IF(ISBLANK('Omkostninger og tiltag'!W264),\" \",'Omkostninger og tiltag'!W264)","v":" "},{"$f":"IF(ISBLANK('Omkostninger og tiltag'!X264),\" \",'Omkostninger og tiltag'!X264)","v":" "}]
[{"$f":"IF(ISBLANK('Omkostninger og tiltag'!A265),\" \",'Omkostninger og tiltag'!A265)","v":" "},{"$f":"IF(ISBLANK('Omkostninger og tiltag'!B265),\" \",'Omkostninger og tiltag'!B265)","v":" "},{"$f":"IF(ISBLANK('Omkostninger og tiltag'!C265),\" \",'Omkostninger og tiltag'!C265)","v":" "},{"$f":"IF(ISBLANK('Omkostninger og tiltag'!D265),\" \",'Omkostninger og tiltag'!D265)","v":" "},{"$f":"IF(ISBLANK('Omkostninger og tiltag'!E265),\" \",'Omkostninger og tiltag'!E265)","v":"Txx"},{"$f":"IF(ISBLANK('Omkostninger og tiltag'!F265),\" \",'Omkostninger og tiltag'!F265)","v":" "},{"$f":"IF(ISBLANK('Omkostninger og tiltag'!G265),\" \",'Omkostninger og tiltag'!G265)","v":" "},{"$f":"IF(ISBLANK('Omkostninger og tiltag'!H265),\" \",'Omkostninger og tiltag'!H265)","v":" "},{"$f":"IF(ISBLANK('Omkostninger og tiltag'!I265),\" \",'Omkostninger og tiltag'!I265)","v":" "},{"$f":"IF(ISBLANK('Omkostninger og tiltag'!J265),\" \",'Omkostninger og tiltag'!J265)","v":" "},{"$f":"IF(ISBLANK('Omkostninger og tiltag'!K265),\" \",'Omkostninger og tiltag'!K265)","v":" "},{"$f":"IF(ISBLANK('Omkostninger og tiltag'!L265),\" \",'Omkostninger og tiltag'!L265)","v":" "},{"$f":"IF(ISBLANK('Omkostninger og tiltag'!M265),\" \",'Omkostninger og tiltag'!M265)","v":" "},{"$f":"IF(ISBLANK('Omkostninger og tiltag'!N265),\" \",'Omkostninger og tiltag'!N265)","v":" "},{"$f":"IF(ISBLANK('Omkostninger og tiltag'!O265),\" \",'Omkostninger og tiltag'!O265)","v":" "},{"$f":"IF(ISBLANK('Omkostninger og tiltag'!P265),\" \",'Omkostninger og tiltag'!P265)","v":" "},{"$f":"IF(ISBLANK('Omkostninger og tiltag'!Q265),\" \",'Omkostninger og tiltag'!Q265)","v":" "},{"$f":"IF(ISBLANK('Omkostninger og tiltag'!R265),\" \",'Omkostninger og tiltag'!R265)","v":" "},{"$f":"IF(ISBLANK('Omkostninger og tiltag'!S265),\" \",'Omkostninger og tiltag'!S265)","v":" "},{"$f":"IF(ISBLANK('Omkostninger og tiltag'!T265),\" \",'Omkostninger og tiltag'!T265)","v":" "},{"$f":"IF(ISBLANK('Omkostninger og tiltag'!U265),\" \",'Omkostninger og tiltag'!U265)","v":" "},{"$f":"IF(ISBLANK('Omkostninger og tiltag'!V265),\" \",'Omkostninger og tiltag'!V265)","v":" "},{"$f":"IF(ISBLANK('Omkostninger og tiltag'!W265),\" \",'Omkostninger og tiltag'!W265)","v":" "},{"$f":"IF(ISBLANK('Omkostninger og tiltag'!X265),\" \",'Omkostninger og tiltag'!X265)","v":" "}]
[{"$f":"IF(ISBLANK('Omkostninger og tiltag'!A266),\" \",'Omkostninger og tiltag'!A266)","v":" "},{"$f":"IF(ISBLANK('Omkostninger og tiltag'!B266),\" \",'Omkostninger og tiltag'!B266)","v":" "},{"$f":"IF(ISBLANK('Omkostninger og tiltag'!C266),\" \",'Omkostninger og tiltag'!C266)","v":" "},{"$f":"IF(ISBLANK('Omkostninger og tiltag'!D266),\" \",'Omkostninger og tiltag'!D266)","v":" "},{"$f":"IF(ISBLANK('Omkostninger og tiltag'!E266),\" \",'Omkostninger og tiltag'!E266)","v":"Txx"},{"$f":"IF(ISBLANK('Omkostninger og tiltag'!F266),\" \",'Omkostninger og tiltag'!F266)","v":" "},{"$f":"IF(ISBLANK('Omkostninger og tiltag'!G266),\" \",'Omkostninger og tiltag'!G266)","v":" "},{"$f":"IF(ISBLANK('Omkostninger og tiltag'!H266),\" \",'Omkostninger og tiltag'!H266)","v":" "},{"$f":"IF(ISBLANK('Omkostninger og tiltag'!I266),\" \",'Omkostninger og tiltag'!I266)","v":" "},{"$f":"IF(ISBLANK('Omkostninger og tiltag'!J266),\" \",'Omkostninger og tiltag'!J266)","v":" "},{"$f":"IF(ISBLANK('Omkostninger og tiltag'!K266),\" \",'Omkostninger og tiltag'!K266)","v":" "},{"$f":"IF(ISBLANK('Omkostninger og tiltag'!L266),\" \",'Omkostninger og tiltag'!L266)","v":" "},{"$f":"IF(ISBLANK('Omkostninger og tiltag'!M266),\" \",'Omkostninger og tiltag'!M266)","v":" "},{"$f":"IF(ISBLANK('Omkostninger og tiltag'!N266),\" \",'Omkostninger og tiltag'!N266)","v":" "},{"$f":"IF(ISBLANK('Omkostninger og tiltag'!O266),\" \",'Omkostninger og tiltag'!O266)","v":" "},{"$f":"IF(ISBLANK('Omkostninger og tiltag'!P266),\" \",'Omkostninger og tiltag'!P266)","v":" "},{"$f":"IF(ISBLANK('Omkostninger og tiltag'!Q266),\" \",'Omkostninger og tiltag'!Q266)","v":" "},{"$f":"IF(ISBLANK('Omkostninger og tiltag'!R266),\" \",'Omkostninger og tiltag'!R266)","v":" "},{"$f":"IF(ISBLANK('Omkostninger og tiltag'!S266),\" \",'Omkostninger og tiltag'!S266)","v":" "},{"$f":"IF(ISBLANK('Omkostninger og tiltag'!T266),\" \",'Omkostninger og tiltag'!T266)","v":" "},{"$f":"IF(ISBLANK('Omkostninger og tiltag'!U266),\" \",'Omkostninger og tiltag'!U266)","v":" "},{"$f":"IF(ISBLANK('Omkostninger og tiltag'!V266),\" \",'Omkostninger og tiltag'!V266)","v":" "},{"$f":"IF(ISBLANK('Omkostninger og tiltag'!W266),\" \",'Omkostninger og tiltag'!W266)","v":" "},{"$f":"IF(ISBLANK('Omkostninger og tiltag'!X266),\" \",'Omkostninger og tiltag'!X266)","v":" "}]
[{"$f":"IF(ISBLANK('Omkostninger og tiltag'!A267),\" \",'Omkostninger og tiltag'!A267)","v":" "},{"$f":"IF(ISBLANK('Omkostninger og tiltag'!B267),\" \",'Omkostninger og tiltag'!B267)","v":" "},{"$f":"IF(ISBLANK('Omkostninger og tiltag'!C267),\" \",'Omkostninger og tiltag'!C267)","v":" "},{"$f":"IF(ISBLANK('Omkostninger og tiltag'!D267),\" \",'Omkostninger og tiltag'!D267)","v":" "},{"$f":"IF(ISBLANK('Omkostninger og tiltag'!E267),\" \",'Omkostninger og tiltag'!E267)","v":" "},{"$f":"IF(ISBLANK('Omkostninger og tiltag'!F267),\" \",'Omkostninger og tiltag'!F267)","v":" "},{"$f":"IF(ISBLANK('Omkostninger og tiltag'!G267),\" \",'Omkostninger og tiltag'!G267)","v":" "},{"$f":"IF(ISBLANK('Omkostninger og tiltag'!H267),\" \",'Omkostninger og tiltag'!H267)","v":" "},{"$f":"IF(ISBLANK('Omkostninger og tiltag'!I267),\" \",'Omkostninger og tiltag'!I267)","v":" "},{"$f":"IF(ISBLANK('Omkostninger og tiltag'!J267),\" \",'Omkostninger og tiltag'!J267)","v":" "},{"$f":"IF(ISBLANK('Omkostninger og tiltag'!K267),\" \",'Omkostninger og tiltag'!K267)","v":" "},{"$f":"IF(ISBLANK('Omkostninger og tiltag'!L267),\" \",'Omkostninger og tiltag'!L267)","v":" "},{"$f":"IF(ISBLANK('Omkostninger og tiltag'!M267),\" \",'Omkostninger og tiltag'!M267)","v":" "},{"$f":"IF(ISBLANK('Omkostninger og tiltag'!N267),\" \",'Omkostninger og tiltag'!N267)","v":" "},{"$f":"IF(ISBLANK('Omkostninger og tiltag'!O267),\" \",'Omkostninger og tiltag'!O267)","v":" "},{"$f":"IF(ISBLANK('Omkostninger og tiltag'!P267),\" \",'Omkostninger og tiltag'!P267)","v":" "},{"$f":"IF(ISBLANK('Omkostninger og tiltag'!Q267),\" \",'Omkostninger og tiltag'!Q267)","v":" "},{"$f":"IF(ISBLANK('Omkostninger og tiltag'!R267),\" \",'Omkostninger og tiltag'!R267)","v":" "},{"$f":"IF(ISBLANK('Omkostninger og tiltag'!S267),\" \",'Omkostninger og tiltag'!S267)","v":" "},{"$f":"IF(ISBLANK('Omkostninger og tiltag'!T267),\" \",'Omkostninger og tiltag'!T267)","v":" "},{"$f":"IF(ISBLANK('Omkostninger og tiltag'!U267),\" \",'Omkostninger og tiltag'!U267)","v":" "},{"$f":"IF(ISBLANK('Omkostninger og tiltag'!V267),\" \",'Omkostninger og tiltag'!V267)","v":" "},{"$f":"IF(ISBLANK('Omkostninger og tiltag'!W267),\" \",'Omkostninger og tiltag'!W267)","v":" "},{"$f":"IF(ISBLANK('Omkostninger og tiltag'!X267),\" \",'Omkostninger og tiltag'!X267)","v":" "}]
[{"$f":"IF(ISBLANK('Omkostninger og tiltag'!A268),\" \",'Omkostninger og tiltag'!A268)","v":" "},{"$f":"IF(ISBLANK('Omkostninger og tiltag'!B268),\" \",'Omkostninger og tiltag'!B268)","v":" "},{"$f":"IF(ISBLANK('Omkostninger og tiltag'!C268),\" \",'Omkostninger og tiltag'!C268)","v":" "},{"$f":"IF(ISBLANK('Omkostninger og tiltag'!D268),\" \",'Omkostninger og tiltag'!D268)","v":" "},{"$f":"IF(ISBLANK('Omkostninger og tiltag'!E268),\" \",'Omkostninger og tiltag'!E268)","v":" "},{"$f":"IF(ISBLANK('Omkostninger og tiltag'!F268),\" \",'Omkostninger og tiltag'!F268)","v":" "},{"$f":"IF(ISBLANK('Omkostninger og tiltag'!G268),\" \",'Omkostninger og tiltag'!G268)","v":" "},{"$f":"IF(ISBLANK('Omkostninger og tiltag'!H268),\" \",'Omkostninger og tiltag'!H268)","v":" "},{"$f":"IF(ISBLANK('Omkostninger og tiltag'!I268),\" \",'Omkostninger og tiltag'!I268)","v":" "},{"$f":"IF(ISBLANK('Omkostninger og tiltag'!J268),\" \",'Omkostninger og tiltag'!J268)","v":" "},{"$f":"IF(ISBLANK('Omkostninger og tiltag'!K268),\" \",'Omkostninger og tiltag'!K268)","v":" "},{"$f":"IF(ISBLANK('Omkostninger og tiltag'!L268),\" \",'Omkostninger og tiltag'!L268)","v":" "},{"$f":"IF(ISBLANK('Omkostninger og tiltag'!M268),\" \",'Omkostninger og tiltag'!M268)","v":" "},{"$f":"IF(ISBLANK('Omkostninger og tiltag'!N268),\" \",'Omkostninger og tiltag'!N268)","v":" "},{"$f":"IF(ISBLANK('Omkostninger og tiltag'!O268),\" \",'Omkostninger og tiltag'!O268)","v":" "},{"$f":"IF(ISBLANK('Omkostninger og tiltag'!P268),\" \",'Omkostninger og tiltag'!P268)","v":" "},{"$f":"IF(ISBLANK('Omkostninger og tiltag'!Q268),\" \",'Omkostninger og tiltag'!Q268)","v":" "},{"$f":"IF(ISBLANK('Omkostninger og tiltag'!R268),\" \",'Omkostninger og tiltag'!R268)","v":" "},{"$f":"IF(ISBLANK('Omkostninger og tiltag'!S268),\" \",'Omkostninger og tiltag'!S268)","v":" "},{"$f":"IF(ISBLANK('Omkostninger og tiltag'!T268),\" \",'Omkostninger og tiltag'!T268)","v":" "},{"$f":"IF(ISBLANK('Omkostninger og tiltag'!U268),\" \",'Omkostninger og tiltag'!U268)","v":" "},{"$f":"IF(ISBLANK('Omkostninger og tiltag'!V268),\" \",'Omkostninger og tiltag'!V268)","v":" "},{"$f":"IF(ISBLANK('Omkostninger og tiltag'!W268),\" \",'Omkostninger og tiltag'!W268)","v":" "},{"$f":"IF(ISBLANK('Omkostninger og tiltag'!X268),\" \",'Omkostninger og tiltag'!X268)","v":" "}]
[{"$f":"IF(ISBLANK('Omkostninger og tiltag'!A269),\" \",'Omkostninger og tiltag'!A269)","v":" "},{"$f":"IF(ISBLANK('Omkostninger og tiltag'!B269),\" \",'Omkostninger og tiltag'!B269)","v":" "},{"$f":"IF(ISBLANK('Omkostninger og tiltag'!C269),\" \",'Omkostninger og tiltag'!C269)","v":" "},{"$f":"IF(ISBLANK('Omkostninger og tiltag'!D269),\" \",'Omkostninger og tiltag'!D269)","v":" "},{"$f":"IF(ISBLANK('Omkostninger og tiltag'!E269),\" \",'Omkostninger og tiltag'!E269)","v":" "},{"$f":"IF(ISBLANK('Omkostninger og tiltag'!F269),\" \",'Omkostninger og tiltag'!F269)","v":" "},{"$f":"IF(ISBLANK('Omkostninger og tiltag'!G269),\" \",'Omkostninger og tiltag'!G269)","v":" "},{"$f":"IF(ISBLANK('Omkostninger og tiltag'!H269),\" \",'Omkostninger og tiltag'!H269)","v":" "},{"$f":"IF(ISBLANK('Omkostninger og tiltag'!I269),\" \",'Omkostninger og tiltag'!I269)","v":" "},{"$f":"IF(ISBLANK('Omkostninger og tiltag'!J269),\" \",'Omkostninger og tiltag'!J269)","v":" "},{"$f":"IF(ISBLANK('Omkostninger og tiltag'!K269),\" \",'Omkostninger og tiltag'!K269)","v":" "},{"$f":"IF(ISBLANK('Omkostninger og tiltag'!L269),\" \",'Omkostninger og tiltag'!L269)","v":" "},{"$f":"IF(ISBLANK('Omkostninger og tiltag'!M269),\" \",'Omkostninger og tiltag'!M269)","v":" "},{"$f":"IF(ISBLANK('Omkostninger og tiltag'!N269),\" \",'Omkostninger og tiltag'!N269)","v":" "},{"$f":"IF(ISBLANK('Omkostninger og tiltag'!O269),\" \",'Omkostninger og tiltag'!O269)","v":" "},{"$f":"IF(ISBLANK('Omkostninger og tiltag'!P269),\" \",'Omkostninger og tiltag'!P269)","v":" "},{"$f":"IF(ISBLANK('Omkostninger og tiltag'!Q269),\" \",'Omkostninger og tiltag'!Q269)","v":" "},{"$f":"IF(ISBLANK('Omkostninger og tiltag'!R269),\" \",'Omkostninger og tiltag'!R269)","v":" "},{"$f":"IF(ISBLANK('Omkostninger og tiltag'!S269),\" \",'Omkostninger og tiltag'!S269)","v":" "},{"$f":"IF(ISBLANK('Omkostninger og tiltag'!T269),\" \",'Omkostninger og tiltag'!T269)","v":" "},{"$f":"IF(ISBLANK('Omkostninger og tiltag'!U269),\" \",'Omkostninger og tiltag'!U269)","v":" "},{"$f":"IF(ISBLANK('Omkostninger og tiltag'!V269),\" \",'Omkostninger og tiltag'!V269)","v":" "},{"$f":"IF(ISBLANK('Omkostninger og tiltag'!W269),\" \",'Omkostninger og tiltag'!W269)","v":" "},{"$f":"IF(ISBLANK('Omkostninger og tiltag'!X269),\" \",'Omkostninger og tiltag'!X269)","v":" "}]
[{"$f":"IF(ISBLANK('Omkostninger og tiltag'!A270),\" \",'Omkostninger og tiltag'!A270)","v":" "},{"$f":"IF(ISBLANK('Omkostninger og tiltag'!B270),\" \",'Omkostninger og tiltag'!B270)","v":" "},{"$f":"IF(ISBLANK('Omkostninger og tiltag'!C270),\" \",'Omkostninger og tiltag'!C270)","v":" "},{"$f":"IF(ISBLANK('Omkostninger og tiltag'!D270),\" \",'Omkostninger og tiltag'!D270)","v":" "},{"$f":"IF(ISBLANK('Omkostninger og tiltag'!E270),\" \",'Omkostninger og tiltag'!E270)","v":" "},{"$f":"IF(ISBLANK('Omkostninger og tiltag'!F270),\" \",'Omkostninger og tiltag'!F270)","v":" "},{"$f":"IF(ISBLANK('Omkostninger og tiltag'!G270),\" \",'Omkostninger og tiltag'!G270)","v":" "},{"$f":"IF(ISBLANK('Omkostninger og tiltag'!H270),\" \",'Omkostninger og tiltag'!H270)","v":" "},{"$f":"IF(ISBLANK('Omkostninger og tiltag'!I270),\" \",'Omkostninger og tiltag'!I270)","v":" "},{"$f":"IF(ISBLANK('Omkostninger og tiltag'!J270),\" \",'Omkostninger og tiltag'!J270)","v":" "},{"$f":"IF(ISBLANK('Omkostninger og tiltag'!K270),\" \",'Omkostninger og tiltag'!K270)","v":" "},{"$f":"IF(ISBLANK('Omkostninger og tiltag'!L270),\" \",'Omkostninger og tiltag'!L270)","v":" "},{"$f":"IF(ISBLANK('Omkostninger og tiltag'!M270),\" \",'Omkostninger og tiltag'!M270)","v":" "},{"$f":"IF(ISBLANK('Omkostninger og tiltag'!N270),\" \",'Omkostninger og tiltag'!N270)","v":" "},{"$f":"IF(ISBLANK('Omkostninger og tiltag'!O270),\" \",'Omkostninger og tiltag'!O270)","v":" "},{"$f":"IF(ISBLANK('Omkostninger og tiltag'!P270),\" \",'Omkostninger og tiltag'!P270)","v":" "},{"$f":"IF(ISBLANK('Omkostninger og tiltag'!Q270),\" \",'Omkostninger og tiltag'!Q270)","v":" "},{"$f":"IF(ISBLANK('Omkostninger og tiltag'!R270),\" \",'Omkostninger og tiltag'!R270)","v":" "},{"$f":"IF(ISBLANK('Omkostninger og tiltag'!S270),\" \",'Omkostninger og tiltag'!S270)","v":" "},{"$f":"IF(ISBLANK('Omkostninger og tiltag'!T270),\" \",'Omkostninger og tiltag'!T270)","v":" "},{"$f":"IF(ISBLANK('Omkostninger og tiltag'!U270),\" \",'Omkostninger og tiltag'!U270)","v":" "},{"$f":"IF(ISBLANK('Omkostninger og tiltag'!V270),\" \",'Omkostninger og tiltag'!V270)","v":" "},{"$f":"IF(ISBLANK('Omkostninger og tiltag'!W270),\" \",'Omkostninger og tiltag'!W270)","v":" "},{"$f":"IF(ISBLANK('Omkostninger og tiltag'!X270),\" \",'Omkostninger og tiltag'!X270)","v":" "}]
[{"$f":"IF(ISBLANK('Omkostninger og tiltag'!A271),\" \",'Omkostninger og tiltag'!A271)","v":" "},{"$f":"IF(ISBLANK('Omkostninger og tiltag'!B271),\" \",'Omkostninger og tiltag'!B271)","v":" "},{"$f":"IF(ISBLANK('Omkostninger og tiltag'!C271),\" \",'Omkostninger og tiltag'!C271)","v":" "},{"$f":"IF(ISBLANK('Omkostninger og tiltag'!D271),\" \",'Omkostninger og tiltag'!D271)","v":" "},{"$f":"IF(ISBLANK('Omkostninger og tiltag'!E271),\" \",'Omkostninger og tiltag'!E271)","v":"Skadestype 13 - -"},{"$f":"IF(ISBLANK('Omkostninger og tiltag'!F271),\" \",'Omkostninger og tiltag'!F271)","v":" "},{"$f":"IF(ISBLANK('Omkostninger og tiltag'!G271),\" \",'Omkostninger og tiltag'!G271)","v":" "},{"$f":"IF(ISBLANK('Omkostninger og tiltag'!H271),\" \",'Omkostninger og tiltag'!H271)","v":" "},{"$f":"IF(ISBLANK('Omkostninger og tiltag'!I271),\" \",'Omkostninger og tiltag'!I271)","v":" "},{"$f":"IF(ISBLANK('Omkostninger og tiltag'!J271),\" \",'Omkostninger og tiltag'!J271)","v":" "},{"$f":"IF(ISBLANK('Omkostninger og tiltag'!K271),\" \",'Omkostninger og tiltag'!K271)","v":" "},{"$f":"IF(ISBLANK('Omkostninger og tiltag'!L271),\" \",'Omkostninger og tiltag'!L271)","v":" "},{"$f":"IF(ISBLANK('Omkostninger og tiltag'!M271),\" \",'Omkostninger og tiltag'!M271)","v":" "},{"$f":"IF(ISBLANK('Omkostninger og tiltag'!N271),\" \",'Omkostninger og tiltag'!N271)","v":" "},{"$f":"IF(ISBLANK('Omkostninger og tiltag'!O271),\" \",'Omkostninger og tiltag'!O271)","v":" "},{"$f":"IF(ISBLANK('Omkostninger og tiltag'!P271),\" \",'Omkostninger og tiltag'!P271)","v":" "},{"$f":"IF(ISBLANK('Omkostninger og tiltag'!Q271),\" \",'Omkostninger og tiltag'!Q271)","v":" "},{"$f":"IF(ISBLANK('Omkostninger og tiltag'!R271),\" \",'Omkostninger og tiltag'!R271)","v":" "},{"$f":"IF(ISBLANK('Omkostninger og tiltag'!S271),\" \",'Omkostninger og tiltag'!S271)","v":" "},{"$f":"IF(ISBLANK('Omkostninger og tiltag'!T271),\" \",'Omkostninger og tiltag'!T271)","v":" "},{"$f":"IF(ISBLANK('Omkostninger og tiltag'!U271),\" \",'Omkostninger og tiltag'!U271)","v":" "},{"$f":"IF(ISBLANK('Omkostninger og tiltag'!V271),\" \",'Omkostninger og tiltag'!V271)","v":" "},{"$f":"IF(ISBLANK('Omkostninger og tiltag'!W271),\" \",'Omkostninger og tiltag'!W271)","v":" "},{"$f":"IF(ISBLANK('Omkostninger og tiltag'!X271),\" \",'Omkostninger og tiltag'!X271)","v":" "}]
[{"$f":"IF(ISBLANK('Omkostninger og tiltag'!A273),\" \",'Omkostninger og tiltag'!A273)","v":" "},{"$f":"IF(ISBLANK('Omkostninger og tiltag'!B273),\" \",'Omkostninger og tiltag'!B273)","v":" "},{"$f":"IF(ISBLANK('Omkostninger og tiltag'!C273),\" \",'Omkostninger og tiltag'!C273)","v":" "},{"$f":"IF(ISBLANK('Omkostninger og tiltag'!D273),\" \",'Omkostninger og tiltag'!D273)","v":" "},{"$f":"IF(ISBLANK('Omkostninger og tiltag'!E273),\" \",'Omkostninger og tiltag'!E273)","v":" "},{"$f":"IF(ISBLANK('Omkostninger og tiltag'!F273),\" \",'Omkostninger og tiltag'!F273)","v":" "},{"$f":"IF(ISBLANK('Omkostninger og tiltag'!G273),\" \",'Omkostninger og tiltag'!G273)","v":" "},{"$f":"IF(ISBLANK('Omkostninger og tiltag'!H273),\" \",'Omkostninger og tiltag'!H273)","v":""},{"$f":"IF(ISBLANK('Omkostninger og tiltag'!I273),\" \",'Omkostninger og tiltag'!I273)","v":" "},{"$f":"IF(ISBLANK('Omkostninger og tiltag'!J273),\" \",'Omkostninger og tiltag'!J273)","v":" "},{"$f":"IF(ISBLANK('Omkostninger og tiltag'!K273),\" \",'Omkostninger og tiltag'!K273)","v":" "},{"$f":"IF(ISBLANK('Omkostninger og tiltag'!L273),\" \",'Omkostninger og tiltag'!L273)","v":" "},{"$f":"IF(ISBLANK('Omkostninger og tiltag'!M273),\" \",'Omkostninger og tiltag'!M273)","v":" "},{"$f":"IF(ISBLANK('Omkostninger og tiltag'!N273),\" \",'Omkostninger og tiltag'!N273)","v":" "},{"$f":"IF(ISBLANK('Omkostninger og tiltag'!O273),\" \",'Omkostninger og tiltag'!O273)","v":" "},{"$f":"IF(ISBLANK('Omkostninger og tiltag'!P273),\" \",'Omkostninger og tiltag'!P273)","v":" "},{"$f":"IF(ISBLANK('Omkostninger og tiltag'!Q273),\" \",'Omkostninger og tiltag'!Q273)","v":" "},{"$f":"IF(ISBLANK('Omkostninger og tiltag'!R273),\" \",'Omkostninger og tiltag'!R273)","v":" "},{"$f":"IF(ISBLANK('Omkostninger og tiltag'!S273),\" \",'Omkostninger og tiltag'!S273)","v":" "},{"$f":"IF(ISBLANK('Omkostninger og tiltag'!T273),\" \",'Omkostninger og tiltag'!T273)","v":" "},{"$f":"IF(ISBLANK('Omkostninger og tiltag'!U273),\" \",'Omkostninger og tiltag'!U273)","v":" "},{"$f":"IF(ISBLANK('Omkostninger og tiltag'!V273),\" \",'Omkostninger og tiltag'!V273)","v":" "},{"$f":"IF(ISBLANK('Omkostninger og tiltag'!W273),\" \",'Omkostninger og tiltag'!W273)","v":" "},{"$f":"IF(ISBLANK('Omkostninger og tiltag'!X273),\" \",'Omkostninger og tiltag'!X273)","v":" "}]
[{"$f":"IF(ISBLANK('Omkostninger og tiltag'!A274),\" \",'Omkostninger og tiltag'!A274)","v":" "},{"$f":"IF(ISBLANK('Omkostninger og tiltag'!B274),\" \",'Omkostninger og tiltag'!B274)","v":" "},{"$f":"IF(ISBLANK('Omkostninger og tiltag'!C274),\" \",'Omkostninger og tiltag'!C274)","v":" "},{"$f":"IF(ISBLANK('Omkostninger og tiltag'!D274),\" \",'Omkostninger og tiltag'!D274)","v":" "},{"$f":"IF(ISBLANK('Omkostninger og tiltag'!E274),\" \",'Omkostninger og tiltag'!E274)","v":" "},{"$f":"IF(ISBLANK('Omkostninger og tiltag'!F274),\" \",'Omkostninger og tiltag'!F274)","v":"0-års-hændelse "},{"$f":"IF(ISBLANK('Omkostninger og tiltag'!G274),\" \",'Omkostninger og tiltag'!G274)","v":"0-års-hændelse "},{"$f":"IF(ISBLANK('Omkostninger og tiltag'!H274),\" \",'Omkostninger og tiltag'!H274)","v":"0-års-hændelse "},{"$f":"IF(ISBLANK('Omkostninger og tiltag'!I274),\" \",'Omkostninger og tiltag'!I274)","v":"0-års-hændelse "},{"$f":"IF(ISBLANK('Omkostninger og tiltag'!J274),\" \",'Omkostninger og tiltag'!J274)","v":"-års-hændelse "},{"$f":"IF(ISBLANK('Omkostninger og tiltag'!K274),\" \",'Omkostninger og tiltag'!K274)","v":"-års-hændelse "},{"$f":"IF(ISBLANK('Omkostninger og tiltag'!L274),\" \",'Omkostninger og tiltag'!L274)","v":"-års-hændelse "},{"$f":"IF(ISBLANK('Omkostninger og tiltag'!M274),\" \",'Omkostninger og tiltag'!M274)","v":"-års-hændelse "},{"$f":"IF(ISBLANK('Omkostninger og tiltag'!N274),\" \",'Omkostninger og tiltag'!N274)","v":"-års-hændelse "},{"$f":"IF(ISBLANK('Omkostninger og tiltag'!O274),\" \",'Omkostninger og tiltag'!O274)","v":"-års-hændelse "},{"$f":"IF(ISBLANK('Omkostninger og tiltag'!P274),\" \",'Omkostninger og tiltag'!P274)","v":" "},{"$f":"IF(ISBLANK('Omkostninger og tiltag'!Q274),\" \",'Omkostninger og tiltag'!Q274)","v":" "},{"$f":"IF(ISBLANK('Omkostninger og tiltag'!R274),\" \",'Omkostninger og tiltag'!R274)","v":" "},{"$f":"IF(ISBLANK('Omkostninger og tiltag'!S274),\" \",'Omkostninger og tiltag'!S274)","v":" "},{"$f":"IF(ISBLANK('Omkostninger og tiltag'!T274),\" \",'Omkostninger og tiltag'!T274)","v":" "},{"$f":"IF(ISBLANK('Omkostninger og tiltag'!U274),\" \",'Omkostninger og tiltag'!U274)","v":" "},{"$f":"IF(ISBLANK('Omkostninger og tiltag'!V274),\" \",'Omkostninger og tiltag'!V274)","v":" "},{"$f":"IF(ISBLANK('Omkostninger og tiltag'!W274),\" \",'Omkostninger og tiltag'!W274)","v":" "},{"$f":"IF(ISBLANK('Omkostninger og tiltag'!X274),\" \",'Omkostninger og tiltag'!X274)","v":" "}]
[{"$f":"IF(ISBLANK('Omkostninger og tiltag'!A275),\" \",'Omkostninger og tiltag'!A275)","v":" "},{"$f":"IF(ISBLANK('Omkostninger og tiltag'!B275),\" \",'Omkostninger og tiltag'!B275)","v":" "},{"$f":"IF(ISBLANK('Omkostninger og tiltag'!C275),\" \",'Omkostninger og tiltag'!C275)","v":" "},{"$f":"IF(ISBLANK('Omkostninger og tiltag'!D275),\" \",'Omkostninger og tiltag'!D275)","v":" "},{"$f":"IF(ISBLANK('Omkostninger og tiltag'!E275),\" \",'Omkostninger og tiltag'!E275)","v":"Før tiltag"},{"$f":"IF(ISBLANK('Omkostninger og tiltag'!F275),\" \",'Omkostninger og tiltag'!F275)","v":" "},{"$f":"IF(ISBLANK('Omkostninger og tiltag'!G275),\" \",'Omkostninger og tiltag'!G275)","v":" "},{"$f":"IF(ISBLANK('Omkostninger og tiltag'!H275),\" \",'Omkostninger og tiltag'!H275)","v":" "},{"$f":"IF(ISBLANK('Omkostninger og tiltag'!I275),\" \",'Omkostninger og tiltag'!I275)","v":" "},{"$f":"IF(ISBLANK('Omkostninger og tiltag'!J275),\" \",'Omkostninger og tiltag'!J275)","v":" "},{"$f":"IF(ISBLANK('Omkostninger og tiltag'!K275),\" \",'Omkostninger og tiltag'!K275)","v":" "},{"$f":"IF(ISBLANK('Omkostninger og tiltag'!L275),\" \",'Omkostninger og tiltag'!L275)","v":" "},{"$f":"IF(ISBLANK('Omkostninger og tiltag'!M275),\" \",'Omkostninger og tiltag'!M275)","v":" "},{"$f":"IF(ISBLANK('Omkostninger og tiltag'!N275),\" \",'Omkostninger og tiltag'!N275)","v":" "},{"$f":"IF(ISBLANK('Omkostninger og tiltag'!O275),\" \",'Omkostninger og tiltag'!O275)","v":" "},{"$f":"IF(ISBLANK('Omkostninger og tiltag'!P275),\" \",'Omkostninger og tiltag'!P275)","v":" "},{"$f":"IF(ISBLANK('Omkostninger og tiltag'!Q275),\" \",'Omkostninger og tiltag'!Q275)","v":" "},{"$f":"IF(ISBLANK('Omkostninger og tiltag'!R275),\" \",'Omkostninger og tiltag'!R275)","v":" "},{"$f":"IF(ISBLANK('Omkostninger og tiltag'!S275),\" \",'Omkostninger og tiltag'!S275)","v":" "},{"$f":"IF(ISBLANK('Omkostninger og tiltag'!T275),\" \",'Omkostninger og tiltag'!T275)","v":" "},{"$f":"IF(ISBLANK('Omkostninger og tiltag'!U275),\" \",'Omkostninger og tiltag'!U275)","v":" "},{"$f":"IF(ISBLANK('Omkostninger og tiltag'!V275),\" \",'Omkostninger og tiltag'!V275)","v":" "},{"$f":"IF(ISBLANK('Omkostninger og tiltag'!W275),\" \",'Omkostninger og tiltag'!W275)","v":" "},{"$f":"IF(ISBLANK('Omkostninger og tiltag'!X275),\" \",'Omkostninger og tiltag'!X275)","v":" "}]
[{"$f":"IF(ISBLANK('Omkostninger og tiltag'!A276),\" \",'Omkostninger og tiltag'!A276)","v":" "},{"$f":"IF(ISBLANK('Omkostninger og tiltag'!B276),\" \",'Omkostninger og tiltag'!B276)","v":" "},{"$f":"IF(ISBLANK('Omkostninger og tiltag'!C276),\" \",'Omkostninger og tiltag'!C276)","v":" "},{"$f":"IF(ISBLANK('Omkostninger og tiltag'!D276),\" \",'Omkostninger og tiltag'!D276)","v":" "},{"$f":"IF(ISBLANK('Omkostninger og tiltag'!E276),\" \",'Omkostninger og tiltag'!E276)","v":" "},{"$f":"IF(ISBLANK('Omkostninger og tiltag'!F276),\" \",'Omkostninger og tiltag'!F276)","v":" "},{"$f":"IF(ISBLANK('Omkostninger og tiltag'!G276),\" \",'Omkostninger og tiltag'!G276)","v":" "},{"$f":"IF(ISBLANK('Omkostninger og tiltag'!H276),\" \",'Omkostninger og tiltag'!H276)","v":""},{"$f":"IF(ISBLANK('Omkostninger og tiltag'!I276),\" \",'Omkostninger og tiltag'!I276)","v":" "},{"$f":"IF(ISBLANK('Omkostninger og tiltag'!J276),\" \",'Omkostninger og tiltag'!J276)","v":" "},{"$f":"IF(ISBLANK('Omkostninger og tiltag'!K276),\" \",'Omkostninger og tiltag'!K276)","v":" "},{"$f":"IF(ISBLANK('Omkostninger og tiltag'!L276),\" \",'Omkostninger og tiltag'!L276)","v":" "},{"$f":"IF(ISBLANK('Omkostninger og tiltag'!M276),\" \",'Omkostninger og tiltag'!M276)","v":" "},{"$f":"IF(ISBLANK('Omkostninger og tiltag'!N276),\" \",'Omkostninger og tiltag'!N276)","v":" "},{"$f":"IF(ISBLANK('Omkostninger og tiltag'!O276),\" \",'Omkostninger og tiltag'!O276)","v":" "},{"$f":"IF(ISBLANK('Omkostninger og tiltag'!P276),\" \",'Omkostninger og tiltag'!P276)","v":" "},{"$f":"IF(ISBLANK('Omkostninger og tiltag'!Q276),\" \",'Omkostninger og tiltag'!Q276)","v":" "},{"$f":"IF(ISBLANK('Omkostninger og tiltag'!R276),\" \",'Omkostninger og tiltag'!R276)","v":" "},{"$f":"IF(ISBLANK('Omkostninger og tiltag'!S276),\" \",'Omkostninger og tiltag'!S276)","v":" "},{"$f":"IF(ISBLANK('Omkostninger og tiltag'!T276),\" \",'Omkostninger og tiltag'!T276)","v":" "},{"$f":"IF(ISBLANK('Omkostninger og tiltag'!U276),\" \",'Omkostninger og tiltag'!U276)","v":" "},{"$f":"IF(ISBLANK('Omkostninger og tiltag'!V276),\" \",'Omkostninger og tiltag'!V276)","v":" "},{"$f":"IF(ISBLANK('Omkostninger og tiltag'!W276),\" \",'Omkostninger og tiltag'!W276)","v":" "},{"$f":"IF(ISBLANK('Omkostninger og tiltag'!X276),\" \",'Omkostninger og tiltag'!X276)","v":" "}]
[{"$f":"IF(ISBLANK('Omkostninger og tiltag'!A277),\" \",'Omkostninger og tiltag'!A277)","v":" "},{"$f":"IF(ISBLANK('Omkostninger og tiltag'!B277),\" \",'Omkostninger og tiltag'!B277)","v":" "},{"$f":"IF(ISBLANK('Omkostninger og tiltag'!C277),\" \",'Omkostninger og tiltag'!C277)","v":" "},{"$f":"IF(ISBLANK('Omkostninger og tiltag'!D277),\" \",'Omkostninger og tiltag'!D277)","v":" "},{"$f":"IF(ISBLANK('Omkostninger og tiltag'!E277),\" \",'Omkostninger og tiltag'!E277)","v":" "},{"$f":"IF(ISBLANK('Omkostninger og tiltag'!F277),\" \",'Omkostninger og tiltag'!F277)","v":"0-års-hændelse "},{"$f":"IF(ISBLANK('Omkostninger og tiltag'!G277),\" \",'Omkostninger og tiltag'!G277)","v":"0-års-hændelse "},{"$f":"IF(ISBLANK('Omkostninger og tiltag'!H277),\" \",'Omkostninger og tiltag'!H277)","v":"0-års-hændelse "},{"$f":"IF(ISBLANK('Omkostninger og tiltag'!I277),\" \",'Omkostninger og tiltag'!I277)","v":"0-års-hændelse "},{"$f":"IF(ISBLANK('Omkostninger og tiltag'!J277),\" \",'Omkostninger og tiltag'!J277)","v":"-års-hændelse "},{"$f":"IF(ISBLANK('Omkostninger og tiltag'!K277),\" \",'Omkostninger og tiltag'!K277)","v":"-års-hændelse "},{"$f":"IF(ISBLANK('Omkostninger og tiltag'!L277),\" \",'Omkostninger og tiltag'!L277)","v":"-års-hændelse "},{"$f":"IF(ISBLANK('Omkostninger og tiltag'!M277),\" \",'Omkostninger og tiltag'!M277)","v":"-års-hændelse "},{"$f":"IF(ISBLANK('Omkostninger og tiltag'!N277),\" \",'Omkostninger og tiltag'!N277)","v":"-års-hændelse "},{"$f":"IF(ISBLANK('Omkostninger og tiltag'!O277),\" \",'Omkostninger og tiltag'!O277)","v":"-års-hændelse "},{"$f":"IF(ISBLANK('Omkostninger og tiltag'!P277),\" \",'Omkostninger og tiltag'!P277)","v":" "},{"$f":"IF(ISBLANK('Omkostninger og tiltag'!Q277),\" \",'Omkostninger og tiltag'!Q277)","v":" "},{"$f":"IF(ISBLANK('Omkostninger og tiltag'!R277),\" \",'Omkostninger og tiltag'!R277)","v":" "},{"$f":"IF(ISBLANK('Omkostninger og tiltag'!S277),\" \",'Omkostninger og tiltag'!S277)","v":" "},{"$f":"IF(ISBLANK('Omkostninger og tiltag'!T277),\" \",'Omkostninger og tiltag'!T277)","v":" "},{"$f":"IF(ISBLANK('Omkostninger og tiltag'!U277),\" \",'Omkostninger og tiltag'!U277)","v":" "},{"$f":"IF(ISBLANK('Omkostninger og tiltag'!V277),\" \",'Omkostninger og tiltag'!V277)","v":" "},{"$f":"IF(ISBLANK('Omkostninger og tiltag'!W277),\" \",'Omkostninger og tiltag'!W277)","v":" "},{"$f":"IF(ISBLANK('Omkostninger og tiltag'!X277),\" \",'Omkostninger og tiltag'!X277)","v":" "}]
[{"$f":"IF(ISBLANK('Omkostninger og tiltag'!A278),\" \",'Omkostninger og tiltag'!A278)","v":" "},{"$f":"IF(ISBLANK('Omkostninger og tiltag'!B278),\" \",'Omkostninger og tiltag'!B278)","v":" "},{"$f":"IF(ISBLANK('Omkostninger og tiltag'!C278),\" \",'Omkostninger og tiltag'!C278)","v":" "},{"$f":"IF(ISBLANK('Omkostninger og tiltag'!D278),\" \",'Omkostninger og tiltag'!D278)","v":" "},{"$f":"IF(ISBLANK('Omkostninger og tiltag'!E278),\" \",'Omkostninger og tiltag'!E278)","v":"Txx"},{"$f":"IF(ISBLANK('Omkostninger og tiltag'!F278),\" \",'Omkostninger og tiltag'!F278)","v":" "},{"$f":"IF(ISBLANK('Omkostninger og tiltag'!G278),\" \",'Omkostninger og tiltag'!G278)","v":" "},{"$f":"IF(ISBLANK('Omkostninger og tiltag'!H278),\" \",'Omkostninger og tiltag'!H278)","v":" "},{"$f":"IF(ISBLANK('Omkostninger og tiltag'!I278),\" \",'Omkostninger og tiltag'!I278)","v":" "},{"$f":"IF(ISBLANK('Omkostninger og tiltag'!J278),\" \",'Omkostninger og tiltag'!J278)","v":" "},{"$f":"IF(ISBLANK('Omkostninger og tiltag'!K278),\" \",'Omkostninger og tiltag'!K278)","v":" "},{"$f":"IF(ISBLANK('Omkostninger og tiltag'!L278),\" \",'Omkostninger og tiltag'!L278)","v":" "},{"$f":"IF(ISBLANK('Omkostninger og tiltag'!M278),\" \",'Omkostninger og tiltag'!M278)","v":" "},{"$f":"IF(ISBLANK('Omkostninger og tiltag'!N278),\" \",'Omkostninger og tiltag'!N278)","v":" "},{"$f":"IF(ISBLANK('Omkostninger og tiltag'!O278),\" \",'Omkostninger og tiltag'!O278)","v":" "},{"$f":"IF(ISBLANK('Omkostninger og tiltag'!P278),\" \",'Omkostninger og tiltag'!P278)","v":" "},{"$f":"IF(ISBLANK('Omkostninger og tiltag'!Q278),\" \",'Omkostninger og tiltag'!Q278)","v":" "},{"$f":"IF(ISBLANK('Omkostninger og tiltag'!R278),\" \",'Omkostninger og tiltag'!R278)","v":" "},{"$f":"IF(ISBLANK('Omkostninger og tiltag'!S278),\" \",'Omkostninger og tiltag'!S278)","v":" "},{"$f":"IF(ISBLANK('Omkostninger og tiltag'!T278),\" \",'Omkostninger og tiltag'!T278)","v":" "},{"$f":"IF(ISBLANK('Omkostninger og tiltag'!U278),\" \",'Omkostninger og tiltag'!U278)","v":" "},{"$f":"IF(ISBLANK('Omkostninger og tiltag'!V278),\" \",'Omkostninger og tiltag'!V278)","v":" "},{"$f":"IF(ISBLANK('Omkostninger og tiltag'!W278),\" \",'Omkostninger og tiltag'!W278)","v":" "},{"$f":"IF(ISBLANK('Omkostninger og tiltag'!X278),\" \",'Omkostninger og tiltag'!X278)","v":" "}]
[{"$f":"IF(ISBLANK('Omkostninger og tiltag'!A279),\" \",'Omkostninger og tiltag'!A279)","v":" "},{"$f":"IF(ISBLANK('Omkostninger og tiltag'!B279),\" \",'Omkostninger og tiltag'!B279)","v":" "},{"$f":"IF(ISBLANK('Omkostninger og tiltag'!C279),\" \",'Omkostninger og tiltag'!C279)","v":" "},{"$f":"IF(ISBLANK('Omkostninger og tiltag'!D279),\" \",'Omkostninger og tiltag'!D279)","v":" "},{"$f":"IF(ISBLANK('Omkostninger og tiltag'!E279),\" \",'Omkostninger og tiltag'!E279)","v":"Txx"},{"$f":"IF(ISBLANK('Omkostninger og tiltag'!F279),\" \",'Omkostninger og tiltag'!F279)","v":" "},{"$f":"IF(ISBLANK('Omkostninger og tiltag'!G279),\" \",'Omkostninger og tiltag'!G279)","v":" "},{"$f":"IF(ISBLANK('Omkostninger og tiltag'!H279),\" \",'Omkostninger og tiltag'!H279)","v":" "},{"$f":"IF(ISBLANK('Omkostninger og tiltag'!I279),\" \",'Omkostninger og tiltag'!I279)","v":" "},{"$f":"IF(ISBLANK('Omkostninger og tiltag'!J279),\" \",'Omkostninger og tiltag'!J279)","v":" "},{"$f":"IF(ISBLANK('Omkostninger og tiltag'!K279),\" \",'Omkostninger og tiltag'!K279)","v":" "},{"$f":"IF(ISBLANK('Omkostninger og tiltag'!L279),\" \",'Omkostninger og tiltag'!L279)","v":" "},{"$f":"IF(ISBLANK('Omkostninger og tiltag'!M279),\" \",'Omkostninger og tiltag'!M279)","v":" "},{"$f":"IF(ISBLANK('Omkostninger og tiltag'!N279),\" \",'Omkostninger og tiltag'!N279)","v":" "},{"$f":"IF(ISBLANK('Omkostninger og tiltag'!O279),\" \",'Omkostninger og tiltag'!O279)","v":" "},{"$f":"IF(ISBLANK('Omkostninger og tiltag'!P279),\" \",'Omkostninger og tiltag'!P279)","v":" "},{"$f":"IF(ISBLANK('Omkostninger og tiltag'!Q279),\" \",'Omkostninger og tiltag'!Q279)","v":" "},{"$f":"IF(ISBLANK('Omkostninger og tiltag'!R279),\" \",'Omkostninger og tiltag'!R279)","v":" "},{"$f":"IF(ISBLANK('Omkostninger og tiltag'!S279),\" \",'Omkostninger og tiltag'!S279)","v":" "},{"$f":"IF(ISBLANK('Omkostninger og tiltag'!T279),\" \",'Omkostninger og tiltag'!T279)","v":" "},{"$f":"IF(ISBLANK('Omkostninger og tiltag'!U279),\" \",'Omkostninger og tiltag'!U279)","v":" "},{"$f":"IF(ISBLANK('Omkostninger og tiltag'!V279),\" \",'Omkostninger og tiltag'!V279)","v":" "},{"$f":"IF(ISBLANK('Omkostninger og tiltag'!W279),\" \",'Omkostninger og tiltag'!W279)","v":" "},{"$f":"IF(ISBLANK('Omkostninger og tiltag'!X279),\" \",'Omkostninger og tiltag'!X279)","v":" "}]
[{"$f":"IF(ISBLANK('Omkostninger og tiltag'!A280),\" \",'Omkostninger og tiltag'!A280)","v":" "},{"$f":"IF(ISBLANK('Omkostninger og tiltag'!B280),\" \",'Omkostninger og tiltag'!B280)","v":" "},{"$f":"IF(ISBLANK('Omkostninger og tiltag'!C280),\" \",'Omkostninger og tiltag'!C280)","v":" "},{"$f":"IF(ISBLANK('Omkostninger og tiltag'!D280),\" \",'Omkostninger og tiltag'!D280)","v":" "},{"$f":"IF(ISBLANK('Omkostninger og tiltag'!E280),\" \",'Omkostninger og tiltag'!E280)","v":" "},{"$f":"IF(ISBLANK('Omkostninger og tiltag'!F280),\" \",'Omkostninger og tiltag'!F280)","v":" "},{"$f":"IF(ISBLANK('Omkostninger og tiltag'!G280),\" \",'Omkostninger og tiltag'!G280)","v":" "},{"$f":"IF(ISBLANK('Omkostninger og tiltag'!H280),\" \",'Omkostninger og tiltag'!H280)","v":" "},{"$f":"IF(ISBLANK('Omkostninger og tiltag'!I280),\" \",'Omkostninger og tiltag'!I280)","v":" "},{"$f":"IF(ISBLANK('Omkostninger og tiltag'!J280),\" \",'Omkostninger og tiltag'!J280)","v":" "},{"$f":"IF(ISBLANK('Omkostninger og tiltag'!K280),\" \",'Omkostninger og tiltag'!K280)","v":" "},{"$f":"IF(ISBLANK('Omkostninger og tiltag'!L280),\" \",'Omkostninger og tiltag'!L280)","v":" "},{"$f":"IF(ISBLANK('Omkostninger og tiltag'!M280),\" \",'Omkostninger og tiltag'!M280)","v":" "},{"$f":"IF(ISBLANK('Omkostninger og tiltag'!N280),\" \",'Omkostninger og tiltag'!N280)","v":" "},{"$f":"IF(ISBLANK('Omkostninger og tiltag'!O280),\" \",'Omkostninger og tiltag'!O280)","v":" "},{"$f":"IF(ISBLANK('Omkostninger og tiltag'!P280),\" \",'Omkostninger og tiltag'!P280)","v":" "},{"$f":"IF(ISBLANK('Omkostninger og tiltag'!Q280),\" \",'Omkostninger og tiltag'!Q280)","v":" "},{"$f":"IF(ISBLANK('Omkostninger og tiltag'!R280),\" \",'Omkostninger og tiltag'!R280)","v":" "},{"$f":"IF(ISBLANK('Omkostninger og tiltag'!S280),\" \",'Omkostninger og tiltag'!S280)","v":" "},{"$f":"IF(ISBLANK('Omkostninger og tiltag'!T280),\" \",'Omkostninger og tiltag'!T280)","v":" "},{"$f":"IF(ISBLANK('Omkostninger og tiltag'!U280),\" \",'Omkostninger og tiltag'!U280)","v":" "},{"$f":"IF(ISBLANK('Omkostninger og tiltag'!V280),\" \",'Omkostninger og tiltag'!V280)","v":" "},{"$f":"IF(ISBLANK('Omkostninger og tiltag'!W280),\" \",'Omkostninger og tiltag'!W280)","v":" "},{"$f":"IF(ISBLANK('Omkostninger og tiltag'!X280),\" \",'Omkostninger og tiltag'!X280)","v":" "}]
[{"$f":"IF(ISBLANK('Omkostninger og tiltag'!A281),\" \",'Omkostninger og tiltag'!A281)","v":" "},{"$f":"IF(ISBLANK('Omkostninger og tiltag'!B281),\" \",'Omkostninger og tiltag'!B281)","v":" "},{"$f":"IF(ISBLANK('Omkostninger og tiltag'!C281),\" \",'Omkostninger og tiltag'!C281)","v":" "},{"$f":"IF(ISBLANK('Omkostninger og tiltag'!D281),\" \",'Omkostninger og tiltag'!D281)","v":" "},{"$f":"IF(ISBLANK('Omkostninger og tiltag'!E281),\" \",'Omkostninger og tiltag'!E281)","v":" "},{"$f":"IF(ISBLANK('Omkostninger og tiltag'!F281),\" \",'Omkostninger og tiltag'!F281)","v":" "},{"$f":"IF(ISBLANK('Omkostninger og tiltag'!G281),\" \",'Omkostninger og tiltag'!G281)","v":" "},{"$f":"IF(ISBLANK('Omkostninger og tiltag'!H281),\" \",'Omkostninger og tiltag'!H281)","v":" "},{"$f":"IF(ISBLANK('Omkostninger og tiltag'!I281),\" \",'Omkostninger og tiltag'!I281)","v":" "},{"$f":"IF(ISBLANK('Omkostninger og tiltag'!J281),\" \",'Omkostninger og tiltag'!J281)","v":" "},{"$f":"IF(ISBLANK('Omkostninger og tiltag'!K281),\" \",'Omkostninger og tiltag'!K281)","v":" "},{"$f":"IF(ISBLANK('Omkostninger og tiltag'!L281),\" \",'Omkostninger og tiltag'!L281)","v":" "},{"$f":"IF(ISBLANK('Omkostninger og tiltag'!M281),\" \",'Omkostninger og tiltag'!M281)","v":" "},{"$f":"IF(ISBLANK('Omkostninger og tiltag'!N281),\" \",'Omkostninger og tiltag'!N281)","v":" "},{"$f":"IF(ISBLANK('Omkostninger og tiltag'!O281),\" \",'Omkostninger og tiltag'!O281)","v":" "},{"$f":"IF(ISBLANK('Omkostninger og tiltag'!P281),\" \",'Omkostninger og tiltag'!P281)","v":" "},{"$f":"IF(ISBLANK('Omkostninger og tiltag'!Q281),\" \",'Omkostninger og tiltag'!Q281)","v":" "},{"$f":"IF(ISBLANK('Omkostninger og tiltag'!R281),\" \",'Omkostninger og tiltag'!R281)","v":" "},{"$f":"IF(ISBLANK('Omkostninger og tiltag'!S281),\" \",'Omkostninger og tiltag'!S281)","v":" "},{"$f":"IF(ISBLANK('Omkostninger og tiltag'!T281),\" \",'Omkostninger og tiltag'!T281)","v":" "},{"$f":"IF(ISBLANK('Omkostninger og tiltag'!U281),\" \",'Omkostninger og tiltag'!U281)","v":" "},{"$f":"IF(ISBLANK('Omkostninger og tiltag'!V281),\" \",'Omkostninger og tiltag'!V281)","v":" "},{"$f":"IF(ISBLANK('Omkostninger og tiltag'!W281),\" \",'Omkostninger og tiltag'!W281)","v":" "},{"$f":"IF(ISBLANK('Omkostninger og tiltag'!X281),\" \",'Omkostninger og tiltag'!X281)","v":" "}]
[{"$f":"IF(ISBLANK('Omkostninger og tiltag'!A282),\" \",'Omkostninger og tiltag'!A282)","v":" "},{"$f":"IF(ISBLANK('Omkostninger og tiltag'!B282),\" \",'Omkostninger og tiltag'!B282)","v":" "},{"$f":"IF(ISBLANK('Omkostninger og tiltag'!C282),\" \",'Omkostninger og tiltag'!C282)","v":" "},{"$f":"IF(ISBLANK('Omkostninger og tiltag'!D282),\" \",'Omkostninger og tiltag'!D282)","v":" "},{"$f":"IF(ISBLANK('Omkostninger og tiltag'!E282),\" \",'Omkostninger og tiltag'!E282)","v":" "},{"$f":"IF(ISBLANK('Omkostninger og tiltag'!F282),\" \",'Omkostninger og tiltag'!F282)","v":" "},{"$f":"IF(ISBLANK('Omkostninger og tiltag'!G282),\" \",'Omkostninger og tiltag'!G282)","v":" "},{"$f":"IF(ISBLANK('Omkostninger og tiltag'!H282),\" \",'Omkostninger og tiltag'!H282)","v":" "},{"$f":"IF(ISBLANK('Omkostninger og tiltag'!I282),\" \",'Omkostninger og tiltag'!I282)","v":" "},{"$f":"IF(ISBLANK('Omkostninger og tiltag'!J282),\" \",'Omkostninger og tiltag'!J282)","v":" "},{"$f":"IF(ISBLANK('Omkostninger og tiltag'!K282),\" \",'Omkostninger og tiltag'!K282)","v":" "},{"$f":"IF(ISBLANK('Omkostninger og tiltag'!L282),\" \",'Omkostninger og tiltag'!L282)","v":" "},{"$f":"IF(ISBLANK('Omkostninger og tiltag'!M282),\" \",'Omkostninger og tiltag'!M282)","v":" "},{"$f":"IF(ISBLANK('Omkostninger og tiltag'!N282),\" \",'Omkostninger og tiltag'!N282)","v":" "},{"$f":"IF(ISBLANK('Omkostninger og tiltag'!O282),\" \",'Omkostninger og tiltag'!O282)","v":" "},{"$f":"IF(ISBLANK('Omkostninger og tiltag'!P282),\" \",'Omkostninger og tiltag'!P282)","v":" "},{"$f":"IF(ISBLANK('Omkostninger og tiltag'!Q282),\" \",'Omkostninger og tiltag'!Q282)","v":" "},{"$f":"IF(ISBLANK('Omkostninger og tiltag'!R282),\" \",'Omkostninger og tiltag'!R282)","v":" "},{"$f":"IF(ISBLANK('Omkostninger og tiltag'!S282),\" \",'Omkostninger og tiltag'!S282)","v":" "},{"$f":"IF(ISBLANK('Omkostninger og tiltag'!T282),\" \",'Omkostninger og tiltag'!T282)","v":" "},{"$f":"IF(ISBLANK('Omkostninger og tiltag'!U282),\" \",'Omkostninger og tiltag'!U282)","v":" "},{"$f":"IF(ISBLANK('Omkostninger og tiltag'!V282),\" \",'Omkostninger og tiltag'!V282)","v":" "},{"$f":"IF(ISBLANK('Omkostninger og tiltag'!W282),\" \",'Omkostninger og tiltag'!W282)","v":" "},{"$f":"IF(ISBLANK('Omkostninger og tiltag'!X282),\" \",'Omkostninger og tiltag'!X282)","v":" "}]
[{"$f":"IF(ISBLANK('Omkostninger og tiltag'!A283),\" \",'Omkostninger og tiltag'!A283)","v":" "},{"$f":"IF(ISBLANK('Omkostninger og tiltag'!B283),\" \",'Omkostninger og tiltag'!B283)","v":" "},{"$f":"IF(ISBLANK('Omkostninger og tiltag'!C283),\" \",'Omkostninger og tiltag'!C283)","v":" "},{"$f":"IF(ISBLANK('Omkostninger og tiltag'!D283),\" \",'Omkostninger og tiltag'!D283)","v":" "},{"$f":"IF(ISBLANK('Omkostninger og tiltag'!E283),\" \",'Omkostninger og tiltag'!E283)","v":" "},{"$f":"IF(ISBLANK('Omkostninger og tiltag'!F283),\" \",'Omkostninger og tiltag'!F283)","v":" "},{"$f":"IF(ISBLANK('Omkostninger og tiltag'!G283),\" \",'Omkostninger og tiltag'!G283)","v":" "},{"$f":"IF(ISBLANK('Omkostninger og tiltag'!H283),\" \",'Omkostninger og tiltag'!H283)","v":" "},{"$f":"IF(ISBLANK('Omkostninger og tiltag'!I283),\" \",'Omkostninger og tiltag'!I283)","v":" "},{"$f":"IF(ISBLANK('Omkostninger og tiltag'!J283),\" \",'Omkostninger og tiltag'!J283)","v":" "},{"$f":"IF(ISBLANK('Omkostninger og tiltag'!K283),\" \",'Omkostninger og tiltag'!K283)","v":" "},{"$f":"IF(ISBLANK('Omkostninger og tiltag'!L283),\" \",'Omkostninger og tiltag'!L283)","v":" "},{"$f":"IF(ISBLANK('Omkostninger og tiltag'!M283),\" \",'Omkostninger og tiltag'!M283)","v":" "},{"$f":"IF(ISBLANK('Omkostninger og tiltag'!N283),\" \",'Omkostninger og tiltag'!N283)","v":" "},{"$f":"IF(ISBLANK('Omkostninger og tiltag'!O283),\" \",'Omkostninger og tiltag'!O283)","v":" "},{"$f":"IF(ISBLANK('Omkostninger og tiltag'!P283),\" \",'Omkostninger og tiltag'!P283)","v":" "},{"$f":"IF(ISBLANK('Omkostninger og tiltag'!Q283),\" \",'Omkostninger og tiltag'!Q283)","v":" "},{"$f":"IF(ISBLANK('Omkostninger og tiltag'!R283),\" \",'Omkostninger og tiltag'!R283)","v":" "},{"$f":"IF(ISBLANK('Omkostninger og tiltag'!S283),\" \",'Omkostninger og tiltag'!S283)","v":" "},{"$f":"IF(ISBLANK('Omkostninger og tiltag'!T283),\" \",'Omkostninger og tiltag'!T283)","v":" "},{"$f":"IF(ISBLANK('Omkostninger og tiltag'!U283),\" \",'Omkostninger og tiltag'!U283)","v":" "},{"$f":"IF(ISBLANK('Omkostninger og tiltag'!V283),\" \",'Omkostninger og tiltag'!V283)","v":" "},{"$f":"IF(ISBLANK('Omkostninger og tiltag'!W283),\" \",'Omkostninger og tiltag'!W283)","v":" "},{"$f":"IF(ISBLANK('Omkostninger og tiltag'!X283),\" \",'Omkostninger og tiltag'!X283)","v":" "}]
[{"$f":"IF(ISBLANK('Omkostninger og tiltag'!A284),\" \",'Omkostninger og tiltag'!A284)","v":" "},{"$f":"IF(ISBLANK('Omkostninger og tiltag'!B284),\" \",'Omkostninger og tiltag'!B284)","v":" "},{"$f":"IF(ISBLANK('Omkostninger og tiltag'!C284),\" \",'Omkostninger og tiltag'!C284)","v":" "},{"$f":"IF(ISBLANK('Omkostninger og tiltag'!D284),\" \",'Omkostninger og tiltag'!D284)","v":" "},{"$f":"IF(ISBLANK('Omkostninger og tiltag'!E284),\" \",'Omkostninger og tiltag'!E284)","v":"Skadestype 14 - -"},{"$f":"IF(ISBLANK('Omkostninger og tiltag'!F284),\" \",'Omkostninger og tiltag'!F284)","v":" "},{"$f":"IF(ISBLANK('Omkostninger og tiltag'!G284),\" \",'Omkostninger og tiltag'!G284)","v":" "},{"$f":"IF(ISBLANK('Omkostninger og tiltag'!H284),\" \",'Omkostninger og tiltag'!H284)","v":" "},{"$f":"IF(ISBLANK('Omkostninger og tiltag'!I284),\" \",'Omkostninger og tiltag'!I284)","v":" "},{"$f":"IF(ISBLANK('Omkostninger og tiltag'!J284),\" \",'Omkostninger og tiltag'!J284)","v":" "},{"$f":"IF(ISBLANK('Omkostninger og tiltag'!K284),\" \",'Omkostninger og tiltag'!K284)","v":" "},{"$f":"IF(ISBLANK('Omkostninger og tiltag'!L284),\" \",'Omkostninger og tiltag'!L284)","v":" "},{"$f":"IF(ISBLANK('Omkostninger og tiltag'!M284),\" \",'Omkostninger og tiltag'!M284)","v":" "},{"$f":"IF(ISBLANK('Omkostninger og tiltag'!N284),\" \",'Omkostninger og tiltag'!N284)","v":" "},{"$f":"IF(ISBLANK('Omkostninger og tiltag'!O284),\" \",'Omkostninger og tiltag'!O284)","v":" "},{"$f":"IF(ISBLANK('Omkostninger og tiltag'!P284),\" \",'Omkostninger og tiltag'!P284)","v":" "},{"$f":"IF(ISBLANK('Omkostninger og tiltag'!Q284),\" \",'Omkostninger og tiltag'!Q284)","v":" "},{"$f":"IF(ISBLANK('Omkostninger og tiltag'!R284),\" \",'Omkostninger og tiltag'!R284)","v":" "},{"$f":"IF(ISBLANK('Omkostninger og tiltag'!S284),\" \",'Omkostninger og tiltag'!S284)","v":" "},{"$f":"IF(ISBLANK('Omkostninger og tiltag'!T284),\" \",'Omkostninger og tiltag'!T284)","v":" "},{"$f":"IF(ISBLANK('Omkostninger og tiltag'!U284),\" \",'Omkostninger og tiltag'!U284)","v":" "},{"$f":"IF(ISBLANK('Omkostninger og tiltag'!V284),\" \",'Omkostninger og tiltag'!V284)","v":" "},{"$f":"IF(ISBLANK('Omkostninger og tiltag'!W284),\" \",'Omkostninger og tiltag'!W284)","v":" "},{"$f":"IF(ISBLANK('Omkostninger og tiltag'!X284),\" \",'Omkostninger og tiltag'!X284)","v":" "}]
[{"$f":"IF(ISBLANK('Omkostninger og tiltag'!A286),\" \",'Omkostninger og tiltag'!A286)","v":" "},{"$f":"IF(ISBLANK('Omkostninger og tiltag'!B286),\" \",'Omkostninger og tiltag'!B286)","v":" "},{"$f":"IF(ISBLANK('Omkostninger og tiltag'!C286),\" \",'Omkostninger og tiltag'!C286)","v":" "},{"$f":"IF(ISBLANK('Omkostninger og tiltag'!D286),\" \",'Omkostninger og tiltag'!D286)","v":" "},{"$f":"IF(ISBLANK('Omkostninger og tiltag'!E286),\" \",'Omkostninger og tiltag'!E286)","v":" "},{"$f":"IF(ISBLANK('Omkostninger og tiltag'!F286),\" \",'Omkostninger og tiltag'!F286)","v":" "},{"$f":"IF(ISBLANK('Omkostninger og tiltag'!G286),\" \",'Omkostninger og tiltag'!G286)","v":" "},{"$f":"IF(ISBLANK('Omkostninger og tiltag'!H286),\" \",'Omkostninger og tiltag'!H286)","v":""},{"$f":"IF(ISBLANK('Omkostninger og tiltag'!I286),\" \",'Omkostninger og tiltag'!I286)","v":" "},{"$f":"IF(ISBLANK('Omkostninger og tiltag'!J286),\" \",'Omkostninger og tiltag'!J286)","v":" "},{"$f":"IF(ISBLANK('Omkostninger og tiltag'!K286),\" \",'Omkostninger og tiltag'!K286)","v":" "},{"$f":"IF(ISBLANK('Omkostninger og tiltag'!L286),\" \",'Omkostninger og tiltag'!L286)","v":" "},{"$f":"IF(ISBLANK('Omkostninger og tiltag'!M286),\" \",'Omkostninger og tiltag'!M286)","v":" "},{"$f":"IF(ISBLANK('Omkostninger og tiltag'!N286),\" \",'Omkostninger og tiltag'!N286)","v":" "},{"$f":"IF(ISBLANK('Omkostninger og tiltag'!O286),\" \",'Omkostninger og tiltag'!O286)","v":" "},{"$f":"IF(ISBLANK('Omkostninger og tiltag'!P286),\" \",'Omkostninger og tiltag'!P286)","v":" "},{"$f":"IF(ISBLANK('Omkostninger og tiltag'!Q286),\" \",'Omkostninger og tiltag'!Q286)","v":" "},{"$f":"IF(ISBLANK('Omkostninger og tiltag'!R286),\" \",'Omkostninger og tiltag'!R286)","v":" "},{"$f":"IF(ISBLANK('Omkostninger og tiltag'!S286),\" \",'Omkostninger og tiltag'!S286)","v":" "},{"$f":"IF(ISBLANK('Omkostninger og tiltag'!T286),\" \",'Omkostninger og tiltag'!T286)","v":" "},{"$f":"IF(ISBLANK('Omkostninger og tiltag'!U286),\" \",'Omkostninger og tiltag'!U286)","v":" "},{"$f":"IF(ISBLANK('Omkostninger og tiltag'!V286),\" \",'Omkostninger og tiltag'!V286)","v":" "},{"$f":"IF(ISBLANK('Omkostninger og tiltag'!W286),\" \",'Omkostninger og tiltag'!W286)","v":" "},{"$f":"IF(ISBLANK('Omkostninger og tiltag'!X286),\" \",'Omkostninger og tiltag'!X286)","v":" "}]
[{"$f":"IF(ISBLANK('Omkostninger og tiltag'!A287),\" \",'Omkostninger og tiltag'!A287)","v":" "},{"$f":"IF(ISBLANK('Omkostninger og tiltag'!B287),\" \",'Omkostninger og tiltag'!B287)","v":" "},{"$f":"IF(ISBLANK('Omkostninger og tiltag'!C287),\" \",'Omkostninger og tiltag'!C287)","v":" "},{"$f":"IF(ISBLANK('Omkostninger og tiltag'!D287),\" \",'Omkostninger og tiltag'!D287)","v":" "},{"$f":"IF(ISBLANK('Omkostninger og tiltag'!E287),\" \",'Omkostninger og tiltag'!E287)","v":" "},{"$f":"IF(ISBLANK('Omkostninger og tiltag'!F287),\" \",'Omkostninger og tiltag'!F287)","v":"0-års-hændelse "},{"$f":"IF(ISBLANK('Omkostninger og tiltag'!G287),\" \",'Omkostninger og tiltag'!G287)","v":"0-års-hændelse "},{"$f":"IF(ISBLANK('Omkostninger og tiltag'!H287),\" \",'Omkostninger og tiltag'!H287)","v":"0-års-hændelse "},{"$f":"IF(ISBLANK('Omkostninger og tiltag'!I287),\" \",'Omkostninger og tiltag'!I287)","v":"0-års-hændelse "},{"$f":"IF(ISBLANK('Omkostninger og tiltag'!J287),\" \",'Omkostninger og tiltag'!J287)","v":"-års-hændelse "},{"$f":"IF(ISBLANK('Omkostninger og tiltag'!K287),\" \",'Omkostninger og tiltag'!K287)","v":"-års-hændelse "},{"$f":"IF(ISBLANK('Omkostninger og tiltag'!L287),\" \",'Omkostninger og tiltag'!L287)","v":"-års-hændelse "},{"$f":"IF(ISBLANK('Omkostninger og tiltag'!M287),\" \",'Omkostninger og tiltag'!M287)","v":"-års-hændelse "},{"$f":"IF(ISBLANK('Omkostninger og tiltag'!N287),\" \",'Omkostninger og tiltag'!N287)","v":"-års-hændelse "},{"$f":"IF(ISBLANK('Omkostninger og tiltag'!O287),\" \",'Omkostninger og tiltag'!O287)","v":"-års-hændelse "},{"$f":"IF(ISBLANK('Omkostninger og tiltag'!P287),\" \",'Omkostninger og tiltag'!P287)","v":" "},{"$f":"IF(ISBLANK('Omkostninger og tiltag'!Q287),\" \",'Omkostninger og tiltag'!Q287)","v":" "},{"$f":"IF(ISBLANK('Omkostninger og tiltag'!R287),\" \",'Omkostninger og tiltag'!R287)","v":" "},{"$f":"IF(ISBLANK('Omkostninger og tiltag'!S287),\" \",'Omkostninger og tiltag'!S287)","v":" "},{"$f":"IF(ISBLANK('Omkostninger og tiltag'!T287),\" \",'Omkostninger og tiltag'!T287)","v":" "},{"$f":"IF(ISBLANK('Omkostninger og tiltag'!U287),\" \",'Omkostninger og tiltag'!U287)","v":" "},{"$f":"IF(ISBLANK('Omkostninger og tiltag'!V287),\" \",'Omkostninger og tiltag'!V287)","v":" "},{"$f":"IF(ISBLANK('Omkostninger og tiltag'!W287),\" \",'Omkostninger og tiltag'!W287)","v":" "},{"$f":"IF(ISBLANK('Omkostninger og tiltag'!X287),\" \",'Omkostninger og tiltag'!X287)","v":" "}]
[{"$f":"IF(ISBLANK('Omkostninger og tiltag'!A288),\" \",'Omkostninger og tiltag'!A288)","v":" "},{"$f":"IF(ISBLANK('Omkostninger og tiltag'!B288),\" \",'Omkostninger og tiltag'!B288)","v":" "},{"$f":"IF(ISBLANK('Omkostninger og tiltag'!C288),\" \",'Omkostninger og tiltag'!C288)","v":" "},{"$f":"IF(ISBLANK('Omkostninger og tiltag'!D288),\" \",'Omkostninger og tiltag'!D288)","v":" "},{"$f":"IF(ISBLANK('Omkostninger og tiltag'!E288),\" \",'Omkostninger og tiltag'!E288)","v":"Før tiltag"},{"$f":"IF(ISBLANK('Omkostninger og tiltag'!F288),\" \",'Omkostninger og tiltag'!F288)","v":" "},{"$f":"IF(ISBLANK('Omkostninger og tiltag'!G288),\" \",'Omkostninger og tiltag'!G288)","v":" "},{"$f":"IF(ISBLANK('Omkostninger og tiltag'!H288),\" \",'Omkostninger og tiltag'!H288)","v":" "},{"$f":"IF(ISBLANK('Omkostninger og tiltag'!I288),\" \",'Omkostninger og tiltag'!I288)","v":" "},{"$f":"IF(ISBLANK('Omkostninger og tiltag'!J288),\" \",'Omkostninger og tiltag'!J288)","v":" "},{"$f":"IF(ISBLANK('Omkostninger og tiltag'!K288),\" \",'Omkostninger og tiltag'!K288)","v":" "},{"$f":"IF(ISBLANK('Omkostninger og tiltag'!L288),\" \",'Omkostninger og tiltag'!L288)","v":" "},{"$f":"IF(ISBLANK('Omkostninger og tiltag'!M288),\" \",'Omkostninger og tiltag'!M288)","v":" "},{"$f":"IF(ISBLANK('Omkostninger og tiltag'!N288),\" \",'Omkostninger og tiltag'!N288)","v":" "},{"$f":"IF(ISBLANK('Omkostninger og tiltag'!O288),\" \",'Omkostninger og tiltag'!O288)","v":" "},{"$f":"IF(ISBLANK('Omkostninger og tiltag'!P288),\" \",'Omkostninger og tiltag'!P288)","v":" "},{"$f":"IF(ISBLANK('Omkostninger og tiltag'!Q288),\" \",'Omkostninger og tiltag'!Q288)","v":" "},{"$f":"IF(ISBLANK('Omkostninger og tiltag'!R288),\" \",'Omkostninger og tiltag'!R288)","v":" "},{"$f":"IF(ISBLANK('Omkostninger og tiltag'!S288),\" \",'Omkostninger og tiltag'!S288)","v":" "},{"$f":"IF(ISBLANK('Omkostninger og tiltag'!T288),\" \",'Omkostninger og tiltag'!T288)","v":" "},{"$f":"IF(ISBLANK('Omkostninger og tiltag'!U288),\" \",'Omkostninger og tiltag'!U288)","v":" "},{"$f":"IF(ISBLANK('Omkostninger og tiltag'!V288),\" \",'Omkostninger og tiltag'!V288)","v":" "},{"$f":"IF(ISBLANK('Omkostninger og tiltag'!W288),\" \",'Omkostninger og tiltag'!W288)","v":" "},{"$f":"IF(ISBLANK('Omkostninger og tiltag'!X288),\" \",'Omkostninger og tiltag'!X288)","v":" "}]
[{"$f":"IF(ISBLANK('Omkostninger og tiltag'!A289),\" \",'Omkostninger og tiltag'!A289)","v":" "},{"$f":"IF(ISBLANK('Omkostninger og tiltag'!B289),\" \",'Omkostninger og tiltag'!B289)","v":" "},{"$f":"IF(ISBLANK('Omkostninger og tiltag'!C289),\" \",'Omkostninger og tiltag'!C289)","v":" "},{"$f":"IF(ISBLANK('Omkostninger og tiltag'!D289),\" \",'Omkostninger og tiltag'!D289)","v":" "},{"$f":"IF(ISBLANK('Omkostninger og tiltag'!E289),\" \",'Omkostninger og tiltag'!E289)","v":" "},{"$f":"IF(ISBLANK('Omkostninger og tiltag'!F289),\" \",'Omkostninger og tiltag'!F289)","v":" "},{"$f":"IF(ISBLANK('Omkostninger og tiltag'!G289),\" \",'Omkostninger og tiltag'!G289)","v":" "},{"$f":"IF(ISBLANK('Omkostninger og tiltag'!H289),\" \",'Omkostninger og tiltag'!H289)","v":""},{"$f":"IF(ISBLANK('Omkostninger og tiltag'!I289),\" \",'Omkostninger og tiltag'!I289)","v":" "},{"$f":"IF(ISBLANK('Omkostninger og tiltag'!J289),\" \",'Omkostninger og tiltag'!J289)","v":" "},{"$f":"IF(ISBLANK('Omkostninger og tiltag'!K289),\" \",'Omkostninger og tiltag'!K289)","v":" "},{"$f":"IF(ISBLANK('Omkostninger og tiltag'!L289),\" \",'Omkostninger og tiltag'!L289)","v":" "},{"$f":"IF(ISBLANK('Omkostninger og tiltag'!M289),\" \",'Omkostninger og tiltag'!M289)","v":" "},{"$f":"IF(ISBLANK('Omkostninger og tiltag'!N289),\" \",'Omkostninger og tiltag'!N289)","v":" "},{"$f":"IF(ISBLANK('Omkostninger og tiltag'!O289),\" \",'Omkostninger og tiltag'!O289)","v":" "},{"$f":"IF(ISBLANK('Omkostninger og tiltag'!P289),\" \",'Omkostninger og tiltag'!P289)","v":" "},{"$f":"IF(ISBLANK('Omkostninger og tiltag'!Q289),\" \",'Omkostninger og tiltag'!Q289)","v":" "},{"$f":"IF(ISBLANK('Omkostninger og tiltag'!R289),\" \",'Omkostninger og tiltag'!R289)","v":" "},{"$f":"IF(ISBLANK('Omkostninger og tiltag'!S289),\" \",'Omkostninger og tiltag'!S289)","v":" "},{"$f":"IF(ISBLANK('Omkostninger og tiltag'!T289),\" \",'Omkostninger og tiltag'!T289)","v":" "},{"$f":"IF(ISBLANK('Omkostninger og tiltag'!U289),\" \",'Omkostninger og tiltag'!U289)","v":" "},{"$f":"IF(ISBLANK('Omkostninger og tiltag'!V289),\" \",'Omkostninger og tiltag'!V289)","v":" "},{"$f":"IF(ISBLANK('Omkostninger og tiltag'!W289),\" \",'Omkostninger og tiltag'!W289)","v":" "},{"$f":"IF(ISBLANK('Omkostninger og tiltag'!X289),\" \",'Omkostninger og tiltag'!X289)","v":" "}]
[{"$f":"IF(ISBLANK('Omkostninger og tiltag'!A290),\" \",'Omkostninger og tiltag'!A290)","v":" "},{"$f":"IF(ISBLANK('Omkostninger og tiltag'!B290),\" \",'Omkostninger og tiltag'!B290)","v":" "},{"$f":"IF(ISBLANK('Omkostninger og tiltag'!C290),\" \",'Omkostninger og tiltag'!C290)","v":" "},{"$f":"IF(ISBLANK('Omkostninger og tiltag'!D290),\" \",'Omkostninger og tiltag'!D290)","v":" "},{"$f":"IF(ISBLANK('Omkostninger og tiltag'!E290),\" \",'Omkostninger og tiltag'!E290)","v":" "},{"$f":"IF(ISBLANK('Omkostninger og tiltag'!F290),\" \",'Omkostninger og tiltag'!F290)","v":"0-års-hændelse "},{"$f":"IF(ISBLANK('Omkostninger og tiltag'!G290),\" \",'Omkostninger og tiltag'!G290)","v":"0-års-hændelse "},{"$f":"IF(ISBLANK('Omkostninger og tiltag'!H290),\" \",'Omkostninger og tiltag'!H290)","v":"0-års-hændelse "},{"$f":"IF(ISBLANK('Omkostninger og tiltag'!I290),\" \",'Omkostninger og tiltag'!I290)","v":"0-års-hændelse "},{"$f":"IF(ISBLANK('Omkostninger og tiltag'!J290),\" \",'Omkostninger og tiltag'!J290)","v":"-års-hændelse "},{"$f":"IF(ISBLANK('Omkostninger og tiltag'!K290),\" \",'Omkostninger og tiltag'!K290)","v":"-års-hændelse "},{"$f":"IF(ISBLANK('Omkostninger og tiltag'!L290),\" \",'Omkostninger og tiltag'!L290)","v":"-års-hændelse "},{"$f":"IF(ISBLANK('Omkostninger og tiltag'!M290),\" \",'Omkostninger og tiltag'!M290)","v":"-års-hændelse "},{"$f":"IF(ISBLANK('Omkostninger og tiltag'!N290),\" \",'Omkostninger og tiltag'!N290)","v":"-års-hændelse "},{"$f":"IF(ISBLANK('Omkostninger og tiltag'!O290),\" \",'Omkostninger og tiltag'!O290)","v":"-års-hændelse "},{"$f":"IF(ISBLANK('Omkostninger og tiltag'!P290),\" \",'Omkostninger og tiltag'!P290)","v":" "},{"$f":"IF(ISBLANK('Omkostninger og tiltag'!Q290),\" \",'Omkostninger og tiltag'!Q290)","v":" "},{"$f":"IF(ISBLANK('Omkostninger og tiltag'!R290),\" \",'Omkostninger og tiltag'!R290)","v":" "},{"$f":"IF(ISBLANK('Omkostninger og tiltag'!S290),\" \",'Omkostninger og tiltag'!S290)","v":" "},{"$f":"IF(ISBLANK('Omkostninger og tiltag'!T290),\" \",'Omkostninger og tiltag'!T290)","v":" "},{"$f":"IF(ISBLANK('Omkostninger og tiltag'!U290),\" \",'Omkostninger og tiltag'!U290)","v":" "},{"$f":"IF(ISBLANK('Omkostninger og tiltag'!V290),\" \",'Omkostninger og tiltag'!V290)","v":" "},{"$f":"IF(ISBLANK('Omkostninger og tiltag'!W290),\" \",'Omkostninger og tiltag'!W290)","v":" "},{"$f":"IF(ISBLANK('Omkostninger og tiltag'!X290),\" \",'Omkostninger og tiltag'!X290)","v":" "}]
[{"$f":"IF(ISBLANK('Omkostninger og tiltag'!A291),\" \",'Omkostninger og tiltag'!A291)","v":" "},{"$f":"IF(ISBLANK('Omkostninger og tiltag'!B291),\" \",'Omkostninger og tiltag'!B291)","v":" "},{"$f":"IF(ISBLANK('Omkostninger og tiltag'!C291),\" \",'Omkostninger og tiltag'!C291)","v":" "},{"$f":"IF(ISBLANK('Omkostninger og tiltag'!D291),\" \",'Omkostninger og tiltag'!D291)","v":" "},{"$f":"IF(ISBLANK('Omkostninger og tiltag'!E291),\" \",'Omkostninger og tiltag'!E291)","v":"Txx"},{"$f":"IF(ISBLANK('Omkostninger og tiltag'!F291),\" \",'Omkostninger og tiltag'!F291)","v":" "},{"$f":"IF(ISBLANK('Omkostninger og tiltag'!G291),\" \",'Omkostninger og tiltag'!G291)","v":" "},{"$f":"IF(ISBLANK('Omkostninger og tiltag'!H291),\" \",'Omkostninger og tiltag'!H291)","v":" "},{"$f":"IF(ISBLANK('Omkostninger og tiltag'!I291),\" \",'Omkostninger og tiltag'!I291)","v":" "},{"$f":"IF(ISBLANK('Omkostninger og tiltag'!J291),\" \",'Omkostninger og tiltag'!J291)","v":" "},{"$f":"IF(ISBLANK('Omkostninger og tiltag'!K291),\" \",'Omkostninger og tiltag'!K291)","v":" "},{"$f":"IF(ISBLANK('Omkostninger og tiltag'!L291),\" \",'Omkostninger og tiltag'!L291)","v":" "},{"$f":"IF(ISBLANK('Omkostninger og tiltag'!M291),\" \",'Omkostninger og tiltag'!M291)","v":" "},{"$f":"IF(ISBLANK('Omkostninger og tiltag'!N291),\" \",'Omkostninger og tiltag'!N291)","v":" "},{"$f":"IF(ISBLANK('Omkostninger og tiltag'!O291),\" \",'Omkostninger og tiltag'!O291)","v":" "},{"$f":"IF(ISBLANK('Omkostninger og tiltag'!P291),\" \",'Omkostninger og tiltag'!P291)","v":" "},{"$f":"IF(ISBLANK('Omkostninger og tiltag'!Q291),\" \",'Omkostninger og tiltag'!Q291)","v":" "},{"$f":"IF(ISBLANK('Omkostninger og tiltag'!R291),\" \",'Omkostninger og tiltag'!R291)","v":" "},{"$f":"IF(ISBLANK('Omkostninger og tiltag'!S291),\" \",'Omkostninger og tiltag'!S291)","v":" "},{"$f":"IF(ISBLANK('Omkostninger og tiltag'!T291),\" \",'Omkostninger og tiltag'!T291)","v":" "},{"$f":"IF(ISBLANK('Omkostninger og tiltag'!U291),\" \",'Omkostninger og tiltag'!U291)","v":" "},{"$f":"IF(ISBLANK('Omkostninger og tiltag'!V291),\" \",'Omkostninger og tiltag'!V291)","v":" "},{"$f":"IF(ISBLANK('Omkostninger og tiltag'!W291),\" \",'Omkostninger og tiltag'!W291)","v":" "},{"$f":"IF(ISBLANK('Omkostninger og tiltag'!X291),\" \",'Omkostninger og tiltag'!X291)","v":" "}]
[{"$f":"IF(ISBLANK('Omkostninger og tiltag'!A292),\" \",'Omkostninger og tiltag'!A292)","v":" "},{"$f":"IF(ISBLANK('Omkostninger og tiltag'!B292),\" \",'Omkostninger og tiltag'!B292)","v":" "},{"$f":"IF(ISBLANK('Omkostninger og tiltag'!C292),\" \",'Omkostninger og tiltag'!C292)","v":" "},{"$f":"IF(ISBLANK('Omkostninger og tiltag'!D292),\" \",'Omkostninger og tiltag'!D292)","v":" "},{"$f":"IF(ISBLANK('Omkostninger og tiltag'!E292),\" \",'Omkostninger og tiltag'!E292)","v":"Txx"},{"$f":"IF(ISBLANK('Omkostninger og tiltag'!F292),\" \",'Omkostninger og tiltag'!F292)","v":" "},{"$f":"IF(ISBLANK('Omkostninger og tiltag'!G292),\" \",'Omkostninger og tiltag'!G292)","v":" "},{"$f":"IF(ISBLANK('Omkostninger og tiltag'!H292),\" \",'Omkostninger og tiltag'!H292)","v":" "},{"$f":"IF(ISBLANK('Omkostninger og tiltag'!I292),\" \",'Omkostninger og tiltag'!I292)","v":" "},{"$f":"IF(ISBLANK('Omkostninger og tiltag'!J292),\" \",'Omkostninger og tiltag'!J292)","v":" "},{"$f":"IF(ISBLANK('Omkostninger og tiltag'!K292),\" \",'Omkostninger og tiltag'!K292)","v":" "},{"$f":"IF(ISBLANK('Omkostninger og tiltag'!L292),\" \",'Omkostninger og tiltag'!L292)","v":" "},{"$f":"IF(ISBLANK('Omkostninger og tiltag'!M292),\" \",'Omkostninger og tiltag'!M292)","v":" "},{"$f":"IF(ISBLANK('Omkostninger og tiltag'!N292),\" \",'Omkostninger og tiltag'!N292)","v":" "},{"$f":"IF(ISBLANK('Omkostninger og tiltag'!O292),\" \",'Omkostninger og tiltag'!O292)","v":" "},{"$f":"IF(ISBLANK('Omkostninger og tiltag'!P292),\" \",'Omkostninger og tiltag'!P292)","v":" "},{"$f":"IF(ISBLANK('Omkostninger og tiltag'!Q292),\" \",'Omkostninger og tiltag'!Q292)","v":" "},{"$f":"IF(ISBLANK('Omkostninger og tiltag'!R292),\" \",'Omkostninger og tiltag'!R292)","v":" "},{"$f":"IF(ISBLANK('Omkostninger og tiltag'!S292),\" \",'Omkostninger og tiltag'!S292)","v":" "},{"$f":"IF(ISBLANK('Omkostninger og tiltag'!T292),\" \",'Omkostninger og tiltag'!T292)","v":" "},{"$f":"IF(ISBLANK('Omkostninger og tiltag'!U292),\" \",'Omkostninger og tiltag'!U292)","v":" "},{"$f":"IF(ISBLANK('Omkostninger og tiltag'!V292),\" \",'Omkostninger og tiltag'!V292)","v":" "},{"$f":"IF(ISBLANK('Omkostninger og tiltag'!W292),\" \",'Omkostninger og tiltag'!W292)","v":" "},{"$f":"IF(ISBLANK('Omkostninger og tiltag'!X292),\" \",'Omkostninger og tiltag'!X292)","v":" "}]
[{"$f":"IF(ISBLANK('Omkostninger og tiltag'!A293),\" \",'Omkostninger og tiltag'!A293)","v":" "},{"$f":"IF(ISBLANK('Omkostninger og tiltag'!B293),\" \",'Omkostninger og tiltag'!B293)","v":" "},{"$f":"IF(ISBLANK('Omkostninger og tiltag'!C293),\" \",'Omkostninger og tiltag'!C293)","v":" "},{"$f":"IF(ISBLANK('Omkostninger og tiltag'!D293),\" \",'Omkostninger og tiltag'!D293)","v":" "},{"$f":"IF(ISBLANK('Omkostninger og tiltag'!E293),\" \",'Omkostninger og tiltag'!E293)","v":" "},{"$f":"IF(ISBLANK('Omkostninger og tiltag'!F293),\" \",'Omkostninger og tiltag'!F293)","v":" "},{"$f":"IF(ISBLANK('Omkostninger og tiltag'!G293),\" \",'Omkostninger og tiltag'!G293)","v":" "},{"$f":"IF(ISBLANK('Omkostninger og tiltag'!H293),\" \",'Omkostninger og tiltag'!H293)","v":" "},{"$f":"IF(ISBLANK('Omkostninger og tiltag'!I293),\" \",'Omkostninger og tiltag'!I293)","v":" "},{"$f":"IF(ISBLANK('Omkostninger og tiltag'!J293),\" \",'Omkostninger og tiltag'!J293)","v":" "},{"$f":"IF(ISBLANK('Omkostninger og tiltag'!K293),\" \",'Omkostninger og tiltag'!K293)","v":" "},{"$f":"IF(ISBLANK('Omkostninger og tiltag'!L293),\" \",'Omkostninger og tiltag'!L293)","v":" "},{"$f":"IF(ISBLANK('Omkostninger og tiltag'!M293),\" \",'Omkostninger og tiltag'!M293)","v":" "},{"$f":"IF(ISBLANK('Omkostninger og tiltag'!N293),\" \",'Omkostninger og tiltag'!N293)","v":" "},{"$f":"IF(ISBLANK('Omkostninger og tiltag'!O293),\" \",'Omkostninger og tiltag'!O293)","v":" "},{"$f":"IF(ISBLANK('Omkostninger og tiltag'!P293),\" \",'Omkostninger og tiltag'!P293)","v":" "},{"$f":"IF(ISBLANK('Omkostninger og tiltag'!Q293),\" \",'Omkostninger og tiltag'!Q293)","v":" "},{"$f":"IF(ISBLANK('Omkostninger og tiltag'!R293),\" \",'Omkostninger og tiltag'!R293)","v":" "},{"$f":"IF(ISBLANK('Omkostninger og tiltag'!S293),\" \",'Omkostninger og tiltag'!S293)","v":" "},{"$f":"IF(ISBLANK('Omkostninger og tiltag'!T293),\" \",'Omkostninger og tiltag'!T293)","v":" "},{"$f":"IF(ISBLANK('Omkostninger og tiltag'!U293),\" \",'Omkostninger og tiltag'!U293)","v":" "},{"$f":"IF(ISBLANK('Omkostninger og tiltag'!V293),\" \",'Omkostninger og tiltag'!V293)","v":" "},{"$f":"IF(ISBLANK('Omkostninger og tiltag'!W293),\" \",'Omkostninger og tiltag'!W293)","v":" "},{"$f":"IF(ISBLANK('Omkostninger og tiltag'!X293),\" \",'Omkostninger og tiltag'!X293)","v":" "}]
[{"$f":"IF(ISBLANK('Omkostninger og tiltag'!A294),\" \",'Omkostninger og tiltag'!A294)","v":" "},{"$f":"IF(ISBLANK('Omkostninger og tiltag'!B294),\" \",'Omkostninger og tiltag'!B294)","v":" "},{"$f":"IF(ISBLANK('Omkostninger og tiltag'!C294),\" \",'Omkostninger og tiltag'!C294)","v":" "},{"$f":"IF(ISBLANK('Omkostninger og tiltag'!D294),\" \",'Omkostninger og tiltag'!D294)","v":" "},{"$f":"IF(ISBLANK('Omkostninger og tiltag'!E294),\" \",'Omkostninger og tiltag'!E294)","v":" "},{"$f":"IF(ISBLANK('Omkostninger og tiltag'!F294),\" \",'Omkostninger og tiltag'!F294)","v":" "},{"$f":"IF(ISBLANK('Omkostninger og tiltag'!G294),\" \",'Omkostninger og tiltag'!G294)","v":" "},{"$f":"IF(ISBLANK('Omkostninger og tiltag'!H294),\" \",'Omkostninger og tiltag'!H294)","v":" "},{"$f":"IF(ISBLANK('Omkostninger og tiltag'!I294),\" \",'Omkostninger og tiltag'!I294)","v":" "},{"$f":"IF(ISBLANK('Omkostninger og tiltag'!J294),\" \",'Omkostninger og tiltag'!J294)","v":" "},{"$f":"IF(ISBLANK('Omkostninger og tiltag'!K294),\" \",'Omkostninger og tiltag'!K294)","v":" "},{"$f":"IF(ISBLANK('Omkostninger og tiltag'!L294),\" \",'Omkostninger og tiltag'!L294)","v":" "},{"$f":"IF(ISBLANK('Omkostninger og tiltag'!M294),\" \",'Omkostninger og tiltag'!M294)","v":" "},{"$f":"IF(ISBLANK('Omkostninger og tiltag'!N294),\" \",'Omkostninger og tiltag'!N294)","v":" "},{"$f":"IF(ISBLANK('Omkostninger og tiltag'!O294),\" \",'Omkostninger og tiltag'!O294)","v":" "},{"$f":"IF(ISBLANK('Omkostninger og tiltag'!P294),\" \",'Omkostninger og tiltag'!P294)","v":" "},{"$f":"IF(ISBLANK('Omkostninger og tiltag'!Q294),\" \",'Omkostninger og tiltag'!Q294)","v":" "},{"$f":"IF(ISBLANK('Omkostninger og tiltag'!R294),\" \",'Omkostninger og tiltag'!R294)","v":" "},{"$f":"IF(ISBLANK('Omkostninger og tiltag'!S294),\" \",'Omkostninger og tiltag'!S294)","v":" "},{"$f":"IF(ISBLANK('Omkostninger og tiltag'!T294),\" \",'Omkostninger og tiltag'!T294)","v":" "},{"$f":"IF(ISBLANK('Omkostninger og tiltag'!U294),\" \",'Omkostninger og tiltag'!U294)","v":" "},{"$f":"IF(ISBLANK('Omkostninger og tiltag'!V294),\" \",'Omkostninger og tiltag'!V294)","v":" "},{"$f":"IF(ISBLANK('Omkostninger og tiltag'!W294),\" \",'Omkostninger og tiltag'!W294)","v":" "},{"$f":"IF(ISBLANK('Omkostninger og tiltag'!X294),\" \",'Omkostninger og tiltag'!X294)","v":" "}]
[{"$f":"IF(ISBLANK('Omkostninger og tiltag'!A295),\" \",'Omkostninger og tiltag'!A295)","v":" "},{"$f":"IF(ISBLANK('Omkostninger og tiltag'!B295),\" \",'Omkostninger og tiltag'!B295)","v":" "},{"$f":"IF(ISBLANK('Omkostninger og tiltag'!C295),\" \",'Omkostninger og tiltag'!C295)","v":" "},{"$f":"IF(ISBLANK('Omkostninger og tiltag'!D295),\" \",'Omkostninger og tiltag'!D295)","v":" "},{"$f":"IF(ISBLANK('Omkostninger og tiltag'!E295),\" \",'Omkostninger og tiltag'!E295)","v":" "},{"$f":"IF(ISBLANK('Omkostninger og tiltag'!F295),\" \",'Omkostninger og tiltag'!F295)","v":" "},{"$f":"IF(ISBLANK('Omkostninger og tiltag'!G295),\" \",'Omkostninger og tiltag'!G295)","v":" "},{"$f":"IF(ISBLANK('Omkostninger og tiltag'!H295),\" \",'Omkostninger og tiltag'!H295)","v":" "},{"$f":"IF(ISBLANK('Omkostninger og tiltag'!I295),\" \",'Omkostninger og tiltag'!I295)","v":" "},{"$f":"IF(ISBLANK('Omkostninger og tiltag'!J295),\" \",'Omkostninger og tiltag'!J295)","v":" "},{"$f":"IF(ISBLANK('Omkostninger og tiltag'!K295),\" \",'Omkostninger og tiltag'!K295)","v":" "},{"$f":"IF(ISBLANK('Omkostninger og tiltag'!L295),\" \",'Omkostninger og tiltag'!L295)","v":" "},{"$f":"IF(ISBLANK('Omkostninger og tiltag'!M295),\" \",'Omkostninger og tiltag'!M295)","v":" "},{"$f":"IF(ISBLANK('Omkostninger og tiltag'!N295),\" \",'Omkostninger og tiltag'!N295)","v":" "},{"$f":"IF(ISBLANK('Omkostninger og tiltag'!O295),\" \",'Omkostninger og tiltag'!O295)","v":" "},{"$f":"IF(ISBLANK('Omkostninger og tiltag'!P295),\" \",'Omkostninger og tiltag'!P295)","v":" "},{"$f":"IF(ISBLANK('Omkostninger og tiltag'!Q295),\" \",'Omkostninger og tiltag'!Q295)","v":" "},{"$f":"IF(ISBLANK('Omkostninger og tiltag'!R295),\" \",'Omkostninger og tiltag'!R295)","v":" "},{"$f":"IF(ISBLANK('Omkostninger og tiltag'!S295),\" \",'Omkostninger og tiltag'!S295)","v":" "},{"$f":"IF(ISBLANK('Omkostninger og tiltag'!T295),\" \",'Omkostninger og tiltag'!T295)","v":" "},{"$f":"IF(ISBLANK('Omkostninger og tiltag'!U295),\" \",'Omkostninger og tiltag'!U295)","v":" "},{"$f":"IF(ISBLANK('Omkostninger og tiltag'!V295),\" \",'Omkostninger og tiltag'!V295)","v":" "},{"$f":"IF(ISBLANK('Omkostninger og tiltag'!W295),\" \",'Omkostninger og tiltag'!W295)","v":" "},{"$f":"IF(ISBLANK('Omkostninger og tiltag'!X295),\" \",'Omkostninger og tiltag'!X295)","v":" "}]
[{"$f":"IF(ISBLANK('Omkostninger og tiltag'!A296),\" \",'Omkostninger og tiltag'!A296)","v":" "},{"$f":"IF(ISBLANK('Omkostninger og tiltag'!B296),\" \",'Omkostninger og tiltag'!B296)","v":" "},{"$f":"IF(ISBLANK('Omkostninger og tiltag'!C296),\" \",'Omkostninger og tiltag'!C296)","v":" "},{"$f":"IF(ISBLANK('Omkostninger og tiltag'!D296),\" \",'Omkostninger og tiltag'!D296)","v":" "},{"$f":"IF(ISBLANK('Omkostninger og tiltag'!E296),\" \",'Omkostninger og tiltag'!E296)","v":" "},{"$f":"IF(ISBLANK('Omkostninger og tiltag'!F296),\" \",'Omkostninger og tiltag'!F296)","v":" "},{"$f":"IF(ISBLANK('Omkostninger og tiltag'!G296),\" \",'Omkostninger og tiltag'!G296)","v":" "},{"$f":"IF(ISBLANK('Omkostninger og tiltag'!H296),\" \",'Omkostninger og tiltag'!H296)","v":" "},{"$f":"IF(ISBLANK('Omkostninger og tiltag'!I296),\" \",'Omkostninger og tiltag'!I296)","v":" "},{"$f":"IF(ISBLANK('Omkostninger og tiltag'!J296),\" \",'Omkostninger og tiltag'!J296)","v":" "},{"$f":"IF(ISBLANK('Omkostninger og tiltag'!K296),\" \",'Omkostninger og tiltag'!K296)","v":" "},{"$f":"IF(ISBLANK('Omkostninger og tiltag'!L296),\" \",'Omkostninger og tiltag'!L296)","v":" "},{"$f":"IF(ISBLANK('Omkostninger og tiltag'!M296),\" \",'Omkostninger og tiltag'!M296)","v":" "},{"$f":"IF(ISBLANK('Omkostninger og tiltag'!N296),\" \",'Omkostninger og tiltag'!N296)","v":" "},{"$f":"IF(ISBLANK('Omkostninger og tiltag'!O296),\" \",'Omkostninger og tiltag'!O296)","v":" "},{"$f":"IF(ISBLANK('Omkostninger og tiltag'!P296),\" \",'Omkostninger og tiltag'!P296)","v":" "},{"$f":"IF(ISBLANK('Omkostninger og tiltag'!Q296),\" \",'Omkostninger og tiltag'!Q296)","v":" "},{"$f":"IF(ISBLANK('Omkostninger og tiltag'!R296),\" \",'Omkostninger og tiltag'!R296)","v":" "},{"$f":"IF(ISBLANK('Omkostninger og tiltag'!S296),\" \",'Omkostninger og tiltag'!S296)","v":" "},{"$f":"IF(ISBLANK('Omkostninger og tiltag'!T296),\" \",'Omkostninger og tiltag'!T296)","v":" "},{"$f":"IF(ISBLANK('Omkostninger og tiltag'!U296),\" \",'Omkostninger og tiltag'!U296)","v":" "},{"$f":"IF(ISBLANK('Omkostninger og tiltag'!V296),\" \",'Omkostninger og tiltag'!V296)","v":" "},{"$f":"IF(ISBLANK('Omkostninger og tiltag'!W296),\" \",'Omkostninger og tiltag'!W296)","v":" "},{"$f":"IF(ISBLANK('Omkostninger og tiltag'!X296),\" \",'Omkostninger og tiltag'!X296)","v":" "}]
[{"$f":"IF(ISBLANK('Omkostninger og tiltag'!A297),\" \",'Omkostninger og tiltag'!A297)","v":" "},{"$f":"IF(ISBLANK('Omkostninger og tiltag'!B297),\" \",'Omkostninger og tiltag'!B297)","v":" "},{"$f":"IF(ISBLANK('Omkostninger og tiltag'!C297),\" \",'Omkostninger og tiltag'!C297)","v":" "},{"$f":"IF(ISBLANK('Omkostninger og tiltag'!D297),\" \",'Omkostninger og tiltag'!D297)","v":" "},{"$f":"IF(ISBLANK('Omkostninger og tiltag'!E297),\" \",'Omkostninger og tiltag'!E297)","v":"Skadestype 15 - -"},{"$f":"IF(ISBLANK('Omkostninger og tiltag'!F297),\" \",'Omkostninger og tiltag'!F297)","v":" "},{"$f":"IF(ISBLANK('Omkostninger og tiltag'!G297),\" \",'Omkostninger og tiltag'!G297)","v":" "},{"$f":"IF(ISBLANK('Omkostninger og tiltag'!H297),\" \",'Omkostninger og tiltag'!H297)","v":" "},{"$f":"IF(ISBLANK('Omkostninger og tiltag'!I297),\" \",'Omkostninger og tiltag'!I297)","v":" "},{"$f":"IF(ISBLANK('Omkostninger og tiltag'!J297),\" \",'Omkostninger og tiltag'!J297)","v":" "},{"$f":"IF(ISBLANK('Omkostninger og tiltag'!K297),\" \",'Omkostninger og tiltag'!K297)","v":" "},{"$f":"IF(ISBLANK('Omkostninger og tiltag'!L297),\" \",'Omkostninger og tiltag'!L297)","v":" "},{"$f":"IF(ISBLANK('Omkostninger og tiltag'!M297),\" \",'Omkostninger og tiltag'!M297)","v":" "},{"$f":"IF(ISBLANK('Omkostninger og tiltag'!N297),\" \",'Omkostninger og tiltag'!N297)","v":" "},{"$f":"IF(ISBLANK('Omkostninger og tiltag'!O297),\" \",'Omkostninger og tiltag'!O297)","v":" "},{"$f":"IF(ISBLANK('Omkostninger og tiltag'!P297),\" \",'Omkostninger og tiltag'!P297)","v":" "},{"$f":"IF(ISBLANK('Omkostninger og tiltag'!Q297),\" \",'Omkostninger og tiltag'!Q297)","v":" "},{"$f":"IF(ISBLANK('Omkostninger og tiltag'!R297),\" \",'Omkostninger og tiltag'!R297)","v":" "},{"$f":"IF(ISBLANK('Omkostninger og tiltag'!S297),\" \",'Omkostninger og tiltag'!S297)","v":" "},{"$f":"IF(ISBLANK('Omkostninger og tiltag'!T297),\" \",'Omkostninger og tiltag'!T297)","v":" "},{"$f":"IF(ISBLANK('Omkostninger og tiltag'!U297),\" \",'Omkostninger og tiltag'!U297)","v":" "},{"$f":"IF(ISBLANK('Omkostninger og tiltag'!V297),\" \",'Omkostninger og tiltag'!V297)","v":" "},{"$f":"IF(ISBLANK('Omkostninger og tiltag'!W297),\" \",'Omkostninger og tiltag'!W297)","v":" "},{"$f":"IF(ISBLANK('Omkostninger og tiltag'!X297),\" \",'Omkostninger og tiltag'!X297)","v":" "}]
[{"$f":"IF(ISBLANK('Omkostninger og tiltag'!A299),\" \",'Omkostninger og tiltag'!A299)","v":" "},{"$f":"IF(ISBLANK('Omkostninger og tiltag'!B299),\" \",'Omkostninger og tiltag'!B299)","v":" "},{"$f":"IF(ISBLANK('Omkostninger og tiltag'!C299),\" \",'Omkostninger og tiltag'!C299)","v":" "},{"$f":"IF(ISBLANK('Omkostninger og tiltag'!D299),\" \",'Omkostninger og tiltag'!D299)","v":" "},{"$f":"IF(ISBLANK('Omkostninger og tiltag'!E299),\" \",'Omkostninger og tiltag'!E299)","v":" "},{"$f":"IF(ISBLANK('Omkostninger og tiltag'!F299),\" \",'Omkostninger og tiltag'!F299)","v":" "},{"$f":"IF(ISBLANK('Omkostninger og tiltag'!G299),\" \",'Omkostninger og tiltag'!G299)","v":" "},{"$f":"IF(ISBLANK('Omkostninger og tiltag'!H299),\" \",'Omkostninger og tiltag'!H299)","v":""},{"$f":"IF(ISBLANK('Omkostninger og tiltag'!I299),\" \",'Omkostninger og tiltag'!I299)","v":" "},{"$f":"IF(ISBLANK('Omkostninger og tiltag'!J299),\" \",'Omkostninger og tiltag'!J299)","v":" "},{"$f":"IF(ISBLANK('Omkostninger og tiltag'!K299),\" \",'Omkostninger og tiltag'!K299)","v":" "},{"$f":"IF(ISBLANK('Omkostninger og tiltag'!L299),\" \",'Omkostninger og tiltag'!L299)","v":" "},{"$f":"IF(ISBLANK('Omkostninger og tiltag'!M299),\" \",'Omkostninger og tiltag'!M299)","v":" "},{"$f":"IF(ISBLANK('Omkostninger og tiltag'!N299),\" \",'Omkostninger og tiltag'!N299)","v":" "},{"$f":"IF(ISBLANK('Omkostninger og tiltag'!O299),\" \",'Omkostninger og tiltag'!O299)","v":" "},{"$f":"IF(ISBLANK('Omkostninger og tiltag'!P299),\" \",'Omkostninger og tiltag'!P299)","v":" "},{"$f":"IF(ISBLANK('Omkostninger og tiltag'!Q299),\" \",'Omkostninger og tiltag'!Q299)","v":" "},{"$f":"IF(ISBLANK('Omkostninger og tiltag'!R299),\" \",'Omkostninger og tiltag'!R299)","v":" "},{"$f":"IF(ISBLANK('Omkostninger og tiltag'!S299),\" \",'Omkostninger og tiltag'!S299)","v":" "},{"$f":"IF(ISBLANK('Omkostninger og tiltag'!T299),\" \",'Omkostninger og tiltag'!T299)","v":" "},{"$f":"IF(ISBLANK('Omkostninger og tiltag'!U299),\" \",'Omkostninger og tiltag'!U299)","v":" "},{"$f":"IF(ISBLANK('Omkostninger og tiltag'!V299),\" \",'Omkostninger og tiltag'!V299)","v":" "},{"$f":"IF(ISBLANK('Omkostninger og tiltag'!W299),\" \",'Omkostninger og tiltag'!W299)","v":" "},{"$f":"IF(ISBLANK('Omkostninger og tiltag'!X299),\" \",'Omkostninger og tiltag'!X299)","v":" "}]
[{"$f":"IF(ISBLANK('Omkostninger og tiltag'!A300),\" \",'Omkostninger og tiltag'!A300)","v":" "},{"$f":"IF(ISBLANK('Omkostninger og tiltag'!B300),\" \",'Omkostninger og tiltag'!B300)","v":" "},{"$f":"IF(ISBLANK('Omkostninger og tiltag'!C300),\" \",'Omkostninger og tiltag'!C300)","v":" "},{"$f":"IF(ISBLANK('Omkostninger og tiltag'!D300),\" \",'Omkostninger og tiltag'!D300)","v":" "},{"$f":"IF(ISBLANK('Omkostninger og tiltag'!E300),\" \",'Omkostninger og tiltag'!E300)","v":" "},{"$f":"IF(ISBLANK('Omkostninger og tiltag'!F300),\" \",'Omkostninger og tiltag'!F300)","v":"0-års-hændelse "},{"$f":"IF(ISBLANK('Omkostninger og tiltag'!G300),\" \",'Omkostninger og tiltag'!G300)","v":"0-års-hændelse "},{"$f":"IF(ISBLANK('Omkostninger og tiltag'!H300),\" \",'Omkostninger og tiltag'!H300)","v":"0-års-hændelse "},{"$f":"IF(ISBLANK('Omkostninger og tiltag'!I300),\" \",'Omkostninger og tiltag'!I300)","v":"0-års-hændelse "},{"$f":"IF(ISBLANK('Omkostninger og tiltag'!J300),\" \",'Omkostninger og tiltag'!J300)","v":"-års-hændelse "},{"$f":"IF(ISBLANK('Omkostninger og tiltag'!K300),\" \",'Omkostninger og tiltag'!K300)","v":"-års-hændelse "},{"$f":"IF(ISBLANK('Omkostninger og tiltag'!L300),\" \",'Omkostninger og tiltag'!L300)","v":"-års-hændelse "},{"$f":"IF(ISBLANK('Omkostninger og tiltag'!M300),\" \",'Omkostninger og tiltag'!M300)","v":"-års-hændelse "},{"$f":"IF(ISBLANK('Omkostninger og tiltag'!N300),\" \",'Omkostninger og tiltag'!N300)","v":"-års-hændelse "},{"$f":"IF(ISBLANK('Omkostninger og tiltag'!O300),\" \",'Omkostninger og tiltag'!O300)","v":"-års-hændelse "},{"$f":"IF(ISBLANK('Omkostninger og tiltag'!P300),\" \",'Omkostninger og tiltag'!P300)","v":" "},{"$f":"IF(ISBLANK('Omkostninger og tiltag'!Q300),\" \",'Omkostninger og tiltag'!Q300)","v":" "},{"$f":"IF(ISBLANK('Omkostninger og tiltag'!R300),\" \",'Omkostninger og tiltag'!R300)","v":" "},{"$f":"IF(ISBLANK('Omkostninger og tiltag'!S300),\" \",'Omkostninger og tiltag'!S300)","v":" "},{"$f":"IF(ISBLANK('Omkostninger og tiltag'!T300),\" \",'Omkostninger og tiltag'!T300)","v":" "},{"$f":"IF(ISBLANK('Omkostninger og tiltag'!U300),\" \",'Omkostninger og tiltag'!U300)","v":" "},{"$f":"IF(ISBLANK('Omkostninger og tiltag'!V300),\" \",'Omkostninger og tiltag'!V300)","v":" "},{"$f":"IF(ISBLANK('Omkostninger og tiltag'!W300),\" \",'Omkostninger og tiltag'!W300)","v":" "},{"$f":"IF(ISBLANK('Omkostninger og tiltag'!X300),\" \",'Omkostninger og tiltag'!X300)","v":" "}]
[{"$f":"IF(ISBLANK('Omkostninger og tiltag'!A301),\" \",'Omkostninger og tiltag'!A301)","v":" "},{"$f":"IF(ISBLANK('Omkostninger og tiltag'!B301),\" \",'Omkostninger og tiltag'!B301)","v":" "},{"$f":"IF(ISBLANK('Omkostninger og tiltag'!C301),\" \",'Omkostninger og tiltag'!C301)","v":" "},{"$f":"IF(ISBLANK('Omkostninger og tiltag'!D301),\" \",'Omkostninger og tiltag'!D301)","v":" "},{"$f":"IF(ISBLANK('Omkostninger og tiltag'!E301),\" \",'Omkostninger og tiltag'!E301)","v":"Før tiltag"},{"$f":"IF(ISBLANK('Omkostninger og tiltag'!F301),\" \",'Omkostninger og tiltag'!F301)","v":" "},{"$f":"IF(ISBLANK('Omkostninger og tiltag'!G301),\" \",'Omkostninger og tiltag'!G301)","v":" "},{"$f":"IF(ISBLANK('Omkostninger og tiltag'!H301),\" \",'Omkostninger og tiltag'!H301)","v":" "},{"$f":"IF(ISBLANK('Omkostninger og tiltag'!I301),\" \",'Omkostninger og tiltag'!I301)","v":" "},{"$f":"IF(ISBLANK('Omkostninger og tiltag'!J301),\" \",'Omkostninger og tiltag'!J301)","v":" "},{"$f":"IF(ISBLANK('Omkostninger og tiltag'!K301),\" \",'Omkostninger og tiltag'!K301)","v":" "},{"$f":"IF(ISBLANK('Omkostninger og tiltag'!L301),\" \",'Omkostninger og tiltag'!L301)","v":" "},{"$f":"IF(ISBLANK('Omkostninger og tiltag'!M301),\" \",'Omkostninger og tiltag'!M301)","v":" "},{"$f":"IF(ISBLANK('Omkostninger og tiltag'!N301),\" \",'Omkostninger og tiltag'!N301)","v":" "},{"$f":"IF(ISBLANK('Omkostninger og tiltag'!O301),\" \",'Omkostninger og tiltag'!O301)","v":" "},{"$f":"IF(ISBLANK('Omkostninger og tiltag'!P301),\" \",'Omkostninger og tiltag'!P301)","v":" "},{"$f":"IF(ISBLANK('Omkostninger og tiltag'!Q301),\" \",'Omkostninger og tiltag'!Q301)","v":" "},{"$f":"IF(ISBLANK('Omkostninger og tiltag'!R301),\" \",'Omkostninger og tiltag'!R301)","v":" "},{"$f":"IF(ISBLANK('Omkostninger og tiltag'!S301),\" \",'Omkostninger og tiltag'!S301)","v":" "},{"$f":"IF(ISBLANK('Omkostninger og tiltag'!T301),\" \",'Omkostninger og tiltag'!T301)","v":" "},{"$f":"IF(ISBLANK('Omkostninger og tiltag'!U301),\" \",'Omkostninger og tiltag'!U301)","v":" "},{"$f":"IF(ISBLANK('Omkostninger og tiltag'!V301),\" \",'Omkostninger og tiltag'!V301)","v":" "},{"$f":"IF(ISBLANK('Omkostninger og tiltag'!W301),\" \",'Omkostninger og tiltag'!W301)","v":" "},{"$f":"IF(ISBLANK('Omkostninger og tiltag'!X301),\" \",'Omkostninger og tiltag'!X301)","v":" "}]
[{"$f":"IF(ISBLANK('Omkostninger og tiltag'!A302),\" \",'Omkostninger og tiltag'!A302)","v":" "},{"$f":"IF(ISBLANK('Omkostninger og tiltag'!B302),\" \",'Omkostninger og tiltag'!B302)","v":" "},{"$f":"IF(ISBLANK('Omkostninger og tiltag'!C302),\" \",'Omkostninger og tiltag'!C302)","v":" "},{"$f":"IF(ISBLANK('Omkostninger og tiltag'!D302),\" \",'Omkostninger og tiltag'!D302)","v":" "},{"$f":"IF(ISBLANK('Omkostninger og tiltag'!E302),\" \",'Omkostninger og tiltag'!E302)","v":" "},{"$f":"IF(ISBLANK('Omkostninger og tiltag'!F302),\" \",'Omkostninger og tiltag'!F302)","v":" "},{"$f":"IF(ISBLANK('Omkostninger og tiltag'!G302),\" \",'Omkostninger og tiltag'!G302)","v":" "},{"$f":"IF(ISBLANK('Omkostninger og tiltag'!H302),\" \",'Omkostninger og tiltag'!H302)","v":""},{"$f":"IF(ISBLANK('Omkostninger og tiltag'!I302),\" \",'Omkostninger og tiltag'!I302)","v":" "},{"$f":"IF(ISBLANK('Omkostninger og tiltag'!J302),\" \",'Omkostninger og tiltag'!J302)","v":" "},{"$f":"IF(ISBLANK('Omkostninger og tiltag'!K302),\" \",'Omkostninger og tiltag'!K302)","v":" "},{"$f":"IF(ISBLANK('Omkostninger og tiltag'!L302),\" \",'Omkostninger og tiltag'!L302)","v":" "},{"$f":"IF(ISBLANK('Omkostninger og tiltag'!M302),\" \",'Omkostninger og tiltag'!M302)","v":" "},{"$f":"IF(ISBLANK('Omkostninger og tiltag'!N302),\" \",'Omkostninger og tiltag'!N302)","v":" "},{"$f":"IF(ISBLANK('Omkostninger og tiltag'!O302),\" \",'Omkostninger og tiltag'!O302)","v":" "},{"$f":"IF(ISBLANK('Omkostninger og tiltag'!P302),\" \",'Omkostninger og tiltag'!P302)","v":" "},{"$f":"IF(ISBLANK('Omkostninger og tiltag'!Q302),\" \",'Omkostninger og tiltag'!Q302)","v":" "},{"$f":"IF(ISBLANK('Omkostninger og tiltag'!R302),\" \",'Omkostninger og tiltag'!R302)","v":" "},{"$f":"IF(ISBLANK('Omkostninger og tiltag'!S302),\" \",'Omkostninger og tiltag'!S302)","v":" "},{"$f":"IF(ISBLANK('Omkostninger og tiltag'!T302),\" \",'Omkostninger og tiltag'!T302)","v":" "},{"$f":"IF(ISBLANK('Omkostninger og tiltag'!U302),\" \",'Omkostninger og tiltag'!U302)","v":" "},{"$f":"IF(ISBLANK('Omkostninger og tiltag'!V302),\" \",'Omkostninger og tiltag'!V302)","v":" "},{"$f":"IF(ISBLANK('Omkostninger og tiltag'!W302),\" \",'Omkostninger og tiltag'!W302)","v":" "},{"$f":"IF(ISBLANK('Omkostninger og tiltag'!X302),\" \",'Omkostninger og tiltag'!X302)","v":" "}]
[{"$f":"IF(ISBLANK('Omkostninger og tiltag'!A303),\" \",'Omkostninger og tiltag'!A303)","v":" "},{"$f":"IF(ISBLANK('Omkostninger og tiltag'!B303),\" \",'Omkostninger og tiltag'!B303)","v":" "},{"$f":"IF(ISBLANK('Omkostninger og tiltag'!C303),\" \",'Omkostninger og tiltag'!C303)","v":" "},{"$f":"IF(ISBLANK('Omkostninger og tiltag'!D303),\" \",'Omkostninger og tiltag'!D303)","v":" "},{"$f":"IF(ISBLANK('Omkostninger og tiltag'!E303),\" \",'Omkostninger og tiltag'!E303)","v":" "},{"$f":"IF(ISBLANK('Omkostninger og tiltag'!F303),\" \",'Omkostninger og tiltag'!F303)","v":"0-års-hændelse "},{"$f":"IF(ISBLANK('Omkostninger og tiltag'!G303),\" \",'Omkostninger og tiltag'!G303)","v":"0-års-hændelse "},{"$f":"IF(ISBLANK('Omkostninger og tiltag'!H303),\" \",'Omkostninger og tiltag'!H303)","v":"0-års-hændelse "},{"$f":"IF(ISBLANK('Omkostninger og tiltag'!I303),\" \",'Omkostninger og tiltag'!I303)","v":"0-års-hændelse "},{"$f":"IF(ISBLANK('Omkostninger og tiltag'!J303),\" \",'Omkostninger og tiltag'!J303)","v":"-års-hændelse "},{"$f":"IF(ISBLANK('Omkostninger og tiltag'!K303),\" \",'Omkostninger og tiltag'!K303)","v":"-års-hændelse "},{"$f":"IF(ISBLANK('Omkostninger og tiltag'!L303),\" \",'Omkostninger og tiltag'!L303)","v":"-års-hændelse "},{"$f":"IF(ISBLANK('Omkostninger og tiltag'!M303),\" \",'Omkostninger og tiltag'!M303)","v":"-års-hændelse "},{"$f":"IF(ISBLANK('Omkostninger og tiltag'!N303),\" \",'Omkostninger og tiltag'!N303)","v":"-års-hændelse "},{"$f":"IF(ISBLANK('Omkostninger og tiltag'!O303),\" \",'Omkostninger og tiltag'!O303)","v":"-års-hændelse "},{"$f":"IF(ISBLANK('Omkostninger og tiltag'!P303),\" \",'Omkostninger og tiltag'!P303)","v":" "},{"$f":"IF(ISBLANK('Omkostninger og tiltag'!Q303),\" \",'Omkostninger og tiltag'!Q303)","v":" "},{"$f":"IF(ISBLANK('Omkostninger og tiltag'!R303),\" \",'Omkostninger og tiltag'!R303)","v":" "},{"$f":"IF(ISBLANK('Omkostninger og tiltag'!S303),\" \",'Omkostninger og tiltag'!S303)","v":" "},{"$f":"IF(ISBLANK('Omkostninger og tiltag'!T303),\" \",'Omkostninger og tiltag'!T303)","v":" "},{"$f":"IF(ISBLANK('Omkostninger og tiltag'!U303),\" \",'Omkostninger og tiltag'!U303)","v":" "},{"$f":"IF(ISBLANK('Omkostninger og tiltag'!V303),\" \",'Omkostninger og tiltag'!V303)","v":" "},{"$f":"IF(ISBLANK('Omkostninger og tiltag'!W303),\" \",'Omkostninger og tiltag'!W303)","v":" "},{"$f":"IF(ISBLANK('Omkostninger og tiltag'!X303),\" \",'Omkostninger og tiltag'!X303)","v":" "}]
[{"$f":"IF(ISBLANK('Omkostninger og tiltag'!A304),\" \",'Omkostninger og tiltag'!A304)","v":" "},{"$f":"IF(ISBLANK('Omkostninger og tiltag'!B304),\" \",'Omkostninger og tiltag'!B304)","v":" "},{"$f":"IF(ISBLANK('Omkostninger og tiltag'!C304),\" \",'Omkostninger og tiltag'!C304)","v":" "},{"$f":"IF(ISBLANK('Omkostninger og tiltag'!D304),\" \",'Omkostninger og tiltag'!D304)","v":" "},{"$f":"IF(ISBLANK('Omkostninger og tiltag'!E304),\" \",'Omkostninger og tiltag'!E304)","v":"Txx"},{"$f":"IF(ISBLANK('Omkostninger og tiltag'!F304),\" \",'Omkostninger og tiltag'!F304)","v":" "},{"$f":"IF(ISBLANK('Omkostninger og tiltag'!G304),\" \",'Omkostninger og tiltag'!G304)","v":" "},{"$f":"IF(ISBLANK('Omkostninger og tiltag'!H304),\" \",'Omkostninger og tiltag'!H304)","v":" "},{"$f":"IF(ISBLANK('Omkostninger og tiltag'!I304),\" \",'Omkostninger og tiltag'!I304)","v":" "},{"$f":"IF(ISBLANK('Omkostninger og tiltag'!J304),\" \",'Omkostninger og tiltag'!J304)","v":" "},{"$f":"IF(ISBLANK('Omkostninger og tiltag'!K304),\" \",'Omkostninger og tiltag'!K304)","v":" "},{"$f":"IF(ISBLANK('Omkostninger og tiltag'!L304),\" \",'Omkostninger og tiltag'!L304)","v":" "},{"$f":"IF(ISBLANK('Omkostninger og tiltag'!M304),\" \",'Omkostninger og tiltag'!M304)","v":" "},{"$f":"IF(ISBLANK('Omkostninger og tiltag'!N304),\" \",'Omkostninger og tiltag'!N304)","v":" "},{"$f":"IF(ISBLANK('Omkostninger og tiltag'!O304),\" \",'Omkostninger og tiltag'!O304)","v":" "},{"$f":"IF(ISBLANK('Omkostninger og tiltag'!P304),\" \",'Omkostninger og tiltag'!P304)","v":" "},{"$f":"IF(ISBLANK('Omkostninger og tiltag'!Q304),\" \",'Omkostninger og tiltag'!Q304)","v":" "},{"$f":"IF(ISBLANK('Omkostninger og tiltag'!R304),\" \",'Omkostninger og tiltag'!R304)","v":" "},{"$f":"IF(ISBLANK('Omkostninger og tiltag'!S304),\" \",'Omkostninger og tiltag'!S304)","v":" "},{"$f":"IF(ISBLANK('Omkostninger og tiltag'!T304),\" \",'Omkostninger og tiltag'!T304)","v":" "},{"$f":"IF(ISBLANK('Omkostninger og tiltag'!U304),\" \",'Omkostninger og tiltag'!U304)","v":" "},{"$f":"IF(ISBLANK('Omkostninger og tiltag'!V304),\" \",'Omkostninger og tiltag'!V304)","v":" "},{"$f":"IF(ISBLANK('Omkostninger og tiltag'!W304),\" \",'Omkostninger og tiltag'!W304)","v":" "},{"$f":"IF(ISBLANK('Omkostninger og tiltag'!X304),\" \",'Omkostninger og tiltag'!X304)","v":" "}]
[{"$f":"IF(ISBLANK('Omkostninger og tiltag'!A305),\" \",'Omkostninger og tiltag'!A305)","v":" "},{"$f":"IF(ISBLANK('Omkostninger og tiltag'!B305),\" \",'Omkostninger og tiltag'!B305)","v":" "},{"$f":"IF(ISBLANK('Omkostninger og tiltag'!C305),\" \",'Omkostninger og tiltag'!C305)","v":" "},{"$f":"IF(ISBLANK('Omkostninger og tiltag'!D305),\" \",'Omkostninger og tiltag'!D305)","v":" "},{"$f":"IF(ISBLANK('Omkostninger og tiltag'!E305),\" \",'Omkostninger og tiltag'!E305)","v":"Txx"},{"$f":"IF(ISBLANK('Omkostninger og tiltag'!F305),\" \",'Omkostninger og tiltag'!F305)","v":" "},{"$f":"IF(ISBLANK('Omkostninger og tiltag'!G305),\" \",'Omkostninger og tiltag'!G305)","v":" "},{"$f":"IF(ISBLANK('Omkostninger og tiltag'!H305),\" \",'Omkostninger og tiltag'!H305)","v":" "},{"$f":"IF(ISBLANK('Omkostninger og tiltag'!I305),\" \",'Omkostninger og tiltag'!I305)","v":" "},{"$f":"IF(ISBLANK('Omkostninger og tiltag'!J305),\" \",'Omkostninger og tiltag'!J305)","v":" "},{"$f":"IF(ISBLANK('Omkostninger og tiltag'!K305),\" \",'Omkostninger og tiltag'!K305)","v":" "},{"$f":"IF(ISBLANK('Omkostninger og tiltag'!L305),\" \",'Omkostninger og tiltag'!L305)","v":" "},{"$f":"IF(ISBLANK('Omkostninger og tiltag'!M305),\" \",'Omkostninger og tiltag'!M305)","v":" "},{"$f":"IF(ISBLANK('Omkostninger og tiltag'!N305),\" \",'Omkostninger og tiltag'!N305)","v":" "},{"$f":"IF(ISBLANK('Omkostninger og tiltag'!O305),\" \",'Omkostninger og tiltag'!O305)","v":" "},{"$f":"IF(ISBLANK('Omkostninger og tiltag'!P305),\" \",'Omkostninger og tiltag'!P305)","v":" "},{"$f":"IF(ISBLANK('Omkostninger og tiltag'!Q305),\" \",'Omkostninger og tiltag'!Q305)","v":" "},{"$f":"IF(ISBLANK('Omkostninger og tiltag'!R305),\" \",'Omkostninger og tiltag'!R305)","v":" "},{"$f":"IF(ISBLANK('Omkostninger og tiltag'!S305),\" \",'Omkostninger og tiltag'!S305)","v":" "},{"$f":"IF(ISBLANK('Omkostninger og tiltag'!T305),\" \",'Omkostninger og tiltag'!T305)","v":" "},{"$f":"IF(ISBLANK('Omkostninger og tiltag'!U305),\" \",'Omkostninger og tiltag'!U305)","v":" "},{"$f":"IF(ISBLANK('Omkostninger og tiltag'!V305),\" \",'Omkostninger og tiltag'!V305)","v":" "},{"$f":"IF(ISBLANK('Omkostninger og tiltag'!W305),\" \",'Omkostninger og tiltag'!W305)","v":" "},{"$f":"IF(ISBLANK('Omkostninger og tiltag'!X305),\" \",'Omkostninger og tiltag'!X305)","v":" "}]
[{"$f":"IF(ISBLANK('Omkostninger og tiltag'!A306),\" \",'Omkostninger og tiltag'!A306)","v":" "},{"$f":"IF(ISBLANK('Omkostninger og tiltag'!B306),\" \",'Omkostninger og tiltag'!B306)","v":" "},{"$f":"IF(ISBLANK('Omkostninger og tiltag'!C306),\" \",'Omkostninger og tiltag'!C306)","v":" "},{"$f":"IF(ISBLANK('Omkostninger og tiltag'!D306),\" \",'Omkostninger og tiltag'!D306)","v":" "},{"$f":"IF(ISBLANK('Omkostninger og tiltag'!E306),\" \",'Omkostninger og tiltag'!E306)","v":" "},{"$f":"IF(ISBLANK('Omkostninger og tiltag'!F306),\" \",'Omkostninger og tiltag'!F306)","v":" "},{"$f":"IF(ISBLANK('Omkostninger og tiltag'!G306),\" \",'Omkostninger og tiltag'!G306)","v":" "},{"$f":"IF(ISBLANK('Omkostninger og tiltag'!H306),\" \",'Omkostninger og tiltag'!H306)","v":" "},{"$f":"IF(ISBLANK('Omkostninger og tiltag'!I306),\" \",'Omkostninger og tiltag'!I306)","v":" "},{"$f":"IF(ISBLANK('Omkostninger og tiltag'!J306),\" \",'Omkostninger og tiltag'!J306)","v":" "},{"$f":"IF(ISBLANK('Omkostninger og tiltag'!K306),\" \",'Omkostninger og tiltag'!K306)","v":" "},{"$f":"IF(ISBLANK('Omkostninger og tiltag'!L306),\" \",'Omkostninger og tiltag'!L306)","v":" "},{"$f":"IF(ISBLANK('Omkostninger og tiltag'!M306),\" \",'Omkostninger og tiltag'!M306)","v":" "},{"$f":"IF(ISBLANK('Omkostninger og tiltag'!N306),\" \",'Omkostninger og tiltag'!N306)","v":" "},{"$f":"IF(ISBLANK('Omkostninger og tiltag'!O306),\" \",'Omkostninger og tiltag'!O306)","v":" "},{"$f":"IF(ISBLANK('Omkostninger og tiltag'!P306),\" \",'Omkostninger og tiltag'!P306)","v":" "},{"$f":"IF(ISBLANK('Omkostninger og tiltag'!Q306),\" \",'Omkostninger og tiltag'!Q306)","v":" "},{"$f":"IF(ISBLANK('Omkostninger og tiltag'!R306),\" \",'Omkostninger og tiltag'!R306)","v":" "},{"$f":"IF(ISBLANK('Omkostninger og tiltag'!S306),\" \",'Omkostninger og tiltag'!S306)","v":" "},{"$f":"IF(ISBLANK('Omkostninger og tiltag'!T306),\" \",'Omkostninger og tiltag'!T306)","v":" "},{"$f":"IF(ISBLANK('Omkostninger og tiltag'!U306),\" \",'Omkostninger og tiltag'!U306)","v":" "},{"$f":"IF(ISBLANK('Omkostninger og tiltag'!V306),\" \",'Omkostninger og tiltag'!V306)","v":" "},{"$f":"IF(ISBLANK('Omkostninger og tiltag'!W306),\" \",'Omkostninger og tiltag'!W306)","v":" "},{"$f":"IF(ISBLANK('Omkostninger og tiltag'!X306),\" \",'Omkostninger og tiltag'!X306)","v":" "}]
[{"$f":"IF(ISBLANK('Omkostninger og tiltag'!A307),\" \",'Omkostninger og tiltag'!A307)","v":" "},{"$f":"IF(ISBLANK('Omkostninger og tiltag'!B307),\" \",'Omkostninger og tiltag'!B307)","v":" "},{"$f":"IF(ISBLANK('Omkostninger og tiltag'!C307),\" \",'Omkostninger og tiltag'!C307)","v":" "},{"$f":"IF(ISBLANK('Omkostninger og tiltag'!D307),\" \",'Omkostninger og tiltag'!D307)","v":" "},{"$f":"IF(ISBLANK('Omkostninger og tiltag'!E307),\" \",'Omkostninger og tiltag'!E307)","v":" "},{"$f":"IF(ISBLANK('Omkostninger og tiltag'!F307),\" \",'Omkostninger og tiltag'!F307)","v":" "},{"$f":"IF(ISBLANK('Omkostninger og tiltag'!G307),\" \",'Omkostninger og tiltag'!G307)","v":" "},{"$f":"IF(ISBLANK('Omkostninger og tiltag'!H307),\" \",'Omkostninger og tiltag'!H307)","v":" "},{"$f":"IF(ISBLANK('Omkostninger og tiltag'!I307),\" \",'Omkostninger og tiltag'!I307)","v":" "},{"$f":"IF(ISBLANK('Omkostninger og tiltag'!J307),\" \",'Omkostninger og tiltag'!J307)","v":" "},{"$f":"IF(ISBLANK('Omkostninger og tiltag'!K307),\" \",'Omkostninger og tiltag'!K307)","v":" "},{"$f":"IF(ISBLANK('Omkostninger og tiltag'!L307),\" \",'Omkostninger og tiltag'!L307)","v":" "},{"$f":"IF(ISBLANK('Omkostninger og tiltag'!M307),\" \",'Omkostninger og tiltag'!M307)","v":" "},{"$f":"IF(ISBLANK('Omkostninger og tiltag'!N307),\" \",'Omkostninger og tiltag'!N307)","v":" "},{"$f":"IF(ISBLANK('Omkostninger og tiltag'!O307),\" \",'Omkostninger og tiltag'!O307)","v":" "},{"$f":"IF(ISBLANK('Omkostninger og tiltag'!P307),\" \",'Omkostninger og tiltag'!P307)","v":" "},{"$f":"IF(ISBLANK('Omkostninger og tiltag'!Q307),\" \",'Omkostninger og tiltag'!Q307)","v":" "},{"$f":"IF(ISBLANK('Omkostninger og tiltag'!R307),\" \",'Omkostninger og tiltag'!R307)","v":" "},{"$f":"IF(ISBLANK('Omkostninger og tiltag'!S307),\" \",'Omkostninger og tiltag'!S307)","v":" "},{"$f":"IF(ISBLANK('Omkostninger og tiltag'!T307),\" \",'Omkostninger og tiltag'!T307)","v":" "},{"$f":"IF(ISBLANK('Omkostninger og tiltag'!U307),\" \",'Omkostninger og tiltag'!U307)","v":" "},{"$f":"IF(ISBLANK('Omkostninger og tiltag'!V307),\" \",'Omkostninger og tiltag'!V307)","v":" "},{"$f":"IF(ISBLANK('Omkostninger og tiltag'!W307),\" \",'Omkostninger og tiltag'!W307)","v":" "},{"$f":"IF(ISBLANK('Omkostninger og tiltag'!X307),\" \",'Omkostninger og tiltag'!X307)","v":" "}]
[{"$f":"IF(ISBLANK('Omkostninger og tiltag'!A308),\" \",'Omkostninger og tiltag'!A308)","v":" "},{"$f":"IF(ISBLANK('Omkostninger og tiltag'!B308),\" \",'Omkostninger og tiltag'!B308)","v":" "},{"$f":"IF(ISBLANK('Omkostninger og tiltag'!C308),\" \",'Omkostninger og tiltag'!C308)","v":" "},{"$f":"IF(ISBLANK('Omkostninger og tiltag'!D308),\" \",'Omkostninger og tiltag'!D308)","v":" "},{"$f":"IF(ISBLANK('Omkostninger og tiltag'!E308),\" \",'Omkostninger og tiltag'!E308)","v":" "},{"$f":"IF(ISBLANK('Omkostninger og tiltag'!F308),\" \",'Omkostninger og tiltag'!F308)","v":" "},{"$f":"IF(ISBLANK('Omkostninger og tiltag'!G308),\" \",'Omkostninger og tiltag'!G308)","v":" "},{"$f":"IF(ISBLANK('Omkostninger og tiltag'!H308),\" \",'Omkostninger og tiltag'!H308)","v":" "},{"$f":"IF(ISBLANK('Omkostninger og tiltag'!I308),\" \",'Omkostninger og tiltag'!I308)","v":" "},{"$f":"IF(ISBLANK('Omkostninger og tiltag'!J308),\" \",'Omkostninger og tiltag'!J308)","v":" "},{"$f":"IF(ISBLANK('Omkostninger og tiltag'!K308),\" \",'Omkostninger og tiltag'!K308)","v":" "},{"$f":"IF(ISBLANK('Omkostninger og tiltag'!L308),\" \",'Omkostninger og tiltag'!L308)","v":" "},{"$f":"IF(ISBLANK('Omkostninger og tiltag'!M308),\" \",'Omkostninger og tiltag'!M308)","v":" "},{"$f":"IF(ISBLANK('Omkostninger og tiltag'!N308),\" \",'Omkostninger og tiltag'!N308)","v":" "},{"$f":"IF(ISBLANK('Omkostninger og tiltag'!O308),\" \",'Omkostninger og tiltag'!O308)","v":" "},{"$f":"IF(ISBLANK('Omkostninger og tiltag'!P308),\" \",'Omkostninger og tiltag'!P308)","v":" "},{"$f":"IF(ISBLANK('Omkostninger og tiltag'!Q308),\" \",'Omkostninger og tiltag'!Q308)","v":" "},{"$f":"IF(ISBLANK('Omkostninger og tiltag'!R308),\" \",'Omkostninger og tiltag'!R308)","v":" "},{"$f":"IF(ISBLANK('Omkostninger og tiltag'!S308),\" \",'Omkostninger og tiltag'!S308)","v":" "},{"$f":"IF(ISBLANK('Omkostninger og tiltag'!T308),\" \",'Omkostninger og tiltag'!T308)","v":" "},{"$f":"IF(ISBLANK('Omkostninger og tiltag'!U308),\" \",'Omkostninger og tiltag'!U308)","v":" "},{"$f":"IF(ISBLANK('Omkostninger og tiltag'!V308),\" \",'Omkostninger og tiltag'!V308)","v":" "},{"$f":"IF(ISBLANK('Omkostninger og tiltag'!W308),\" \",'Omkostninger og tiltag'!W308)","v":" "},{"$f":"IF(ISBLANK('Omkostninger og tiltag'!X308),\" \",'Omkostninger og tiltag'!X308)","v":" "}]
[{"$f":"IF(ISBLANK('Omkostninger og tiltag'!A309),\" \",'Omkostninger og tiltag'!A309)","v":" "},{"$f":"IF(ISBLANK('Omkostninger og tiltag'!B309),\" \",'Omkostninger og tiltag'!B309)","v":" "},{"$f":"IF(ISBLANK('Omkostninger og tiltag'!C309),\" \",'Omkostninger og tiltag'!C309)","v":" "},{"$f":"IF(ISBLANK('Omkostninger og tiltag'!D309),\" \",'Omkostninger og tiltag'!D309)","v":" "},{"$f":"IF(ISBLANK('Omkostninger og tiltag'!E309),\" \",'Omkostninger og tiltag'!E309)","v":" "},{"$f":"IF(ISBLANK('Omkostninger og tiltag'!F309),\" \",'Omkostninger og tiltag'!F309)","v":" "},{"$f":"IF(ISBLANK('Omkostninger og tiltag'!G309),\" \",'Omkostninger og tiltag'!G309)","v":" "},{"$f":"IF(ISBLANK('Omkostninger og tiltag'!H309),\" \",'Omkostninger og tiltag'!H309)","v":" "},{"$f":"IF(ISBLANK('Omkostninger og tiltag'!I309),\" \",'Omkostninger og tiltag'!I309)","v":" "},{"$f":"IF(ISBLANK('Omkostninger og tiltag'!J309),\" \",'Omkostninger og tiltag'!J309)","v":" "},{"$f":"IF(ISBLANK('Omkostninger og tiltag'!K309),\" \",'Omkostninger og tiltag'!K309)","v":" "},{"$f":"IF(ISBLANK('Omkostninger og tiltag'!L309),\" \",'Omkostninger og tiltag'!L309)","v":" "},{"$f":"IF(ISBLANK('Omkostninger og tiltag'!M309),\" \",'Omkostninger og tiltag'!M309)","v":" "},{"$f":"IF(ISBLANK('Omkostninger og tiltag'!N309),\" \",'Omkostninger og tiltag'!N309)","v":" "},{"$f":"IF(ISBLANK('Omkostninger og tiltag'!O309),\" \",'Omkostninger og tiltag'!O309)","v":" "},{"$f":"IF(ISBLANK('Omkostninger og tiltag'!P309),\" \",'Omkostninger og tiltag'!P309)","v":" "},{"$f":"IF(ISBLANK('Omkostninger og tiltag'!Q309),\" \",'Omkostninger og tiltag'!Q309)","v":" "},{"$f":"IF(ISBLANK('Omkostninger og tiltag'!R309),\" \",'Omkostninger og tiltag'!R309)","v":" "},{"$f":"IF(ISBLANK('Omkostninger og tiltag'!S309),\" \",'Omkostninger og tiltag'!S309)","v":" "},{"$f":"IF(ISBLANK('Omkostninger og tiltag'!T309),\" \",'Omkostninger og tiltag'!T309)","v":" "},{"$f":"IF(ISBLANK('Omkostninger og tiltag'!U309),\" \",'Omkostninger og tiltag'!U309)","v":" "},{"$f":"IF(ISBLANK('Omkostninger og tiltag'!V309),\" \",'Omkostninger og tiltag'!V309)","v":" "},{"$f":"IF(ISBLANK('Omkostninger og tiltag'!W309),\" \",'Omkostninger og tiltag'!W309)","v":" "},{"$f":"IF(ISBLANK('Omkostninger og tiltag'!X309),\" \",'Omkostninger og tiltag'!X309)","v":" "}]
[{"$f":"IF(ISBLANK('Omkostninger og tiltag'!A310),\" \",'Omkostninger og tiltag'!A310)","v":" "},{"$f":"IF(ISBLANK('Omkostninger og tiltag'!B310),\" \",'Omkostninger og tiltag'!B310)","v":" "},{"$f":"IF(ISBLANK('Omkostninger og tiltag'!C310),\" \",'Omkostninger og tiltag'!C310)","v":" "},{"$f":"IF(ISBLANK('Omkostninger og tiltag'!D310),\" \",'Omkostninger og tiltag'!D310)","v":" "},{"$f":"IF(ISBLANK('Omkostninger og tiltag'!E310),\" \",'Omkostninger og tiltag'!E310)","v":"Skadestype 16 - -"},{"$f":"IF(ISBLANK('Omkostninger og tiltag'!F310),\" \",'Omkostninger og tiltag'!F310)","v":" "},{"$f":"IF(ISBLANK('Omkostninger og tiltag'!G310),\" \",'Omkostninger og tiltag'!G310)","v":" "},{"$f":"IF(ISBLANK('Omkostninger og tiltag'!H310),\" \",'Omkostninger og tiltag'!H310)","v":" "},{"$f":"IF(ISBLANK('Omkostninger og tiltag'!I310),\" \",'Omkostninger og tiltag'!I310)","v":" "},{"$f":"IF(ISBLANK('Omkostninger og tiltag'!J310),\" \",'Omkostninger og tiltag'!J310)","v":" "},{"$f":"IF(ISBLANK('Omkostninger og tiltag'!K310),\" \",'Omkostninger og tiltag'!K310)","v":" "},{"$f":"IF(ISBLANK('Omkostninger og tiltag'!L310),\" \",'Omkostninger og tiltag'!L310)","v":" "},{"$f":"IF(ISBLANK('Omkostninger og tiltag'!M310),\" \",'Omkostninger og tiltag'!M310)","v":" "},{"$f":"IF(ISBLANK('Omkostninger og tiltag'!N310),\" \",'Omkostninger og tiltag'!N310)","v":" "},{"$f":"IF(ISBLANK('Omkostninger og tiltag'!O310),\" \",'Omkostninger og tiltag'!O310)","v":" "},{"$f":"IF(ISBLANK('Omkostninger og tiltag'!P310),\" \",'Omkostninger og tiltag'!P310)","v":" "},{"$f":"IF(ISBLANK('Omkostninger og tiltag'!Q310),\" \",'Omkostninger og tiltag'!Q310)","v":" "},{"$f":"IF(ISBLANK('Omkostninger og tiltag'!R310),\" \",'Omkostninger og tiltag'!R310)","v":" "},{"$f":"IF(ISBLANK('Omkostninger og tiltag'!S310),\" \",'Omkostninger og tiltag'!S310)","v":" "},{"$f":"IF(ISBLANK('Omkostninger og tiltag'!T310),\" \",'Omkostninger og tiltag'!T310)","v":" "},{"$f":"IF(ISBLANK('Omkostninger og tiltag'!U310),\" \",'Omkostninger og tiltag'!U310)","v":" "},{"$f":"IF(ISBLANK('Omkostninger og tiltag'!V310),\" \",'Omkostninger og tiltag'!V310)","v":" "},{"$f":"IF(ISBLANK('Omkostninger og tiltag'!W310),\" \",'Omkostninger og tiltag'!W310)","v":" "},{"$f":"IF(ISBLANK('Omkostninger og tiltag'!X310),\" \",'Omkostninger og tiltag'!X310)","v":" "}]
[{"$f":"IF(ISBLANK('Omkostninger og tiltag'!A312),\" \",'Omkostninger og tiltag'!A312)","v":" "},{"$f":"IF(ISBLANK('Omkostninger og tiltag'!B312),\" \",'Omkostninger og tiltag'!B312)","v":" "},{"$f":"IF(ISBLANK('Omkostninger og tiltag'!C312),\" \",'Omkostninger og tiltag'!C312)","v":" "},{"$f":"IF(ISBLANK('Omkostninger og tiltag'!D312),\" \",'Omkostninger og tiltag'!D312)","v":" "},{"$f":"IF(ISBLANK('Omkostninger og tiltag'!E312),\" \",'Omkostninger og tiltag'!E312)","v":" "},{"$f":"IF(ISBLANK('Omkostninger og tiltag'!F312),\" \",'Omkostninger og tiltag'!F312)","v":" "},{"$f":"IF(ISBLANK('Omkostninger og tiltag'!G312),\" \",'Omkostninger og tiltag'!G312)","v":" "},{"$f":"IF(ISBLANK('Omkostninger og tiltag'!H312),\" \",'Omkostninger og tiltag'!H312)","v":""},{"$f":"IF(ISBLANK('Omkostninger og tiltag'!I312),\" \",'Omkostninger og tiltag'!I312)","v":" "},{"$f":"IF(ISBLANK('Omkostninger og tiltag'!J312),\" \",'Omkostninger og tiltag'!J312)","v":" "},{"$f":"IF(ISBLANK('Omkostninger og tiltag'!K312),\" \",'Omkostninger og tiltag'!K312)","v":" "},{"$f":"IF(ISBLANK('Omkostninger og tiltag'!L312),\" \",'Omkostninger og tiltag'!L312)","v":" "},{"$f":"IF(ISBLANK('Omkostninger og tiltag'!M312),\" \",'Omkostninger og tiltag'!M312)","v":" "},{"$f":"IF(ISBLANK('Omkostninger og tiltag'!N312),\" \",'Omkostninger og tiltag'!N312)","v":" "},{"$f":"IF(ISBLANK('Omkostninger og tiltag'!O312),\" \",'Omkostninger og tiltag'!O312)","v":" "},{"$f":"IF(ISBLANK('Omkostninger og tiltag'!P312),\" \",'Omkostninger og tiltag'!P312)","v":" "},{"$f":"IF(ISBLANK('Omkostninger og tiltag'!Q312),\" \",'Omkostninger og tiltag'!Q312)","v":" "},{"$f":"IF(ISBLANK('Omkostninger og tiltag'!R312),\" \",'Omkostninger og tiltag'!R312)","v":" "},{"$f":"IF(ISBLANK('Omkostninger og tiltag'!S312),\" \",'Omkostninger og tiltag'!S312)","v":" "},{"$f":"IF(ISBLANK('Omkostninger og tiltag'!T312),\" \",'Omkostninger og tiltag'!T312)","v":" "},{"$f":"IF(ISBLANK('Omkostninger og tiltag'!U312),\" \",'Omkostninger og tiltag'!U312)","v":" "},{"$f":"IF(ISBLANK('Omkostninger og tiltag'!V312),\" \",'Omkostninger og tiltag'!V312)","v":" "},{"$f":"IF(ISBLANK('Omkostninger og tiltag'!W312),\" \",'Omkostninger og tiltag'!W312)","v":" "},{"$f":"IF(ISBLANK('Omkostninger og tiltag'!X312),\" \",'Omkostninger og tiltag'!X312)","v":" "}]
[{"$f":"IF(ISBLANK('Omkostninger og tiltag'!A313),\" \",'Omkostninger og tiltag'!A313)","v":" "},{"$f":"IF(ISBLANK('Omkostninger og tiltag'!B313),\" \",'Omkostninger og tiltag'!B313)","v":" "},{"$f":"IF(ISBLANK('Omkostninger og tiltag'!C313),\" \",'Omkostninger og tiltag'!C313)","v":" "},{"$f":"IF(ISBLANK('Omkostninger og tiltag'!D313),\" \",'Omkostninger og tiltag'!D313)","v":" "},{"$f":"IF(ISBLANK('Omkostninger og tiltag'!E313),\" \",'Omkostninger og tiltag'!E313)","v":" "},{"$f":"IF(ISBLANK('Omkostninger og tiltag'!F313),\" \",'Omkostninger og tiltag'!F313)","v":"0-års-hændelse "},{"$f":"IF(ISBLANK('Omkostninger og tiltag'!G313),\" \",'Omkostninger og tiltag'!G313)","v":"0-års-hændelse "},{"$f":"IF(ISBLANK('Omkostninger og tiltag'!H313),\" \",'Omkostninger og tiltag'!H313)","v":"0-års-hændelse "},{"$f":"IF(ISBLANK('Omkostninger og tiltag'!I313),\" \",'Omkostninger og tiltag'!I313)","v":"0-års-hændelse "},{"$f":"IF(ISBLANK('Omkostninger og tiltag'!J313),\" \",'Omkostninger og tiltag'!J313)","v":"-års-hændelse "},{"$f":"IF(ISBLANK('Omkostninger og tiltag'!K313),\" \",'Omkostninger og tiltag'!K313)","v":"-års-hændelse "},{"$f":"IF(ISBLANK('Omkostninger og tiltag'!L313),\" \",'Omkostninger og tiltag'!L313)","v":"-års-hændelse "},{"$f":"IF(ISBLANK('Omkostninger og tiltag'!M313),\" \",'Omkostninger og tiltag'!M313)","v":"-års-hændelse "},{"$f":"IF(ISBLANK('Omkostninger og tiltag'!N313),\" \",'Omkostninger og tiltag'!N313)","v":"-års-hændelse "},{"$f":"IF(ISBLANK('Omkostninger og tiltag'!O313),\" \",'Omkostninger og tiltag'!O313)","v":"-års-hændelse "},{"$f":"IF(ISBLANK('Omkostninger og tiltag'!P313),\" \",'Omkostninger og tiltag'!P313)","v":" "},{"$f":"IF(ISBLANK('Omkostninger og tiltag'!Q313),\" \",'Omkostninger og tiltag'!Q313)","v":" "},{"$f":"IF(ISBLANK('Omkostninger og tiltag'!R313),\" \",'Omkostninger og tiltag'!R313)","v":" "},{"$f":"IF(ISBLANK('Omkostninger og tiltag'!S313),\" \",'Omkostninger og tiltag'!S313)","v":" "},{"$f":"IF(ISBLANK('Omkostninger og tiltag'!T313),\" \",'Omkostninger og tiltag'!T313)","v":" "},{"$f":"IF(ISBLANK('Omkostninger og tiltag'!U313),\" \",'Omkostninger og tiltag'!U313)","v":" "},{"$f":"IF(ISBLANK('Omkostninger og tiltag'!V313),\" \",'Omkostninger og tiltag'!V313)","v":" "},{"$f":"IF(ISBLANK('Omkostninger og tiltag'!W313),\" \",'Omkostninger og tiltag'!W313)","v":" "},{"$f":"IF(ISBLANK('Omkostninger og tiltag'!X313),\" \",'Omkostninger og tiltag'!X313)","v":" "}]
[{"$f":"IF(ISBLANK('Omkostninger og tiltag'!A314),\" \",'Omkostninger og tiltag'!A314)","v":" "},{"$f":"IF(ISBLANK('Omkostninger og tiltag'!B314),\" \",'Omkostninger og tiltag'!B314)","v":" "},{"$f":"IF(ISBLANK('Omkostninger og tiltag'!C314),\" \",'Omkostninger og tiltag'!C314)","v":" "},{"$f":"IF(ISBLANK('Omkostninger og tiltag'!D314),\" \",'Omkostninger og tiltag'!D314)","v":" "},{"$f":"IF(ISBLANK('Omkostninger og tiltag'!E314),\" \",'Omkostninger og tiltag'!E314)","v":"Før tiltag"},{"$f":"IF(ISBLANK('Omkostninger og tiltag'!F314),\" \",'Omkostninger og tiltag'!F314)","v":" "},{"$f":"IF(ISBLANK('Omkostninger og tiltag'!G314),\" \",'Omkostninger og tiltag'!G314)","v":" "},{"$f":"IF(ISBLANK('Omkostninger og tiltag'!H314),\" \",'Omkostninger og tiltag'!H314)","v":" "},{"$f":"IF(ISBLANK('Omkostninger og tiltag'!I314),\" \",'Omkostninger og tiltag'!I314)","v":" "},{"$f":"IF(ISBLANK('Omkostninger og tiltag'!J314),\" \",'Omkostninger og tiltag'!J314)","v":" "},{"$f":"IF(ISBLANK('Omkostninger og tiltag'!K314),\" \",'Omkostninger og tiltag'!K314)","v":" "},{"$f":"IF(ISBLANK('Omkostninger og tiltag'!L314),\" \",'Omkostninger og tiltag'!L314)","v":" "},{"$f":"IF(ISBLANK('Omkostninger og tiltag'!M314),\" \",'Omkostninger og tiltag'!M314)","v":" "},{"$f":"IF(ISBLANK('Omkostninger og tiltag'!N314),\" \",'Omkostninger og tiltag'!N314)","v":" "},{"$f":"IF(ISBLANK('Omkostninger og tiltag'!O314),\" \",'Omkostninger og tiltag'!O314)","v":" "},{"$f":"IF(ISBLANK('Omkostninger og tiltag'!P314),\" \",'Omkostninger og tiltag'!P314)","v":" "},{"$f":"IF(ISBLANK('Omkostninger og tiltag'!Q314),\" \",'Omkostninger og tiltag'!Q314)","v":" "},{"$f":"IF(ISBLANK('Omkostninger og tiltag'!R314),\" \",'Omkostninger og tiltag'!R314)","v":" "},{"$f":"IF(ISBLANK('Omkostninger og tiltag'!S314),\" \",'Omkostninger og tiltag'!S314)","v":" "},{"$f":"IF(ISBLANK('Omkostninger og tiltag'!T314),\" \",'Omkostninger og tiltag'!T314)","v":" "},{"$f":"IF(ISBLANK('Omkostninger og tiltag'!U314),\" \",'Omkostninger og tiltag'!U314)","v":" "},{"$f":"IF(ISBLANK('Omkostninger og tiltag'!V314),\" \",'Omkostninger og tiltag'!V314)","v":" "},{"$f":"IF(ISBLANK('Omkostninger og tiltag'!W314),\" \",'Omkostninger og tiltag'!W314)","v":" "},{"$f":"IF(ISBLANK('Omkostninger og tiltag'!X314),\" \",'Omkostninger og tiltag'!X314)","v":" "}]
[{"$f":"IF(ISBLANK('Omkostninger og tiltag'!A315),\" \",'Omkostninger og tiltag'!A315)","v":" "},{"$f":"IF(ISBLANK('Omkostninger og tiltag'!B315),\" \",'Omkostninger og tiltag'!B315)","v":" "},{"$f":"IF(ISBLANK('Omkostninger og tiltag'!C315),\" \",'Omkostninger og tiltag'!C315)","v":" "},{"$f":"IF(ISBLANK('Omkostninger og tiltag'!D315),\" \",'Omkostninger og tiltag'!D315)","v":" "},{"$f":"IF(ISBLANK('Omkostninger og tiltag'!E315),\" \",'Omkostninger og tiltag'!E315)","v":" "},{"$f":"IF(ISBLANK('Omkostninger og tiltag'!F315),\" \",'Omkostninger og tiltag'!F315)","v":" "},{"$f":"IF(ISBLANK('Omkostninger og tiltag'!G315),\" \",'Omkostninger og tiltag'!G315)","v":" "},{"$f":"IF(ISBLANK('Omkostninger og tiltag'!H315),\" \",'Omkostninger og tiltag'!H315)","v":""},{"$f":"IF(ISBLANK('Omkostninger og tiltag'!I315),\" \",'Omkostninger og tiltag'!I315)","v":" "},{"$f":"IF(ISBLANK('Omkostninger og tiltag'!J315),\" \",'Omkostninger og tiltag'!J315)","v":" "},{"$f":"IF(ISBLANK('Omkostninger og tiltag'!K315),\" \",'Omkostninger og tiltag'!K315)","v":" "},{"$f":"IF(ISBLANK('Omkostninger og tiltag'!L315),\" \",'Omkostninger og tiltag'!L315)","v":" "},{"$f":"IF(ISBLANK('Omkostninger og tiltag'!M315),\" \",'Omkostninger og tiltag'!M315)","v":" "},{"$f":"IF(ISBLANK('Omkostninger og tiltag'!N315),\" \",'Omkostninger og tiltag'!N315)","v":" "},{"$f":"IF(ISBLANK('Omkostninger og tiltag'!O315),\" \",'Omkostninger og tiltag'!O315)","v":" "},{"$f":"IF(ISBLANK('Omkostninger og tiltag'!P315),\" \",'Omkostninger og tiltag'!P315)","v":" "},{"$f":"IF(ISBLANK('Omkostninger og tiltag'!Q315),\" \",'Omkostninger og tiltag'!Q315)","v":" "},{"$f":"IF(ISBLANK('Omkostninger og tiltag'!R315),\" \",'Omkostninger og tiltag'!R315)","v":" "},{"$f":"IF(ISBLANK('Omkostninger og tiltag'!S315),\" \",'Omkostninger og tiltag'!S315)","v":" "},{"$f":"IF(ISBLANK('Omkostninger og tiltag'!T315),\" \",'Omkostninger og tiltag'!T315)","v":" "},{"$f":"IF(ISBLANK('Omkostninger og tiltag'!U315),\" \",'Omkostninger og tiltag'!U315)","v":" "},{"$f":"IF(ISBLANK('Omkostninger og tiltag'!V315),\" \",'Omkostninger og tiltag'!V315)","v":" "},{"$f":"IF(ISBLANK('Omkostninger og tiltag'!W315),\" \",'Omkostninger og tiltag'!W315)","v":" "},{"$f":"IF(ISBLANK('Omkostninger og tiltag'!X315),\" \",'Omkostninger og tiltag'!X315)","v":" "}]
[{"$f":"IF(ISBLANK('Omkostninger og tiltag'!A316),\" \",'Omkostninger og tiltag'!A316)","v":" "},{"$f":"IF(ISBLANK('Omkostninger og tiltag'!B316),\" \",'Omkostninger og tiltag'!B316)","v":" "},{"$f":"IF(ISBLANK('Omkostninger og tiltag'!C316),\" \",'Omkostninger og tiltag'!C316)","v":" "},{"$f":"IF(ISBLANK('Omkostninger og tiltag'!D316),\" \",'Omkostninger og tiltag'!D316)","v":" "},{"$f":"IF(ISBLANK('Omkostninger og tiltag'!E316),\" \",'Omkostninger og tiltag'!E316)","v":" "},{"$f":"IF(ISBLANK('Omkostninger og tiltag'!F316),\" \",'Omkostninger og tiltag'!F316)","v":"0-års-hændelse "},{"$f":"IF(ISBLANK('Omkostninger og tiltag'!G316),\" \",'Omkostninger og tiltag'!G316)","v":"0-års-hændelse "},{"$f":"IF(ISBLANK('Omkostninger og tiltag'!H316),\" \",'Omkostninger og tiltag'!H316)","v":"0-års-hændelse "},{"$f":"IF(ISBLANK('Omkostninger og tiltag'!I316),\" \",'Omkostninger og tiltag'!I316)","v":"0-års-hændelse "},{"$f":"IF(ISBLANK('Omkostninger og tiltag'!J316),\" \",'Omkostninger og tiltag'!J316)","v":"-års-hændelse "},{"$f":"IF(ISBLANK('Omkostninger og tiltag'!K316),\" \",'Omkostninger og tiltag'!K316)","v":"-års-hændelse "},{"$f":"IF(ISBLANK('Omkostninger og tiltag'!L316),\" \",'Omkostninger og tiltag'!L316)","v":"-års-hændelse "},{"$f":"IF(ISBLANK('Omkostninger og tiltag'!M316),\" \",'Omkostninger og tiltag'!M316)","v":"-års-hændelse "},{"$f":"IF(ISBLANK('Omkostninger og tiltag'!N316),\" \",'Omkostninger og tiltag'!N316)","v":"-års-hændelse "},{"$f":"IF(ISBLANK('Omkostninger og tiltag'!O316),\" \",'Omkostninger og tiltag'!O316)","v":"-års-hændelse "},{"$f":"IF(ISBLANK('Omkostninger og tiltag'!P316),\" \",'Omkostninger og tiltag'!P316)","v":" "},{"$f":"IF(ISBLANK('Omkostninger og tiltag'!Q316),\" \",'Omkostninger og tiltag'!Q316)","v":" "},{"$f":"IF(ISBLANK('Omkostninger og tiltag'!R316),\" \",'Omkostninger og tiltag'!R316)","v":" "},{"$f":"IF(ISBLANK('Omkostninger og tiltag'!S316),\" \",'Omkostninger og tiltag'!S316)","v":" "},{"$f":"IF(ISBLANK('Omkostninger og tiltag'!T316),\" \",'Omkostninger og tiltag'!T316)","v":" "},{"$f":"IF(ISBLANK('Omkostninger og tiltag'!U316),\" \",'Omkostninger og tiltag'!U316)","v":" "},{"$f":"IF(ISBLANK('Omkostninger og tiltag'!V316),\" \",'Omkostninger og tiltag'!V316)","v":" "},{"$f":"IF(ISBLANK('Omkostninger og tiltag'!W316),\" \",'Omkostninger og tiltag'!W316)","v":" "},{"$f":"IF(ISBLANK('Omkostninger og tiltag'!X316),\" \",'Omkostninger og tiltag'!X316)","v":" "}]
[{"$f":"IF(ISBLANK('Omkostninger og tiltag'!A317),\" \",'Omkostninger og tiltag'!A317)","v":" "},{"$f":"IF(ISBLANK('Omkostninger og tiltag'!B317),\" \",'Omkostninger og tiltag'!B317)","v":" "},{"$f":"IF(ISBLANK('Omkostninger og tiltag'!C317),\" \",'Omkostninger og tiltag'!C317)","v":" "},{"$f":"IF(ISBLANK('Omkostninger og tiltag'!D317),\" \",'Omkostninger og tiltag'!D317)","v":" "},{"$f":"IF(ISBLANK('Omkostninger og tiltag'!E317),\" \",'Omkostninger og tiltag'!E317)","v":"Txx"},{"$f":"IF(ISBLANK('Omkostninger og tiltag'!F317),\" \",'Omkostninger og tiltag'!F317)","v":" "},{"$f":"IF(ISBLANK('Omkostninger og tiltag'!G317),\" \",'Omkostninger og tiltag'!G317)","v":" "},{"$f":"IF(ISBLANK('Omkostninger og tiltag'!H317),\" \",'Omkostninger og tiltag'!H317)","v":" "},{"$f":"IF(ISBLANK('Omkostninger og tiltag'!I317),\" \",'Omkostninger og tiltag'!I317)","v":" "},{"$f":"IF(ISBLANK('Omkostninger og tiltag'!J317),\" \",'Omkostninger og tiltag'!J317)","v":" "},{"$f":"IF(ISBLANK('Omkostninger og tiltag'!K317),\" \",'Omkostninger og tiltag'!K317)","v":" "},{"$f":"IF(ISBLANK('Omkostninger og tiltag'!L317),\" \",'Omkostninger og tiltag'!L317)","v":" "},{"$f":"IF(ISBLANK('Omkostninger og tiltag'!M317),\" \",'Omkostninger og tiltag'!M317)","v":" "},{"$f":"IF(ISBLANK('Omkostninger og tiltag'!N317),\" \",'Omkostninger og tiltag'!N317)","v":" "},{"$f":"IF(ISBLANK('Omkostninger og tiltag'!O317),\" \",'Omkostninger og tiltag'!O317)","v":" "},{"$f":"IF(ISBLANK('Omkostninger og tiltag'!P317),\" \",'Omkostninger og tiltag'!P317)","v":" "},{"$f":"IF(ISBLANK('Omkostninger og tiltag'!Q317),\" \",'Omkostninger og tiltag'!Q317)","v":" "},{"$f":"IF(ISBLANK('Omkostninger og tiltag'!R317),\" \",'Omkostninger og tiltag'!R317)","v":" "},{"$f":"IF(ISBLANK('Omkostninger og tiltag'!S317),\" \",'Omkostninger og tiltag'!S317)","v":" "},{"$f":"IF(ISBLANK('Omkostninger og tiltag'!T317),\" \",'Omkostninger og tiltag'!T317)","v":" "},{"$f":"IF(ISBLANK('Omkostninger og tiltag'!U317),\" \",'Omkostninger og tiltag'!U317)","v":" "},{"$f":"IF(ISBLANK('Omkostninger og tiltag'!V317),\" \",'Omkostninger og tiltag'!V317)","v":" "},{"$f":"IF(ISBLANK('Omkostninger og tiltag'!W317),\" \",'Omkostninger og tiltag'!W317)","v":" "},{"$f":"IF(ISBLANK('Omkostninger og tiltag'!X317),\" \",'Omkostninger og tiltag'!X317)","v":" "}]
[{"$f":"IF(ISBLANK('Omkostninger og tiltag'!A318),\" \",'Omkostninger og tiltag'!A318)","v":" "},{"$f":"IF(ISBLANK('Omkostninger og tiltag'!B318),\" \",'Omkostninger og tiltag'!B318)","v":" "},{"$f":"IF(ISBLANK('Omkostninger og tiltag'!C318),\" \",'Omkostninger og tiltag'!C318)","v":" "},{"$f":"IF(ISBLANK('Omkostninger og tiltag'!D318),\" \",'Omkostninger og tiltag'!D318)","v":" "},{"$f":"IF(ISBLANK('Omkostninger og tiltag'!E318),\" \",'Omkostninger og tiltag'!E318)","v":"Txx"},{"$f":"IF(ISBLANK('Omkostninger og tiltag'!F318),\" \",'Omkostninger og tiltag'!F318)","v":" "},{"$f":"IF(ISBLANK('Omkostninger og tiltag'!G318),\" \",'Omkostninger og tiltag'!G318)","v":" "},{"$f":"IF(ISBLANK('Omkostninger og tiltag'!H318),\" \",'Omkostninger og tiltag'!H318)","v":" "},{"$f":"IF(ISBLANK('Omkostninger og tiltag'!I318),\" \",'Omkostninger og tiltag'!I318)","v":" "},{"$f":"IF(ISBLANK('Omkostninger og tiltag'!J318),\" \",'Omkostninger og tiltag'!J318)","v":" "},{"$f":"IF(ISBLANK('Omkostninger og tiltag'!K318),\" \",'Omkostninger og tiltag'!K318)","v":" "},{"$f":"IF(ISBLANK('Omkostninger og tiltag'!L318),\" \",'Omkostninger og tiltag'!L318)","v":" "},{"$f":"IF(ISBLANK('Omkostninger og tiltag'!M318),\" \",'Omkostninger og tiltag'!M318)","v":" "},{"$f":"IF(ISBLANK('Omkostninger og tiltag'!N318),\" \",'Omkostninger og tiltag'!N318)","v":" "},{"$f":"IF(ISBLANK('Omkostninger og tiltag'!O318),\" \",'Omkostninger og tiltag'!O318)","v":" "},{"$f":"IF(ISBLANK('Omkostninger og tiltag'!P318),\" \",'Omkostninger og tiltag'!P318)","v":" "},{"$f":"IF(ISBLANK('Omkostninger og tiltag'!Q318),\" \",'Omkostninger og tiltag'!Q318)","v":" "},{"$f":"IF(ISBLANK('Omkostninger og tiltag'!R318),\" \",'Omkostninger og tiltag'!R318)","v":" "},{"$f":"IF(ISBLANK('Omkostninger og tiltag'!S318),\" \",'Omkostninger og tiltag'!S318)","v":" "},{"$f":"IF(ISBLANK('Omkostninger og tiltag'!T318),\" \",'Omkostninger og tiltag'!T318)","v":" "},{"$f":"IF(ISBLANK('Omkostninger og tiltag'!U318),\" \",'Omkostninger og tiltag'!U318)","v":" "},{"$f":"IF(ISBLANK('Omkostninger og tiltag'!V318),\" \",'Omkostninger og tiltag'!V318)","v":" "},{"$f":"IF(ISBLANK('Omkostninger og tiltag'!W318),\" \",'Omkostninger og tiltag'!W318)","v":" "},{"$f":"IF(ISBLANK('Omkostninger og tiltag'!X318),\" \",'Omkostninger og tiltag'!X318)","v":" "}]
[{"$f":"IF(ISBLANK('Omkostninger og tiltag'!A319),\" \",'Omkostninger og tiltag'!A319)","v":" "},{"$f":"IF(ISBLANK('Omkostninger og tiltag'!B319),\" \",'Omkostninger og tiltag'!B319)","v":" "},{"$f":"IF(ISBLANK('Omkostninger og tiltag'!C319),\" \",'Omkostninger og tiltag'!C319)","v":" "},{"$f":"IF(ISBLANK('Omkostninger og tiltag'!D319),\" \",'Omkostninger og tiltag'!D319)","v":" "},{"$f":"IF(ISBLANK('Omkostninger og tiltag'!E319),\" \",'Omkostninger og tiltag'!E319)","v":" "},{"$f":"IF(ISBLANK('Omkostninger og tiltag'!F319),\" \",'Omkostninger og tiltag'!F319)","v":" "},{"$f":"IF(ISBLANK('Omkostninger og tiltag'!G319),\" \",'Omkostninger og tiltag'!G319)","v":" "},{"$f":"IF(ISBLANK('Omkostninger og tiltag'!H319),\" \",'Omkostninger og tiltag'!H319)","v":" "},{"$f":"IF(ISBLANK('Omkostninger og tiltag'!I319),\" \",'Omkostninger og tiltag'!I319)","v":" "},{"$f":"IF(ISBLANK('Omkostninger og tiltag'!J319),\" \",'Omkostninger og tiltag'!J319)","v":" "},{"$f":"IF(ISBLANK('Omkostninger og tiltag'!K319),\" \",'Omkostninger og tiltag'!K319)","v":" "},{"$f":"IF(ISBLANK('Omkostninger og tiltag'!L319),\" \",'Omkostninger og tiltag'!L319)","v":" "},{"$f":"IF(ISBLANK('Omkostninger og tiltag'!M319),\" \",'Omkostninger og tiltag'!M319)","v":" "},{"$f":"IF(ISBLANK('Omkostninger og tiltag'!N319),\" \",'Omkostninger og tiltag'!N319)","v":" "},{"$f":"IF(ISBLANK('Omkostninger og tiltag'!O319),\" \",'Omkostninger og tiltag'!O319)","v":" "},{"$f":"IF(ISBLANK('Omkostninger og tiltag'!P319),\" \",'Omkostninger og tiltag'!P319)","v":" "},{"$f":"IF(ISBLANK('Omkostninger og tiltag'!Q319),\" \",'Omkostninger og tiltag'!Q319)","v":" "},{"$f":"IF(ISBLANK('Omkostninger og tiltag'!R319),\" \",'Omkostninger og tiltag'!R319)","v":" "},{"$f":"IF(ISBLANK('Omkostninger og tiltag'!S319),\" \",'Omkostninger og tiltag'!S319)","v":" "},{"$f":"IF(ISBLANK('Omkostninger og tiltag'!T319),\" \",'Omkostninger og tiltag'!T319)","v":" "},{"$f":"IF(ISBLANK('Omkostninger og tiltag'!U319),\" \",'Omkostninger og tiltag'!U319)","v":" "},{"$f":"IF(ISBLANK('Omkostninger og tiltag'!V319),\" \",'Omkostninger og tiltag'!V319)","v":" "},{"$f":"IF(ISBLANK('Omkostninger og tiltag'!W319),\" \",'Omkostninger og tiltag'!W319)","v":" "},{"$f":"IF(ISBLANK('Omkostninger og tiltag'!X319),\" \",'Omkostninger og tiltag'!X319)","v":" "}]
[{"$f":"IF(ISBLANK('Omkostninger og tiltag'!A320),\" \",'Omkostninger og tiltag'!A320)","v":" "},{"$f":"IF(ISBLANK('Omkostninger og tiltag'!B320),\" \",'Omkostninger og tiltag'!B320)","v":" "},{"$f":"IF(ISBLANK('Omkostninger og tiltag'!C320),\" \",'Omkostninger og tiltag'!C320)","v":" "},{"$f":"IF(ISBLANK('Omkostninger og tiltag'!D320),\" \",'Omkostninger og tiltag'!D320)","v":" "},{"$f":"IF(ISBLANK('Omkostninger og tiltag'!E320),\" \",'Omkostninger og tiltag'!E320)","v":" "},{"$f":"IF(ISBLANK('Omkostninger og tiltag'!F320),\" \",'Omkostninger og tiltag'!F320)","v":" "},{"$f":"IF(ISBLANK('Omkostninger og tiltag'!G320),\" \",'Omkostninger og tiltag'!G320)","v":" "},{"$f":"IF(ISBLANK('Omkostninger og tiltag'!H320),\" \",'Omkostninger og tiltag'!H320)","v":" "},{"$f":"IF(ISBLANK('Omkostninger og tiltag'!I320),\" \",'Omkostninger og tiltag'!I320)","v":" "},{"$f":"IF(ISBLANK('Omkostninger og tiltag'!J320),\" \",'Omkostninger og tiltag'!J320)","v":" "},{"$f":"IF(ISBLANK('Omkostninger og tiltag'!K320),\" \",'Omkostninger og tiltag'!K320)","v":" "},{"$f":"IF(ISBLANK('Omkostninger og tiltag'!L320),\" \",'Omkostninger og tiltag'!L320)","v":" "},{"$f":"IF(ISBLANK('Omkostninger og tiltag'!M320),\" \",'Omkostninger og tiltag'!M320)","v":" "},{"$f":"IF(ISBLANK('Omkostninger og tiltag'!N320),\" \",'Omkostninger og tiltag'!N320)","v":" "},{"$f":"IF(ISBLANK('Omkostninger og tiltag'!O320),\" \",'Omkostninger og tiltag'!O320)","v":" "},{"$f":"IF(ISBLANK('Omkostninger og tiltag'!P320),\" \",'Omkostninger og tiltag'!P320)","v":" "},{"$f":"IF(ISBLANK('Omkostninger og tiltag'!Q320),\" \",'Omkostninger og tiltag'!Q320)","v":" "},{"$f":"IF(ISBLANK('Omkostninger og tiltag'!R320),\" \",'Omkostninger og tiltag'!R320)","v":" "},{"$f":"IF(ISBLANK('Omkostninger og tiltag'!S320),\" \",'Omkostninger og tiltag'!S320)","v":" "},{"$f":"IF(ISBLANK('Omkostninger og tiltag'!T320),\" \",'Omkostninger og tiltag'!T320)","v":" "},{"$f":"IF(ISBLANK('Omkostninger og tiltag'!U320),\" \",'Omkostninger og tiltag'!U320)","v":" "},{"$f":"IF(ISBLANK('Omkostninger og tiltag'!V320),\" \",'Omkostninger og tiltag'!V320)","v":" "},{"$f":"IF(ISBLANK('Omkostninger og tiltag'!W320),\" \",'Omkostninger og tiltag'!W320)","v":" "},{"$f":"IF(ISBLANK('Omkostninger og tiltag'!X320),\" \",'Omkostninger og tiltag'!X320)","v":" "}]
[{"$f":"IF(ISBLANK('Omkostninger og tiltag'!A321),\" \",'Omkostninger og tiltag'!A321)","v":" "},{"$f":"IF(ISBLANK('Omkostninger og tiltag'!B321),\" \",'Omkostninger og tiltag'!B321)","v":" "},{"$f":"IF(ISBLANK('Omkostninger og tiltag'!C321),\" \",'Omkostninger og tiltag'!C321)","v":" "},{"$f":"IF(ISBLANK('Omkostninger og tiltag'!D321),\" \",'Omkostninger og tiltag'!D321)","v":" "},{"$f":"IF(ISBLANK('Omkostninger og tiltag'!E321),\" \",'Omkostninger og tiltag'!E321)","v":" "},{"$f":"IF(ISBLANK('Omkostninger og tiltag'!F321),\" \",'Omkostninger og tiltag'!F321)","v":" "},{"$f":"IF(ISBLANK('Omkostninger og tiltag'!G321),\" \",'Omkostninger og tiltag'!G321)","v":" "},{"$f":"IF(ISBLANK('Omkostninger og tiltag'!H321),\" \",'Omkostninger og tiltag'!H321)","v":" "},{"$f":"IF(ISBLANK('Omkostninger og tiltag'!I321),\" \",'Omkostninger og tiltag'!I321)","v":" "},{"$f":"IF(ISBLANK('Omkostninger og tiltag'!J321),\" \",'Omkostninger og tiltag'!J321)","v":" "},{"$f":"IF(ISBLANK('Omkostninger og tiltag'!K321),\" \",'Omkostninger og tiltag'!K321)","v":" "},{"$f":"IF(ISBLANK('Omkostninger og tiltag'!L321),\" \",'Omkostninger og tiltag'!L321)","v":" "},{"$f":"IF(ISBLANK('Omkostninger og tiltag'!M321),\" \",'Omkostninger og tiltag'!M321)","v":" "},{"$f":"IF(ISBLANK('Omkostninger og tiltag'!N321),\" \",'Omkostninger og tiltag'!N321)","v":" "},{"$f":"IF(ISBLANK('Omkostninger og tiltag'!O321),\" \",'Omkostninger og tiltag'!O321)","v":" "},{"$f":"IF(ISBLANK('Omkostninger og tiltag'!P321),\" \",'Omkostninger og tiltag'!P321)","v":" "},{"$f":"IF(ISBLANK('Omkostninger og tiltag'!Q321),\" \",'Omkostninger og tiltag'!Q321)","v":" "},{"$f":"IF(ISBLANK('Omkostninger og tiltag'!R321),\" \",'Omkostninger og tiltag'!R321)","v":" "},{"$f":"IF(ISBLANK('Omkostninger og tiltag'!S321),\" \",'Omkostninger og tiltag'!S321)","v":" "},{"$f":"IF(ISBLANK('Omkostninger og tiltag'!T321),\" \",'Omkostninger og tiltag'!T321)","v":" "},{"$f":"IF(ISBLANK('Omkostninger og tiltag'!U321),\" \",'Omkostninger og tiltag'!U321)","v":" "},{"$f":"IF(ISBLANK('Omkostninger og tiltag'!V321),\" \",'Omkostninger og tiltag'!V321)","v":" "},{"$f":"IF(ISBLANK('Omkostninger og tiltag'!W321),\" \",'Omkostninger og tiltag'!W321)","v":" "},{"$f":"IF(ISBLANK('Omkostninger og tiltag'!X321),\" \",'Omkostninger og tiltag'!X321)","v":" "}]
[{"$f":"IF(ISBLANK('Omkostninger og tiltag'!A322),\" \",'Omkostninger og tiltag'!A322)","v":" "},{"$f":"IF(ISBLANK('Omkostninger og tiltag'!B322),\" \",'Omkostninger og tiltag'!B322)","v":" "},{"$f":"IF(ISBLANK('Omkostninger og tiltag'!C322),\" \",'Omkostninger og tiltag'!C322)","v":" "},{"$f":"IF(ISBLANK('Omkostninger og tiltag'!D322),\" \",'Omkostninger og tiltag'!D322)","v":" "},{"$f":"IF(ISBLANK('Omkostninger og tiltag'!E322),\" \",'Omkostninger og tiltag'!E322)","v":" "},null,{"$f":"IF(ISBLANK('Omkostninger og tiltag'!G322),\" \",'Omkostninger og tiltag'!G322)","v":" "},{"$f":"IF(ISBLANK('Omkostninger og tiltag'!H322),\" \",'Omkostninger og tiltag'!H322)","v":" "},{"$f":"IF(ISBLANK('Omkostninger og tiltag'!I322),\" \",'Omkostninger og tiltag'!I322)","v":" "},{"$f":"IF(ISBLANK('Omkostninger og tiltag'!J322),\" \",'Omkostninger og tiltag'!J322)","v":" "},{"$f":"IF(ISBLANK('Omkostninger og tiltag'!K322),\" \",'Omkostninger og tiltag'!K322)","v":" "},{"$f":"IF(ISBLANK('Omkostninger og tiltag'!L322),\" \",'Omkostninger og tiltag'!L322)","v":" "},{"$f":"IF(ISBLANK('Omkostninger og tiltag'!M322),\" \",'Omkostninger og tiltag'!M322)","v":" "},{"$f":"IF(ISBLANK('Omkostninger og tiltag'!N322),\" \",'Omkostninger og tiltag'!N322)","v":" "},{"$f":"IF(ISBLANK('Omkostninger og tiltag'!O322),\" \",'Omkostninger og tiltag'!O322)","v":" "},{"$f":"IF(ISBLANK('Omkostninger og tiltag'!P322),\" \",'Omkostninger og tiltag'!P322)","v":" "},{"$f":"IF(ISBLANK('Omkostninger og tiltag'!Q322),\" \",'Omkostninger og tiltag'!Q322)","v":" "},{"$f":"IF(ISBLANK('Omkostninger og tiltag'!R322),\" \",'Omkostninger og tiltag'!R322)","v":" "},{"$f":"IF(ISBLANK('Omkostninger og tiltag'!S322),\" \",'Omkostninger og tiltag'!S322)","v":" "},{"$f":"IF(ISBLANK('Omkostninger og tiltag'!T322),\" \",'Omkostninger og tiltag'!T322)","v":" "},{"$f":"IF(ISBLANK('Omkostninger og tiltag'!U322),\" \",'Omkostninger og tiltag'!U322)","v":" "},{"$f":"IF(ISBLANK('Omkostninger og tiltag'!V322),\" \",'Omkostninger og tiltag'!V322)","v":" "},{"$f":"IF(ISBLANK('Omkostninger og tiltag'!W322),\" \",'Omkostninger og tiltag'!W322)","v":" "},{"$f":"IF(ISBLANK('Omkostninger og tiltag'!X322),\" \",'Omkostninger og tiltag'!X322)","v":" "}]
[null,null,null,null,null,{"$f":"IF(ISBLANK('Omkostninger og tiltag'!F322),\" \",'Omkostninger og tiltag'!F322)","v":" "}]

{"sheet":"Tiltagsomkostninger","index":10,"n_rows":416,"n_cols":105,"rows_kept":416,"cut":false,"hidden":true,"merged":[[3,3,5,7]]}
[null,null,null,{"$f":"MID(CELL(\"filename\",D1),1+FIND(\"]\",CELL(\"filename\",D1)),99)","v":"Tiltagsomkostninger"}]
[]
[null,null,null,"Brugervejledning"]
[null,null,null,"I denne fane fremgår tiltagsomkostningerne indtastet både ved direkte indtastning og ved indtastning af  antal, længder og arealer brugt til de valgte tiltag. De samlede omkostninger lægges sammen i fanen \"Detaljerede resultater\". Værdierne fra tiltagskataloget kan ændres ved at gå ind i fanen \"Tiltagskatalog\". Du behøver ikke foretage dig noget i denne fane for at udføre beregnignerne. "]
[]
[]
[]
[null,null,null,"Del resultat: totale tiltagsomkostninger for alle serviceniveauer og begge tiltagsprojekter mio. kr."]
[]
[null,null,null,null,null,{"$f":"IFERROR(IF(OR(AND(MAX(F31:F35)>50,Antal_serviceniveauer<5),AND(MAX(F31:F35)>20,Antal_serviceniveauer<4),AND(MAX(F31:F35)>10,Antal_serviceniveauer<3)),\"Antallet af undersøgte serviceniveauer i forhold til investeringsstørrelsen lever ikke op til kravene i serviceniveaubekendtgørelsen\",\" \"),\" \")","v":"Antallet af undersøgte serviceniveauer i forhold til investeringsstørrelsen lever ikke op til kravene i serviceniveaubekendtgørelsen"}]
[null,null,null,null,null,{"$f":"IFERROR(IF(OR(AND(MAX(F36:F40)>50,Antal_serviceniveauer<5),AND(MAX(F36:F40)>20,Antal_serviceniveauer<4),AND(MAX(F36:F40)>10,Antal_serviceniveauer<3)),\"Antallet af undersøgte serviceniveauer i forhold til investeringsstørrelsen lever ikke op til kravene i serviceniveaubekendtgørelsen\",\" \"), \" \")","v":"Antallet af undersøgte serviceniveauer i forhold til investeringsstørrelsen lever ikke op til kravene i serviceniveaubekendtgørelsen"}]
[]
[null,null,null,null,null,{"$f":"Startaar","v":0},{"$f":"F13+1","v":1},{"$f":"G13+1","v":2},3,4,5,6,7,8,9,10,11,12,13,14,15,16,17,18,19,20,21,22,23,24,25,26,27,28,29,30,31,32,33,34,35,36,37,38,39,40,41,42,43,44,45,46,47,48,49,50,51,52,53,54,55,56,57,58,59,60,61,62,63,64,65,{"$f":"BS13+1","v":66},67,68,69,70,71,72,73,74,75,76,77,78,79,80,81,82,83,84,85,86,87,88,89,90,91,92,93,94,95,96,97,98,99]
[null,null,null,{"$f":"'Omkostninger og tiltag'!$F$332","v":"Projekt"},{"$f":"IF(Lister!D20=0,\" \",Lister!D20)","v":"Txx"},{"$f":"F57","v":1.085952},{"$f":"G57","v":1.10726016},1.1285683200000001,1.1498764800000001,1.1711846400000001,1.1924928000000001,1.2138009599999999,1.2351091199999999,1.25641728,1.27772544,0.21308159999999998,0.21308160000000001,0.21308160000000001,0.21308160000000001,0.21308160000000001,0.21308160000000001,0.21308160000000001,0.21308160000000001,0.21308160000000001,0.21308160000000001,0.21308160000000001,0.21308160000000001,0.21308160000000001,0.21308160000000001,0.21308160000000001,0.21308160000000001,0.21308160000000001,0.21308160000000001,0.21308160000000001,0.21308160000000001,0.21308160000000001,0.21308160000000001,0.21308160000000001,0.21308160000000001,0.21308160000000001,0.21308160000000001,0.21308160000000001,0.21308160000000001,0.21308160000000001,0.21308160000000001,1.2579456,1.2579456,1.2579456,1.2579456,1.2579456,1.2579456,1.2579456,1.2579456,1.2579456,1.2579456,0.2541696,0.2541696,0.2541696,0.2541696,0.2541696,0.2541696,0.2541696,0.2541696,0.2541696,0.2541696,0.21308160000000001,0.21308160000000001,0.21308160000000001,0.21308160000000001,0.21308160000000001,{"$f":"BS57","v":0.21308160000000001},0.21308160000000001,0.21308160000000001,0.21308160000000001,0.21308160000000001,0.21308160000000001,0.21308160000000001,0.21308160000000001,0.21308160000000001,0.21308160000000001,0.21308160000000001,0.21308160000000001,0.21308160000000001,0.21308160000000001,0.21308160000000001,1.2579456,1.2579456,1.2579456,1.2579456,1.2579456,1.2579456,1.2579456,1.2579456,1.2579456,1.2579456,0.21308160000000001,0.21308160000000001,0.21308160000000001,0.21308160000000001,0.21308160000000001,0.21308160000000001,0.21308160000000001,0.21308160000000001,0.21308160000000001,{"$f":"DA57","v":-8.3708605439999992}]
[null,null,null,{"$f":"'Omkostninger og tiltag'!$F$332","v":"Projekt"},{"$f":"IF(Lister!D21=0,\" \",Lister!D21)","v":"Txx"},{"$f":"F65","v":1.2924159999999998},{"$f":"G65","v":1.3178009599999998},1.3431859199999998,1.3685708799999998,1.3939558399999998,1.4193407999999998,1.4447257599999999,1.4701107199999996,1.4954956799999999,1.5208806399999997,0.25384959999999995,0.25384960000000001,0.25384960000000001,0.25384960000000001,0.25384960000000001,0.25384960000000001,0.25384960000000001,0.25384960000000001,0.25384960000000001,0.25384960000000001,0.25384960000000001,0.25384960000000001,0.25384960000000001,0.25384960000000001,0.25384960000000001,0.25384960000000001,0.25384960000000001,0.25384960000000001,0.25384960000000001,0.25384960000000001,0.25384960000000001,0.25384960000000001,0.25384960000000001,0.25384960000000001,0.25384960000000001,0.25384960000000001,0.25384960000000001,0.25384960000000001,0.25384960000000001,0.25384960000000001,1.4999295999999998,1.4999295999999998,1.4999295999999998,1.4999295999999998,1.4999295999999998,1.4999295999999998,1.4999295999999998,1.4999295999999998,1.4999295999999998,1.4999295999999998,0.3001856,0.3001856,0.3001856,0.3001856,0.3001856,0.3001856,0.3001856,0.3001856,0.3001856,0.3001856,0.25384960000000001,0.25384960000000001,0.25384960000000001,0.25384960000000001,0.25384960000000001,{"$f":"BS65","v":0.25384960000000001},0.25384960000000001,0.25384960000000001,0.25384960000000001,0.25384960000000001,0.25384960000000001,0.25384960000000001,0.25384960000000001,0.25384960000000001,0.25384960000000001,0.25384960000000001,0.25384960000000001,0.25384960000000001,0.25384960000000001,0.25384960000000001,1.4999295999999998,1.4999295999999998,1.4999295999999998,1.4999295999999998,1.4999295999999998,1.4999295999999998,1.4999295999999998,1.4999295999999998,1.4999295999999998,1.4999295999999998,0.25384960000000001,0.25384960000000001,0.25384960000000001,0.25384960000000001,0.25384960000000001,0.25384960000000001,0.25384960000000001,0.25384960000000001,0.25384960000000001,-9.9794042879999996]
[null,null,null,{"$f":"'Omkostninger og tiltag'!$F$332","v":"Projekt"},{"$f":"IF(Lister!D22=0,\" \",Lister!D22)","v":" "},{"$f":"F73","v":0.49312639999999996},{"$f":"G73","v":0.50288934399999996},0.51265228799999996,0.52241523199999995,0.53217817599999995,0.54194111999999994,0.55170406399999994,0.56146700799999993,0.57122995199999993,0.58099289599999993,0.59075583999999992,0.60051878399999992,0.61028172799999991,0.62004467199999991,0.6298076159999999,0.63957056000000001,0.64933350400000001,0.659096448,0.668859392,0.67862233599999999,0.68838527999999999,0.69814822400000009,0.70791116799999998,0.71767411200000009,0.72743705600000008,0.73720000000000008,0.74696294400000007,0.75672588800000007,0.76648883200000006,0.77625177600000006,0.78601472000000006,0.79577766400000005,0.80554060800000005,0.81530355200000004,0.82506649600000015,0.83482944000000014,0.84459238400000014,0.85435532800000014,0.86411827200000024,1.277049216,0.88364416000000012,0.88534374399999993,0.88704332800000008,0.888742912,0.89044249599999992,0.89214207999999995,0.89384166399999998,0.89554124800000001,0.89724083199999993,0.908898816,0.90063999999999989,0.90223999999999993,0.90383999999999998,0.90543999999999991,0.90703999999999996,0.90863999999999989,0.91023999999999994,0.91183999999999998,0.91343999999999992,0.91503999999999985,0.9166399999999999,0.91823999999999995,0.91983999999999988,0.92143999999999993,0.92303999999999986,{"$f":"BS73","v":0.92463999999999991},0.92623999999999984,0.92783999999999989,0.92943999999999982,0.93103999999999987,0.93263999999999991,0.93423999999999985,0.93583999999999978,0.93743999999999983,0.93903999999999987,0.94063999999999981,0.94223999999999974,0.94383999999999979,0.94543999999999984,1.0270399999999997,0.94863999999999982,0.94863999999999993,0.94863999999999993,0.94863999999999993,0.94863999999999993,0.94863999999999993,0.94863999999999993,0.94863999999999993,0.94863999999999993,0.94863999999999993,0.94863999999999993,0.94863999999999993,0.94863999999999993,0.94863999999999993,0.94863999999999993,0.94863999999999993,0.94863999999999993,0.94863999999999993,0.94863999999999993,-11.837130496000002]
[null,null,null,{"$f":"'Omkostninger og tiltag'!$F$332","v":"Projekt"},{"$f":"IF(Lister!D23=0,\" \",Lister!D23)","v":" "},{"$f":"F81","v":0},{"$f":"G81","v":0},0,0,0,0,0,0,0,0,0,0,0,0,0,0,0,0,0,0,0,0,0,0,0,0,0,0,0,0,0,0,0,0,0,0,0,0,0,0,0,0,0,0,0,0,0,0,0,0,0,0,0,0,0,0,0,0,0,0,0,0,0,0,0,{"$f":"BS81","v":0},0,0,0,0,0,0,0,0,0,0,0,0,0,0,0,0,0,0,0,0,0,0,0,0,0,0,0,0,0,0,0,0,0,0]
[null,null,null,{"$f":"'Omkostninger og tiltag'!$F$332","v":"Projekt"},{"$f":"IF(Lister!D24=0,\" \",Lister!D24)","v":" "},{"$f":"F89","v":0},{"$f":"G89","v":0},0,0,0,0,0,0,0,0,0,0,0,0,0,0,0,0,0,0,0,0,0,0,0,0,0,0,0,0,0,0,0,0,0,0,0,0,0,0,0,0,0,0,0,0,0,0,0,0,0,0,0,0,0,0,0,0,0,0,0,0,0,0,0,{"$f":"BS89","v":0},0,0,0,0,0,0,0,0,0,0,0,0,0,0,0,0,0,0,0,0,0,0,0,0,0,0,0,0,0,0,0,0,0,0]
[null,null,null,{"$f":"'Omkostninger og tiltag'!$G$332","v":"Alternativ projekt"},{"$f":"E14","v":"Txx"},{"$f":"F98","v":1.5744000000000002},{"$f":"G98","v":1.6058880000000002},1.6373760000000002,1.6688640000000003,1.7003520000000003,1.7318400000000003,1.7633280000000002,1.7948160000000002,1.8263040000000004,1.8577920000000003,0.31487999999999999,0.31488000000000005,0.31488000000000005,0.31488000000000005,0.31488000000000005,0.31488000000000005,0.31488000000000005,0.31488000000000005,0.31488000000000005,0.31488000000000005,0.31488000000000005,0.31488000000000005,0.31488000000000005,0.31488000000000005,0.31488000000000005,0.31488000000000005,0.31488000000000005,0.31488000000000005,0.31488000000000005,0.31488000000000005,0.31488000000000005,0.31488000000000005,0.31488000000000005,0.31488000000000005,0.31488000000000005,0.31488000000000005,0.31488000000000005,0.31488000000000005,0.31488000000000005,0.31488000000000005,0.31488000000000005,0.31488000000000005,0.31488000000000005,0.31488000000000005,0.31488000000000005,0.31488000000000005,0.31488000000000005,0.31488000000000005,0.31488000000000005,0.31488000000000005,0.31488000000000005,0.31488000000000005,0.31488000000000005,0.31488000000000005,0.31488000000000005,0.31488000000000005,0.31488000000000005,0.31488000000000005,0.31488000000000005,0.31488000000000005,0.31488000000000005,0.31488000000000005,0.31488000000000005,0.31488000000000005,0.31488000000000005,{"$f":"BS98","v":0.31488000000000005},0.31488000000000005,0.31488000000000005,0.31488000000000005,0.31488000000000005,0.31488000000000005,0.31488000000000005,0.31488000000000005,0.31488000000000005,0.31488000000000005,0.31488000000000005,0.31488000000000005,0.31488000000000005,0.31488000000000005,0.31488000000000005,0.31488000000000005,0.31488000000000005,0.31488000000000005,0.31488000000000005,0.31488000000000005,0.31488000000000005,0.31488000000000005,0.31488000000000005,0.31488000000000005,0.31488000000000005,0.31488000000000005,0.31488000000000005,0.31488000000000005,0.31488000000000005,0.31488000000000005,0.31488000000000005,0.31488000000000005,0.31488000000000005,0.31488000000000005,0.31488000000000005]
[null,null,null,{"$f":"'Omkostninger og tiltag'!$G$332","v":"Alternativ projekt"},{"$f":"E15","v":"Txx"},{"$f":"F106","v":1.92},{"$f":"G106","v":1.9583999999999999},1.9967999999999999,2.0352000000000001,2.0735999999999999,2.1120000000000001,2.1503999999999999,2.1888000000000001,2.2271999999999998,2.2656000000000001,0.3839999999999999,0.38400000000000001,0.38400000000000001,0.38400000000000001,0.38400000000000001,0.38400000000000001,0.38400000000000001,0.38400000000000001,0.38400000000000001,0.38400000000000001,0.38400000000000001,0.38400000000000001,0.38400000000000001,0.38400000000000001,0.38400000000000001,0.38400000000000001,0.38400000000000001,0.38400000000000001,0.38400000000000001,0.38400000000000001,0.38400000000000001,0.38400000000000001,0.38400000000000001,0.38400000000000001,0.38400000000000001,0.38400000000000001,0.38400000000000001,0.38400000000000001,0.38400000000000001,0.38400000000000001,0.38400000000000001,0.38400000000000001,0.38400000000000001,0.38400000000000001,0.38400000000000001,0.38400000000000001,0.38400000000000001,0.38400000000000001,0.38400000000000001,0.38400000000000001,0.38400000000000001,0.38400000000000001,0.38400000000000001,0.38400000000000001,0.38400000000000001,0.38400000000000001,0.38400000000000001,0.38400000000000001,0.38400000000000001,0.38400000000000001,0.38400000000000001,0.38400000000000001,0.38400000000000001,0.38400000000000001,0.38400000000000001,{"$f":"BS106","v":0.38400000000000001},0.38400000000000001,0.38400000000000001,0.38400000000000001,0.38400000000000001,0.38400000000000001,0.38400000000000001,0.38400000000000001,0.38400000000000001,0.38400000000000001,0.38400000000000001,0.38400000000000001,0.38400000000000001,0.38400000000000001,0.38400000000000001,0.38400000000000001,0.38400000000000001,0.38400000000000001,0.38400000000000001,0.38400000000000001,0.38400000000000001,0.38400000000000001,0.38400000000000001,0.38400000000000001,0.38400000000000001,0.38400000000000001,0.38400000000000001,0.38400000000000001,0.38400000000000001,0.38400000000000001,0.38400000000000001,0.38400000000000001,0.38400000000000001,0.38400000000000001,0.38400000000000001]
[null,null,null,{"$f":"'Omkostninger og tiltag'!$G$332","v":"Alternativ projekt"}," ",{"$f":"F114","v":2.56},{"$f":"G114","v":2.6112000000000002},2.6623999999999999,2.7136,2.7648000000000001,2.8159999999999998,2.8672,2.9184000000000001,2.9696000000000002,3.0207999999999999,0.51200000000000001,0.51200000000000001,0.51200000000000001,0.51200000000000001,0.51200000000000001,0.51200000000000001,0.51200000000000001,0.51200000000000001,0.51200000000000001,0.51200000000000001,0.51200000000000001,0.51200000000000001,0.51200000000000001,0.51200000000000001,0.51200000000000001,0.51200000000000001,0.51200000000000001,0.51200000000000001,0.51200000000000001,0.51200000000000001,0.51200000000000001,0.51200000000000001,0.51200000000000001,0.51200000000000001,0.51200000000000001,0.51200000000000001,0.51200000000000001,0.51200000000000001,0.51200000000000001,0.51200000000000001,0.51200000000000001,0.51200000000000001,0.51200000000000001,0.51200000000000001,0.51200000000000001,0.51200000000000001,0.51200000000000001,0.51200000000000001,0.51200000000000001,0.51200000000000001,0.51200000000000001,0.51200000000000001,0.51200000000000001,0.51200000000000001,0.51200000000000001,0.51200000000000001,0.51200000000000001,0.51200000000000001,0.51200000000000001,0.51200000000000001,0.51200000000000001,0.51200000000000001,0.51200000000000001,0.51200000000000001,0.51200000000000001,{"$f":"BS114","v":0.51200000000000001},0.51200000000000001,0.51200000000000001,0.51200000000000001,0.51200000000000001,0.51200000000000001,0.51200000000000001,0.51200000000000001,0.51200000000000001,0.51200000000000001,0.51200000000000001,0.51200000000000001,0.51200000000000001,0.51200000000000001,0.51200000000000001,0.51200000000000001,0.51200000000000001,0.51200000000000001,0.51200000000000001,0.51200000000000001,0.51200000000000001,0.51200000000000001,0.51200000000000001,0.51200000000000001,0.51200000000000001,0.51200000000000001,0.51200000000000001,0.51200000000000001,0.51200000000000001,0.51200000000000001,0.51200000000000001,0.51200000000000001,0.51200000000000001,0.51200000000000001,0.51200000000000001]
[null,null,null,{"$f":"'Omkostninger og tiltag'!$G$332","v":"Alternativ projekt"}," ",{"$f":"F122","v":0},{"$f":"G122","v":0},0,0,0,0,0,0,0,0,0,0,0,0,0,0,0,0,0,0,0,0,0,0,0,0,0,0,0,0,0,0,0,0,0,0,0,0,0,0,0,0,0,0,0,0,0,0,0,0,0,0,0,0,0,0,0,0,0,0,0,0,0,0,0,{"$f":"BS122","v":0},0,0,0,0,0,0,0,0,0,0,0,0,0,0,0,0,0,0,0,0,0,0,0,0,0,0,0,0,0,0,0,0,0,0]
[null,null,null,{"$f":"'Omkostninger og tiltag'!$G$332","v":"Alternativ projekt"},{"$f":"E18","v":" "},{"$f":"F130","v":0},{"$f":"G130","v":0},0,0,0,0,0,0,0,0,0,0,0,0,0,0,0,0,0,0,0,0,0,0,0,0,0,0,0,0,0,0,0,0,0,0,0,0,0,0,0,0,0,0,0,0,0,0,0,0,0,0,0,0,0,0,0,0,0,0,0,0,0,0,0,{"$f":"BS130","v":0},0,0,0,0,0,0,0,0,0,0,0,0,0,0,0,0,0,0,0,0,0,0,0,0,0,0,0,0,0,0,0,0,0,0]
[]
[]
[null,null,null,"Investeringsomkostninger fordelt på serviceniveau og tiltagsprojekter"]
[null,null,null,"Denne beregning bruges til at undersøge hvorvidt antallet af undersøgte serviceniveauer lever op til kravene i serviceniveaubekendtgørelsen. "]
[null,null,null,"En højere investering kræver at flere serviceniveauer skal undersøges."]
[]
[null,null,null,"Projekt Navn","Serviceniveau","Investeringsomkostning (mio. kr.)"]
[null,null,null,{"$f":"D14","v":"Projekt"},{"$f":"E14","v":"Txx"},{"$f":"SUM(F53:DA53)/(1+NAF)","v":8.4840000000000018}]
[null,null,null,{"$f":"D15","v":"Projekt"},"Txx",{"$f":"SUM(F61:DA61)/(1+NAF)","v":10.096999999999996}]
[null,null,null,{"$f":"D16","v":"Projekt"}," ",{"$f":"SUM(F69:DA69)/(1+NAF)","v":17.98799999999996}]
[null,null,null,{"$f":"D17","v":"Projekt"}," ",{"$f":"SUM(F77:DA77)/(1+NAF)","v":0}]
[null,null,null,{"$f":"D18","v":"Projekt"}," ",{"$f":"SUM(F85:DA85)/(1+NAF)","v":0}]
[null,null,null,{"$f":"D19","v":"Alternativ projekt"},"Txx",{"$f":"SUM(F94:DA94)/(1+NAF)","v":12.300000000000004}]
[null,null,null,{"$f":"D20","v":"Alternativ projekt"},"Txx",{"$f":"SUM(F102:DA102)/(1+NAF)","v":15.000000000000002}]
[null,null,null,{"$f":"D21","v":"Alternativ projekt"}," ",{"$f":"SUM(F110:DA110)/(1+NAF)","v":19.999999999999996}]
[null,null,null,{"$f":"D22","v":"Alternativ projekt"}," ",{"$f":"SUM(F118:DA118)/(1+NAF)","v":0}]
[null,null,null,{"$f":"D23","v":"Alternativ projekt"}," ",{"$f":"SUM(F126:DA126)/(1+NAF)","v":0}]
[]
[]
[null,null,null,{"$f":"'Omkostninger og tiltag'!H31","v":"Serviceniveaubekendtgørelsens krav til antal undersøgte serviceniveauer på baggrund af investeringsstørrelse"}]
[null,null,null,{"$f":"'Omkostninger og tiltag'!H32","v":"Investeringsstørrelse"},{"$f":"'Omkostninger og tiltag'!I32","v":"0-10 mio. kr"},{"$f":"'Omkostninger og tiltag'!J32","v":"10-20 mio. kr. "},{"$f":"'Omkostninger og tiltag'!K32","v":"20-50 mio. kr."},{"$f":"'Omkostninger og tiltag'!L32","v":">50 mio. kr."}]
[null,null,null,{"$f":"'Omkostninger og tiltag'!H33","v":"Antal serviceniveauer"},{"$f":"'Omkostninger og tiltag'!I33","v":"2 serviceniveauer"},{"$f":"'Omkostninger og tiltag'!J33","v":"3 serviceniveauer "},{"$f":"'Omkostninger og tiltag'!K33","v":"4 servieniveauer "},{"$f":"'Omkostninger og tiltag'!L33","v":"5 serviceniveauer"}]
[]
[null,null,null,"Tryk på plus for at få de deltaljerede beregninger for tiltagsomkostninger"]
[]
[null,null,null,"Tiltagsomkostninger for alle serviceniveauer og projekter"]
[]
[null,null,null,{"$f":"Projekt_navn&\" \"&Serviceniveau1","v":"Projekt Txx"},null,{"$f":"Startaar","v":0},{"$f":"F51+1","v":1},2,3,4,5,6,7,8,9,10,11,12,13,14,15,16,17,18,19,20,21,22,23,24,25,26,27,28,29,30,31,32,{"$f":"AL51+1","v":33},34,35,36,37,38,39,40,41,42,43,44,45,46,47,48,49,50,51,52,53,54,55,56,57,58,59,60,61,62,63,64,{"$f":"BR51+1","v":65},66,67,68,69,70,71,72,73,74,75,76,77,78,79,80,81,82,83,84,85,86,87,88,89,90,91,92,93,94,95,96,97,98,99]
[null,null,null,null,null,{"$f":"COUNT($F$147:F$147)","v":1},{"$f":"COUNT($F$147:G$147)","v":2},{"$f":"COUNT($F$147:H$147)","v":3},{"$f":"COUNT($F$147:I$147)","v":4},{"$f":"COUNT($F$147:J$147)","v":5},{"$f":"COUNT($F$147:K$147)","v":6},{"$f":"COUNT($F$147:L$147)","v":7},{"$f":"COUNT($F$147:M$147)","v":8},{"$f":"COUNT($F$147:N$147)","v":9},{"$f":"COUNT($F$147:O$147)","v":10},{"$f":"COUNT($F$147:P$147)","v":11},{"$f":"COUNT($F$147:Q$147)","v":12},{"$f":"COUNT($F$147:R$147)","v":13},{"$f":"COUNT($F$147:S$147)","v":14},{"$f":"COUNT($F$147:T$147)","v":15},{"$f":"COUNT($F$147:U$147)","v":16},{"$f":"COUNT($F$147:V$147)","v":17},{"$f":"COUNT($F$147:W$147)","v":18},{"$f":"COUNT($F$147:X$147)","v":19},{"$f":"COUNT($F$147:Y$147)","v":20},{"$f":"COUNT($F$147:Z$147)","v":21},{"$f":"COUNT($F$147:AA$147)","v":22},{"$f":"COUNT($F$147:AB$147)","v":23},{"$f":"COUNT($F$147:AC$147)","v":24},{"$f":"COUNT($F$147:AD$147)","v":25},{"$f":"COUNT($F$147:AE$147)","v":26},{"$f":"COUNT($F$147:AF$147)","v":27},{"$f":"COUNT($F$147:AG$147)","v":28},{"$f":"COUNT($F$147:AH$147)","v":29},{"$f":"COUNT($F$147:AI$147)","v":30},{"$f":"COUNT($F$147:AJ$147)","v":31},{"$f":"COUNT($F$147:AK$147)","v":32},{"$f":"COUNT($F$147:AL$147)","v":33},{"$f":"COUNT($F$147:AM$147)","v":34},{"$f":"COUNT($F$147:AN$147)","v":35},{"$f":"COUNT($F$147:AO$147)","v":36},{"$f":"COUNT($F$147:AP$147)","v":37},{"$f":"COUNT($F$147:AQ$147)","v":38},{"$f":"COUNT($F$147:AR$147)","v":39},{"$f":"COUNT($F$147:AS$147)","v":40},{"$f":"COUNT($F$147:AT$147)","v":41},{"$f":"COUNT($F$147:AU$147)","v":42},{"$f":"COUNT($F$147:AV$147)","v":43},{"$f":"COUNT($F$147:AW$147)","v":44},{"$f":"COUNT($F$147:AX$147)","v":45},{"$f":"COUNT($F$147:AY$147)","v":46},{"$f":"COUNT($F$147:AZ$147)","v":47},{"$f":"COUNT($F$147:BA$147)","v":48},{"$f":"COUNT($F$147:BB$147)","v":49},{"$f":"COUNT($F$147:BC$147)","v":50},{"$f":"COUNT($F$147:BD$147)","v":51},{"$f":"COUNT($F$147:BE$147)","v":52},{"$f":"COUNT($F$147:BF$147)","v":53},{"$f":"COUNT($F$147:BG$147)","v":54},{"$f":"COUNT($F$147:BH$147)","v":55},{"$f":"COUNT($F$147:BI$147)","v":56},{"$f":"COUNT($F$147:BJ$147)","v":57},{"$f":"COUNT($F$147:BK$147)","v":58},{"$f":"COUNT($F$147:BL$147)","v":59},{"$f":"COUNT($F$147:BM$147)","v":60},{"$f":"COUNT($F$147:BN$147)","v":61},{"$f":"COUNT($F$147:BO$147)","v":62},{"$f":"COUNT($F$147:BP$147)","v":63},{"$f":"COUNT($F$147:BQ$147)","v":64},{"$f":"COUNT($F$147:BR$147)","v":65},{"$f":"COUNT($F$147:BS$147)","v":66},{"$f":"COUNT($F$147:BT$147)","v":67},{"$f":"COUNT($F$147:BU$147)","v":68},{"$f":"COUNT($F$147:BV$147)","v":69},{"$f":"COUNT($F$147:BW$147)","v":70},{"$f":"COUNT($F$147:BX$147)","v":71},{"$f":"COUNT($F$147:BY$147)","v":72},{"$f":"COUNT($F$147:BZ$147)","v":73},{"$f":"COUNT($F$147:CA$147)","v":74},{"$f":"COUNT($F$147:CB$147)","v":75},{"$f":"COUNT($F$147:CC$147)","v":76},{"$f":"COUNT($F$147:CD$147)","v":77},{"$f":"COUNT($F$147:CE$147)","v":78},{"$f":"COUNT($F$147:CF$147)","v":79},{"$f":"COUNT($F$147:CG$147)","v":80},{"$f":"COUNT($F$147:CH$147)","v":81},{"$f":"COUNT($F$147:CI$147)","v":82},{"$f":"COUNT($F$147:CJ$147)","v":83},{"$f":"COUNT($F$147:CK$147)","v":84},{"$f":"COUNT($F$147:CL$147)","v":85},{"$f":"COUNT($F$147:CM$147)","v":86},{"$f":"COUNT($F$147:CN$147)","v":87},{"$f":"COUNT($F$147:CO$147)","v":88},{"$f":"COUNT($F$147:CP$147)","v":89},{"$f":"COUNT($F$147:CQ$147)","v":90},{"$f":"COUNT($F$147:CR$147)","v":91},{"$f":"COUNT($F$147:CS$147)","v":92},{"$f":"COUNT($F$147:CT$147)","v":93},{"$f":"COUNT($F$147:CU$147)","v":94},{"$f":"COUNT($F$147:CV$147)","v":95},{"$f":"COUNT($F$147:CW$147)","v":96},{"$f":"COUNT($F$147:CX$147)","v":97},{"$f":"COUNT($F$147:CY$147)","v":98},{"$f":"COUNT($F$147:CZ$147)","v":99},{"$f":"COUNT($F$147:DA$147)","v":100}]
[null,null,null,"Investeringsomkostninger","mio. kr.",1.085952,1.085952,1.085952,1.085952,1.085952,1.085952,1.085952,1.085952,1.085952,1.085952,0,0,0,0,0,0,0,0,0,0,0,0,0,0,0,0,0,0,0,0,0,0,0,0,0,0,0,0,0,0,0,0,0,0,0,0,0,0,0,0,0,0,0,0,0,0,0,0,0,0,0,0,0,0,0,0,0,0,0,0,0,0,0,0,0,0,0,0,0,0,0,0,0,0,0,0,0,0,0,0,0,0,0,0,0,0,0,0,0,0]
[null,null,null,"Reinvestering","mio. kr.",0,0,0,0,0,0,0,0,0,0,0,0,0,0,0,0,0,0,0,0,0,0,0,0,0,0,0,0,0,0,0,0,0,0,0,0,0,0,0,0,1.044864,1.044864,1.044864,1.044864,1.044864,1.044864,1.044864,1.044864,1.044864,1.044864,4.1088E-2,4.1088E-2,4.1088E-2,4.1088E-2,4.1088E-2,4.1088E-2,4.1088E-2,4.1088E-2,4.1088E-2,4.1088E-2,0,0,0,0,0,0,0,0,0,0,0,0,0,0,0,0,0,0,0,0,1.044864,1.044864,1.044864,1.044864,1.044864,1.044864,1.044864,1.044864,1.044864,1.044864,0,0,0,0,0,0,0,0,0,0]
[null,null,null,"Drifts- og vedligeholdelsesomkostninger","mio. kr.",0,2.1308160000000003E-2,4.2616320000000006E-2,6.3924480000000033E-2,8.5232640000000012E-2,0.1065408,0.12784895999999998,0.14915712,0.17046528,0.19177344000000002,0.21308159999999998,0.21308160000000001,0.21308160000000001,0.21308160000000001,0.21308160000000001,0.21308160000000001,0.21308160000000001,0.21308160000000001,0.21308160000000001,0.21308160000000001,0.21308160000000001,0.21308160000000001,0.21308160000000001,0.21308160000000001,0.21308160000000001,0.21308160000000001,0.21308160000000001,0.21308160000000001,0.21308160000000001,0.21308160000000001,0.21308160000000001,0.21308160000000001,0.21308160000000001,0.21308160000000001,0.21308160000000001,0.21308160000000001,0.21308160000000001,0.21308160000000001,0.21308160000000001,0.21308160000000001,0.21308160000000001,0.21308160000000001,0.21308160000000001,0.21308160000000001,0.21308160000000001,0.21308160000000001,0.21308160000000001,0.21308160000000001,0.21308160000000001,0.21308160000000001,0.21308160000000001,0.21308160000000001,0.21308160000000001,0.21308160000000001,0.21308160000000001,0.21308160000000001,0.21308160000000001,0.21308160000000001,0.21308160000000001,0.21308160000000001,0.21308160000000001,0.21308160000000001,0.21308160000000001,0.21308160000000001,0.21308160000000001,0.21308160000000001,0.21308160000000001,0.21308160000000001,0.21308160000000001,0.21308160000000001,0.21308160000000001,0.21308160000000001,0.21308160000000001,0.21308160000000001,0.21308160000000001,0.21308160000000001,0.21308160000000001,0.21308160000000001,0.21308160000000001,0.21308160000000001,0.21308160000000001,0.21308160000000001,0.21308160000000001,0.21308160000000001,0.21308160000000001,0.21308160000000001,0.21308160000000001,0.21308160000000001,0.21308160000000001,0.21308160000000001,0.21308160000000001,0.21308160000000001,0.21308160000000001,0.21308160000000001,0.21308160000000001,0.21308160000000001,0.21308160000000001,0.21308160000000001,0.21308160000000001,0.21308160000000001]
[null,null,null,"Scrapværdi af investeringer","mio. kr.",0,0,0,0,0,0,0,0,0,0,0,0,0,0,0,0,0,0,0,0,0,0,0,0,0,0,0,0,0,0,0,0,0,0,0,0,0,0,0,0,0,0,0,0,0,0,0,0,0,0,0,0,0,0,0,0,0,0,0,0,0,0,0,0,0,0,0,0,0,0,0,0,0,0,0,0,0,0,0,0,0,0,0,0,0,0,0,0,0,0,0,0,0,0,0,0,0,0,0,-8.5839421439999999]
[null,null,null,"Total","mio. kr.",1.085952,1.10726016,1.1285683200000001,1.1498764800000001,1.1711846400000001,1.1924928000000001,1.2138009599999999,1.2351091199999999,1.25641728,1.27772544,0.21308159999999998,0.21308160000000001,0.21308160000000001,0.21308160000000001,0.21308160000000001,0.21308160000000001,0.21308160000000001,0.21308160000000001,0.21308160000000001,0.21308160000000001,0.21308160000000001,0.21308160000000001,0.21308160000000001,0.21308160000000001,0.21308160000000001,0.21308160000000001,0.21308160000000001,0.21308160000000001,0.21308160000000001,0.21308160000000001,0.21308160000000001,0.21308160000000001,0.21308160000000001,0.21308160000000001,0.21308160000000001,0.21308160000000001,0.21308160000000001,0.21308160000000001,0.21308160000000001,0.21308160000000001,1.2579456,1.2579456,1.2579456,1.2579456,1.2579456,1.2579456,1.2579456,1.2579456,1.2579456,1.2579456,0.2541696,0.2541696,0.2541696,0.2541696,0.2541696,0.2541696,0.2541696,0.2541696,0.2541696,0.2541696,0.21308160000000001,0.21308160000000001,0.21308160000000001,0.21308160000000001,0.21308160000000001,0.21308160000000001,0.21308160000000001,0.21308160000000001,0.21308160000000001,0.21308160000000001,0.21308160000000001,0.21308160000000001,0.21308160000000001,0.21308160000000001,0.21308160000000001,0.21308160000000001,0.21308160000000001,0.21308160000000001,0.21308160000000001,0.21308160000000001,1.2579456,1.2579456,1.2579456,1.2579456,1.2579456,1.2579456,1.2579456,1.2579456,1.2579456,1.2579456,0.21308160000000001,0.21308160000000001,0.21308160000000001,0.21308160000000001,0.21308160000000001,0.21308160000000001,0.21308160000000001,0.21308160000000001,0.21308160000000001,-8.3708605439999992]
[]
[null,null,null,{"$f":"Projekt_navn&\" \"&Serviceniveau2","v":"Projekt Txx"},null,{"$f":"Startaar","v":0},{"$f":"F59+1","v":1},2,3,4,5,6,7,8,9,10,11,12,13,14,15,16,17,18,19,20,21,22,23,24,25,26,27,28,29,30,31,32,{"$f":"AL59+1","v":33},34,35,36,37,38,39,40,41,42,43,44,45,46,47,48,49,50,51,52,53,54,55,56,57,58,59,60,61,62,63,64,{"$f":"BR59+1","v":65},66,67,68,69,70,71,72,73,74,75,76,77,78,79,80,81,82,83,84,85,86,87,88,89,90,91,92,93,94,95,96,97,98,99]
[null,null,null,null,null,{"$f":"COUNT($F$147:F$147)","v":1},{"$f":"COUNT($F$147:G$147)","v":2},{"$f":"COUNT($F$147:H$147)","v":3},{"$f":"COUNT($F$147:I$147)","v":4},{"$f":"COUNT($F$147:J$147)","v":5},{"$f":"COUNT($F$147:K$147)","v":6},{"$f":"COUNT($F$147:L$147)","v":7},{"$f":"COUNT($F$147:M$147)","v":8},{"$f":"COUNT($F$147:N$147)","v":9},{"$f":"COUNT($F$147:O$147)","v":10},{"$f":"COUNT($F$147:P$147)","v":11},{"$f":"COUNT($F$147:Q$147)","v":12},{"$f":"COUNT($F$147:R$147)","v":13},{"$f":"COUNT($F$147:S$147)","v":14},{"$f":"COUNT($F$147:T$147)","v":15},{"$f":"COUNT($F$147:U$147)","v":16},{"$f":"COUNT($F$147:V$147)","v":17},{"$f":"COUNT($F$147:W$147)","v":18},{"$f":"COUNT($F$147:X$147)","v":19},{"$f":"COUNT($F$147:Y$147)","v":20},{"$f":"COUNT($F$147:Z$147)","v":21},{"$f":"COUNT($F$147:AA$147)","v":22},{"$f":"COUNT($F$147:AB$147)","v":23},{"$f":"COUNT($F$147:AC$147)","v":24},{"$f":"COUNT($F$147:AD$147)","v":25},{"$f":"COUNT($F$147:AE$147)","v":26},{"$f":"COUNT($F$147:AF$147)","v":27},{"$f":"COUNT($F$147:AG$147)","v":28},{"$f":"COUNT($F$147:AH$147)","v":29},{"$f":"COUNT($F$147:AI$147)","v":30},{"$f":"COUNT($F$147:AJ$147)","v":31},{"$f":"COUNT($F$147:AK$147)","v":32},{"$f":"COUNT($F$147:AL$147)","v":33},{"$f":"COUNT($F$147:AM$147)","v":34},{"$f":"COUNT($F$147:AN$147)","v":35},{"$f":"COUNT($F$147:AO$147)","v":36},{"$f":"COUNT($F$147:AP$147)","v":37},{"$f":"COUNT($F$147:AQ$147)","v":38},{"$f":"COUNT($F$147:AR$147)","v":39},{"$f":"COUNT($F$147:AS$147)","v":40},{"$f":"COUNT($F$147:AT$147)","v":41},{"$f":"COUNT($F$147:AU$147)","v":42},{"$f":"COUNT($F$147:AV$147)","v":43},{"$f":"COUNT($F$147:AW$147)","v":44},{"$f":"COUNT($F$147:AX$147)","v":45},{"$f":"COUNT($F$147:AY$147)","v":46},{"$f":"COUNT($F$147:AZ$147)","v":47},{"$f":"COUNT($F$147:BA$147)","v":48},{"$f":"COUNT($F$147:BB$147)","v":49},{"$f":"COUNT($F$147:BC$147)","v":50},{"$f":"COUNT($F$147:BD$147)","v":51},{"$f":"COUNT($F$147:BE$147)","v":52},{"$f":"COUNT($F$147:BF$147)","v":53},{"$f":"COUNT($F$147:BG$147)","v":54},{"$f":"COUNT($F$147:BH$147)","v":55},{"$f":"COUNT($F$147:BI$147)","v":56},{"$f":"COUNT($F$147:BJ$147)","v":57},{"$f":"COUNT($F$147:BK$147)","v":58},{"$f":"COUNT($F$147:BL$147)","v":59},{"$f":"COUNT($F$147:BM$147)","v":60},{"$f":"COUNT($F$147:BN$147)","v":61},{"$f":"COUNT($F$147:BO$147)","v":62},{"$f":"COUNT($F$147:BP$147)","v":63},{"$f":"COUNT($F$147:BQ$147)","v":64},{"$f":"COUNT($F$147:BR$147)","v":65},{"$f":"COUNT($F$147:BS$147)","v":66},{"$f":"COUNT($F$147:BT$147)","v":67},{"$f":"COUNT($F$147:BU$147)","v":68},{"$f":"COUNT($F$147:BV$147)","v":69},{"$f":"COUNT($F$147:BW$147)","v":70},{"$f":"COUNT($F$147:BX$147)","v":71},{"$f":"COUNT($F$147:BY$147)","v":72},{"$f":"COUNT($F$147:BZ$147)","v":73},{"$f":"COUNT($F$147:CA$147)","v":74},{"$f":"COUNT($F$147:CB$147)","v":75},{"$f":"COUNT($F$147:CC$147)","v":76},{"$f":"COUNT($F$147:CD$147)","v":77},{"$f":"COUNT($F$147:CE$147)","v":78},{"$f":"COUNT($F$147:CF$147)","v":79},{"$f":"COUNT($F$147:CG$147)","v":80},{"$f":"COUNT($F$147:CH$147)","v":81},{"$f":"COUNT($F$147:CI$147)","v":82},{"$f":"COUNT($F$147:CJ$147)","v":83},{"$f":"COUNT($F$147:CK$147)","v":84},{"$f":"COUNT($F$147:CL$147)","v":85},{"$f":"COUNT($F$147:CM$147)","v":86},{"$f":"COUNT($F$147:CN$147)","v":87},{"$f":"COUNT($F$147:CO$147)","v":88},{"$f":"COUNT($F$147:CP$147)","v":89},{"$f":"COUNT($F$147:CQ$147)","v":90},{"$f":"COUNT($F$147:CR$147)","v":91},{"$f":"COUNT($F$147:CS$147)","v":92},{"$f":"COUNT($F$147:CT$147)","v":93},{"$f":"COUNT($F$147:CU$147)","v":94},{"$f":"COUNT($F$147:CV$147)","v":95},{"$f":"COUNT($F$147:CW$147)","v":96},{"$f":"COUNT($F$147:CX$147)","v":97},{"$f":"COUNT($F$147:CY$147)","v":98},{"$f":"COUNT($F$147:CZ$147)","v":99},{"$f":"COUNT($F$147:DA$147)","v":100}]
[null,null,null,"Investeringsomkostninger","mio. kr.",1.2924159999999998,1.2924159999999998,1.2924159999999998,1.2924159999999998,1.2924159999999998,1.2924159999999998,1.2924159999999998,1.2924159999999998,1.2924159999999998,1.2924159999999998,0,0,0,0,0,0,0,0,0,0,0,0,0,0,0,0,0,0,0,0,0,0,0,0,0,0,0,0,0,0,0,0,0,0,0,0,0,0,0,0,0,0,0,0,0,0,0,0,0,0,0,0,0,0,0,0,0,0,0,0,0,0,0,0,0,0,0,0,0,0,0,0,0,0,0,0,0,0,0,0,0,0,0,0,0,0,0,0,0,0]
[null,null,null,"Reinvestering","mio. kr.",0,0,0,0,0,0,0,0,0,0,0,0,0,0,0,0,0,0,0,0,0,0,0,0,0,0,0,0,0,0,0,0,0,0,0,0,0,0,0,0,1.2460799999999999,1.2460799999999999,1.2460799999999999,1.2460799999999999,1.2460799999999999,1.2460799999999999,1.2460799999999999,1.2460799999999999,1.2460799999999999,1.2460799999999999,4.6336000000000002E-2,4.6336000000000002E-2,4.6336000000000002E-2,4.6336000000000002E-2,4.6336000000000002E-2,4.6336000000000002E-2,4.6336000000000002E-2,4.6336000000000002E-2,4.6336000000000002E-2,4.6336000000000002E-2,0,0,0,0,0,0,0,0,0,0,0,0,0,0,0,0,0,0,0,0,1.2460799999999999,1.2460799999999999,1.2460799999999999,1.2460799999999999,1.2460799999999999,1.2460799999999999,1.2460799999999999,1.2460799999999999,1.2460799999999999,1.2460799999999999,0,0,0,0,0,0,0,0,0,0]
[null,null,null,"Drifts- og vedligeholdelsesomkostninger","mio. kr.",0,2.5384960000000002E-2,5.0769920000000003E-2,7.6154880000000008E-2,0.10153984000000001,0.1269248,0.15230975999999999,0.17769471999999997,0.20307967999999998,0.22846463999999997,0.25384959999999995,0.25384960000000001,0.25384960000000001,0.25384960000000001,0.25384960000000001,0.25384960000000001,0.25384960000000001,0.25384960000000001,0.25384960000000001,0.25384960000000001,0.25384960000000001,0.25384960000000001,0.25384960000000001,0.25384960000000001,0.25384960000000001,0.25384960000000001,0.25384960000000001,0.25384960000000001,0.25384960000000001,0.25384960000000001,0.25384960000000001,0.25384960000000001,0.25384960000000001,0.25384960000000001,0.25384960000000001,0.25384960000000001,0.25384960000000001,0.25384960000000001,0.25384960000000001,0.25384960000000001,0.25384960000000001,0.25384960000000001,0.25384960000000001,0.25384960000000001,0.25384960000000001,0.25384960000000001,0.25384960000000001,0.25384960000000001,0.25384960000000001,0.25384960000000001,0.25384960000000001,0.25384960000000001,0.25384960000000001,0.25384960000000001,0.25384960000000001,0.25384960000000001,0.25384960000000001,0.25384960000000001,0.25384960000000001,0.25384960000000001,0.25384960000000001,0.25384960000000001,0.25384960000000001,0.25384960000000001,0.25384960000000001,0.25384960000000001,0.25384960000000001,0.25384960000000001,0.25384960000000001,0.25384960000000001,0.25384960000000001,0.25384960000000001,0.25384960000000001,0.25384960000000001,0.25384960000000001,0.25384960000000001,0.25384960000000001,0.25384960000000001,0.25384960000000001,0.25384960000000001,0.25384960000000001,0.25384960000000001,0.25384960000000001,0.25384960000000001,0.25384960000000001,0.25384960000000001,0.25384960000000001,0.25384960000000001,0.25384960000000001,0.25384960000000001,0.25384960000000001,0.25384960000000001,0.25384960000000001,0.25384960000000001,0.25384960000000001,0.25384960000000001,0.25384960000000001,0.25384960000000001,0.25384960000000001,0.25384960000000001]
[null,null,null,"Scrapværdi af investeringer","mio. kr.",0,0,0,0,0,0,0,0,0,0,0,0,0,0,0,0,0,0,0,0,0,0,0,0,0,0,0,0,0,0,0,0,0,0,0,0,0,0,0,0,0,0,0,0,0,0,0,0,0,0,0,0,0,0,0,0,0,0,0,0,0,0,0,0,0,0,0,0,0,0,0,0,0,0,0,0,0,0,0,0,0,0,0,0,0,0,0,0,0,0,0,0,0,0,0,0,0,0,0,-10.233253888]
[null,null,null,"Total","mio. kr.",1.2924159999999998,1.3178009599999998,1.3431859199999998,1.3685708799999998,1.3939558399999998,1.4193407999999998,1.4447257599999999,1.4701107199999996,1.4954956799999999,1.5208806399999997,0.25384959999999995,0.25384960000000001,0.25384960000000001,0.25384960000000001,0.25384960000000001,0.25384960000000001,0.25384960000000001,0.25384960000000001,0.25384960000000001,0.25384960000000001,0.25384960000000001,0.25384960000000001,0.25384960000000001,0.25384960000000001,0.25384960000000001,0.25384960000000001,0.25384960000000001,0.25384960000000001,0.25384960000000001,0.25384960000000001,0.25384960000000001,0.25384960000000001,0.25384960000000001,0.25384960000000001,0.25384960000000001,0.25384960000000001,0.25384960000000001,0.25384960000000001,0.25384960000000001,0.25384960000000001,1.4999295999999998,1.4999295999999998,1.4999295999999998,1.4999295999999998,1.4999295999999998,1.4999295999999998,1.4999295999999998,1.4999295999999998,1.4999295999999998,1.4999295999999998,0.3001856,0.3001856,0.3001856,0.3001856,0.3001856,0.3001856,0.3001856,0.3001856,0.3001856,0.3001856,0.25384960000000001,0.25384960000000001,0.25384960000000001,0.25384960000000001,0.25384960000000001,0.25384960000000001,0.25384960000000001,0.25384960000000001,0.25384960000000001,0.25384960000000001,0.25384960000000001,0.25384960000000001,0.25384960000000001,0.25384960000000001,0.25384960000000001,0.25384960000000001,0.25384960000000001,0.25384960000000001,0.25384960000000001,0.25384960000000001,1.4999295999999998,1.4999295999999998,1.4999295999999998,1.4999295999999998,1.4999295999999998,1.4999295999999998,1.4999295999999998,1.4999295999999998,1.4999295999999998,1.4999295999999998,0.25384960000000001,0.25384960000000001,0.25384960000000001,0.25384960000000001,0.25384960000000001,0.25384960000000001,0.25384960000000001,0.25384960000000001,0.25384960000000001,-9.9794042879999996]
[]
[null,null,null,{"$f":"Projekt_navn&\" \"&Serviceniveau3","v":"Projekt 0"},null,{"$f":"Startaar","v":0},{"$f":"F67+1","v":1},2,3,4,5,6,7,8,9,10,11,12,13,14,15,16,17,18,19,20,21,22,23,24,25,26,27,28,29,30,31,32,{"$f":"AL67+1","v":33},34,35,36,37,38,39,40,41,42,43,44,45,46,47,48,49,50,51,52,53,54,55,56,57,58,59,60,61,62,63,64,{"$f":"BR67+1","v":65},66,67,68,69,70,71,72,73,74,75,76,77,78,79,80,81,82,83,84,85,86,87,88,89,90,91,92,93,94,95,96,97,98,99]
[null,null,null,null,null,{"$f":"COUNT($F$147:F$147)","v":1},{"$f":"COUNT($F$147:G$147)","v":2},{"$f":"COUNT($F$147:H$147)","v":3},{"$f":"COUNT($F$147:I$147)","v":4},{"$f":"COUNT($F$147:J$147)","v":5},{"$f":"COUNT($F$147:K$147)","v":6},{"$f":"COUNT($F$147:L$147)","v":7},{"$f":"COUNT($F$147:M$147)","v":8},{"$f":"COUNT($F$147:N$147)","v":9},{"$f":"COUNT($F$147:O$147)","v":10},{"$f":"COUNT($F$147:P$147)","v":11},{"$f":"COUNT($F$147:Q$147)","v":12},{"$f":"COUNT($F$147:R$147)","v":13},{"$f":"COUNT($F$147:S$147)","v":14},{"$f":"COUNT($F$147:T$147)","v":15},{"$f":"COUNT($F$147:U$147)","v":16},{"$f":"COUNT($F$147:V$147)","v":17},{"$f":"COUNT($F$147:W$147)","v":18},{"$f":"COUNT($F$147:X$147)","v":19},{"$f":"COUNT($F$147:Y$147)","v":20},{"$f":"COUNT($F$147:Z$147)","v":21},{"$f":"COUNT($F$147:AA$147)","v":22},{"$f":"COUNT($F$147:AB$147)","v":23},{"$f":"COUNT($F$147:AC$147)","v":24},{"$f":"COUNT($F$147:AD$147)","v":25},{"$f":"COUNT($F$147:AE$147)","v":26},{"$f":"COUNT($F$147:AF$147)","v":27},{"$f":"COUNT($F$147:AG$147)","v":28},{"$f":"COUNT($F$147:AH$147)","v":29},{"$f":"COUNT($F$147:AI$147)","v":30},{"$f":"COUNT($F$147:AJ$147)","v":31},{"$f":"COUNT($F$147:AK$147)","v":32},{"$f":"COUNT($F$147:AL$147)","v":33},{"$f":"COUNT($F$147:AM$147)","v":34},{"$f":"COUNT($F$147:AN$147)","v":35},{"$f":"COUNT($F$147:AO$147)","v":36},{"$f":"COUNT($F$147:AP$147)","v":37},{"$f":"COUNT($F$147:AQ$147)","v":38},{"$f":"COUNT($F$147:AR$147)","v":39},{"$f":"COUNT($F$147:AS$147)","v":40},{"$f":"COUNT($F$147:AT$147)","v":41},{"$f":"COUNT($F$147:AU$147)","v":42},{"$f":"COUNT($F$147:AV$147)","v":43},{"$f":"COUNT($F$147:AW$147)","v":44},{"$f":"COUNT($F$147:AX$147)","v":45},{"$f":"COUNT($F$147:AY$147)","v":46},{"$f":"COUNT($F$147:AZ$147)","v":47},{"$f":"COUNT($F$147:BA$147)","v":48},{"$f":"COUNT($F$147:BB$147)","v":49},{"$f":"COUNT($F$147:BC$147)","v":50},{"$f":"COUNT($F$147:BD$147)","v":51},{"$f":"COUNT($F$147:BE$147)","v":52},{"$f":"COUNT($F$147:BF$147)","v":53},{"$f":"COUNT($F$147:BG$147)","v":54},{"$f":"COUNT($F$147:BH$147)","v":55},{"$f":"COUNT($F$147:BI$147)","v":56},{"$f":"COUNT($F$147:BJ$147)","v":57},{"$f":"COUNT($F$147:BK$147)","v":58},{"$f":"COUNT($F$147:BL$147)","v":59},{"$f":"COUNT($F$147:BM$147)","v":60},{"$f":"COUNT($F$147:BN$147)","v":61},{"$f":"COUNT($F$147:BO$147)","v":62},{"$f":"COUNT($F$147:BP$147)","v":63},{"$f":"COUNT($F$147:BQ$147)","v":64},{"$f":"COUNT($F$147:BR$147)","v":65},{"$f":"COUNT($F$147:BS$147)","v":66},{"$f":"COUNT($F$147:BT$147)","v":67},{"$f":"COUNT($F$147:BU$147)","v":68},{"$f":"COUNT($F$147:BV$147)","v":69},{"$f":"COUNT($F$147:BW$147)","v":70},{"$f":"COUNT($F$147:BX$147)","v":71},{"$f":"COUNT($F$147:BY$147)","v":72},{"$f":"COUNT($F$147:BZ$147)","v":73},{"$f":"COUNT($F$147:CA$147)","v":74},{"$f":"COUNT($F$147:CB$147)","v":75},{"$f":"COUNT($F$147:CC$147)","v":76},{"$f":"COUNT($F$147:CD$147)","v":77},{"$f":"COUNT($F$147:CE$147)","v":78},{"$f":"COUNT($F$147:CF$147)","v":79},{"$f":"COUNT($F$147:CG$147)","v":80},{"$f":"COUNT($F$147:CH$147)","v":81},{"$f":"COUNT($F$147:CI$147)","v":82},{"$f":"COUNT($F$147:CJ$147)","v":83},{"$f":"COUNT($F$147:CK$147)","v":84},{"$f":"COUNT($F$147:CL$147)","v":85},{"$f":"COUNT($F$147:CM$147)","v":86},{"$f":"COUNT($F$147:CN$147)","v":87},{"$f":"COUNT($F$147:CO$147)","v":88},{"$f":"COUNT($F$147:CP$147)","v":89},{"$f":"COUNT($F$147:CQ$147)","v":90},{"$f":"COUNT($F$147:CR$147)","v":91},{"$f":"COUNT($F$147:CS$147)","v":92},{"$f":"COUNT($F$147:CT$147)","v":93},{"$f":"COUNT($F$147:CU$147)","v":94},{"$f":"COUNT($F$147:CV$147)","v":95},{"$f":"COUNT($F$147:CW$147)","v":96},{"$f":"COUNT($F$147:CX$147)","v":97},{"$f":"COUNT($F$147:CY$147)","v":98},{"$f":"COUNT($F$147:CZ$147)","v":99},{"$f":"COUNT($F$147:DA$147)","v":100}]
[null,null,null,"Investeringsomkostninger","mio. kr.",0.49312639999999996,0.49312639999999996,0.49312639999999996,0.49312639999999996,0.49312639999999996,0.49312639999999996,0.49312639999999996,0.49312639999999996,0.49312639999999996,0.49312639999999996,0.49312639999999996,0.49312639999999996,0.49312639999999996,0.49312639999999996,0.49312639999999996,0.49312639999999996,0.49312639999999996,0.49312639999999996,0.49312639999999996,0.49312639999999996,0.49312639999999996,0.49312639999999996,0.49312639999999996,0.49312639999999996,0.49312639999999996,0.49312639999999996,0.49312639999999996,0.49312639999999996,0.49312639999999996,0.49312639999999996,0.49312639999999996,0.49312639999999996,0.49312639999999996,0.49312639999999996,0.49312639999999996,0.49312639999999996,0.49312639999999996,0.49312639999999996,0.49312639999999996,0.49312639999999996,8.9958400000000008E-2,8.9958400000000008E-2,8.9958400000000008E-2,8.9958400000000008E-2,8.9958400000000008E-2,8.9958400000000008E-2,8.9958400000000008E-2,8.9958400000000008E-2,8.9958400000000008E-2,8.9958400000000008E-2,0.08,0.08,0.08,0.08,0.08,0.08,0.08,0.08,0.08,0.08,0.08,0.08,0.08,0.08,0.08,0.08,0.08,0.08,0.08,0.08,0.08,0.08,0.08,0.08,0.08,0.08,0.08,0.08,0.08,0.08,0,0,0,0,0,0,0,0,0,0,0,0,0,0,0,0,0,0,0,0]
[null,null,null,"Reinvestering","mio. kr.",0,0,0,0,0,0,0,0,0,0,0,0,0,0,0,0,0,0,0,0,0,0,0,0,0,0,0,0,0,0,0,0,0,0,0,0,0,0,0,0.40316799999999997,0.40316799999999997,0.40316799999999997,0.40316799999999997,0.40316799999999997,0.40316799999999997,0.40316799999999997,0.40316799999999997,0.40316799999999997,0.40316799999999997,0.41312639999999995,0.41312639999999995,0.41312639999999995,0.41312639999999995,0.41312639999999995,0.41312639999999995,0.41312639999999995,0.41312639999999995,0.41312639999999995,0.41312639999999995,0.41312639999999995,0.41312639999999995,0.41312639999999995,0.41312639999999995,0.41312639999999995,0.41312639999999995,0.41312639999999995,0.41312639999999995,0.41312639999999995,0.41312639999999995,0.41312639999999995,0.41312639999999995,0.41312639999999995,0.41312639999999995,0.41312639999999995,0.41312639999999995,0.41312639999999995,0.41312639999999995,0.41312639999999995,0.41312639999999995,0.49312639999999996,0.49312639999999996,0.49312639999999996,0.49312639999999996,0.49312639999999996,0.49312639999999996,0.49312639999999996,0.49312639999999996,0.49312639999999996,0.49312639999999996,0.49312639999999996,0.49312639999999996,0.49312639999999996,0.49312639999999996,0.49312639999999996,0.49312639999999996,0.49312639999999996,0.49312639999999996,0.49312639999999996,0.49312639999999996,0.49312639999999996]
[null,null,null,"Drifts- og vedligeholdelsesomkostninger","mio. kr.",0,9.7629440000000008E-3,1.9525888000000002E-2,2.9288832000000004E-2,3.9051776000000003E-2,4.8814719999999999E-2,5.8577663999999995E-2,6.8340607999999997E-2,7.8103551999999993E-2,8.7866495999999988E-2,9.762943999999997E-2,0.10739238399999998,0.11715532799999999,0.126918272,0.13668121599999999,0.14644416000000002,0.15620710400000001,0.16597004800000004,0.17573299200000003,0.18549593600000006,0.19525888000000002,0.20502182400000007,0.21478476800000004,0.22454771200000007,0.23431065600000006,0.24407360000000011,0.25383654400000005,0.2635994880000001,0.2733624320000001,0.2831253760000001,0.29288832000000009,0.30265126400000014,0.31241420800000008,0.32217715200000008,0.33194009600000018,0.34170304000000018,0.35146598400000018,0.36122892800000017,0.37099187200000022,0.38075481600000016,0.39051776000000016,0.39221734399999997,0.39391692800000006,0.39561651200000003,0.39731609600000001,0.39901567999999998,0.40071526400000002,0.40241484799999999,0.40411443199999997,0.40581401599999994,0.40751359999999998,0.40911359999999997,0.41071360000000001,0.41231359999999995,0.41391359999999999,0.41551359999999998,0.41711359999999997,0.41871359999999996,0.42031359999999995,0.42191359999999994,0.42351359999999993,0.42511359999999992,0.42671359999999992,0.42831359999999996,0.4299135999999999,0.43151359999999994,0.43311359999999988,0.43471359999999992,0.43631359999999991,0.4379135999999999,0.43951359999999989,0.44111359999999988,0.44271359999999987,0.44431359999999986,0.44591359999999985,0.44751359999999984,0.44911359999999984,0.45071359999999983,0.45231359999999987,0.45391359999999981,0.45551359999999985,0.45551360000000002,0.45551360000000002,0.45551360000000002,0.45551360000000002,0.45551360000000002,0.45551360000000002,0.45551360000000002,0.45551360000000002,0.45551360000000002,0.45551360000000002,0.45551360000000002,0.45551360000000002,0.45551360000000002,0.45551360000000002,0.45551360000000002,0.45551360000000002,0.45551360000000002,0.45551360000000002,0.45551360000000002]
[null,null,null,"Scrapværdi af investeringer","mio. kr.",0,0,0,0,0,0,0,0,0,0,0,0,0,0,0,0,0,0,0,0,0,0,0,0,0,0,0,0,0,0,0,0,0,0,0,0,0,0,0,0,0,0,0,0,0,0,0,0,0,0,0,0,0,0,0,0,0,0,0,0,0,0,0,0,0,0,0,0,0,0,0,0,0,0,0,0,0,0,0,0,0,0,0,0,0,0,0,0,0,0,0,0,0,0,0,0,0,0,0,-12.785770496000001]
[null,null,null,"Total","mio. kr.",0.49312639999999996,0.50288934399999996,0.51265228799999996,0.52241523199999995,0.53217817599999995,0.54194111999999994,0.55170406399999994,0.56146700799999993,0.57122995199999993,0.58099289599999993,0.59075583999999992,0.60051878399999992,0.61028172799999991,0.62004467199999991,0.6298076159999999,0.63957056000000001,0.64933350400000001,0.659096448,0.668859392,0.67862233599999999,0.68838527999999999,0.69814822400000009,0.70791116799999998,0.71767411200000009,0.72743705600000008,0.73720000000000008,0.74696294400000007,0.75672588800000007,0.76648883200000006,0.77625177600000006,0.78601472000000006,0.79577766400000005,0.80554060800000005,0.81530355200000004,0.82506649600000015,0.83482944000000014,0.84459238400000014,0.85435532800000014,0.86411827200000024,1.277049216,0.88364416000000012,0.88534374399999993,0.88704332800000008,0.888742912,0.89044249599999992,0.89214207999999995,0.89384166399999998,0.89554124800000001,0.89724083199999993,0.908898816,0.90063999999999989,0.90223999999999993,0.90383999999999998,0.90543999999999991,0.90703999999999996,0.90863999999999989,0.91023999999999994,0.91183999999999998,0.91343999999999992,0.91503999999999985,0.9166399999999999,0.91823999999999995,0.91983999999999988,0.92143999999999993,0.92303999999999986,0.92463999999999991,0.92623999999999984,0.92783999999999989,0.92943999999999982,0.93103999999999987,0.93263999999999991,0.93423999999999985,0.93583999999999978,0.93743999999999983,0.93903999999999987,0.94063999999999981,0.94223999999999974,0.94383999999999979,0.94543999999999984,1.0270399999999997,0.94863999999999982,0.94863999999999993,0.94863999999999993,0.94863999999999993,0.94863999999999993,0.94863999999999993,0.94863999999999993,0.94863999999999993,0.94863999999999993,0.94863999999999993,0.94863999999999993,0.94863999999999993,0.94863999999999993,0.94863999999999993,0.94863999999999993,0.94863999999999993,0.94863999999999993,0.94863999999999993,0.94863999999999993,-11.837130496000002]
[]
[null,null,null,{"$f":"Projekt_navn&\" \"&Serviceniveau4","v":"Projekt 0"},null,{"$f":"Startaar","v":0},{"$f":"F75+1","v":1},2,3,4,5,6,7,8,9,10,11,12,13,14,15,16,17,18,19,20,21,22,23,24,25,26,27,28,29,30,31,32,{"$f":"AL75+1","v":33},34,35,36,37,38,39,40,41,42,43,44,45,46,47,48,49,50,51,52,53,54,55,56,57,58,59,60,61,62,63,64,{"$f":"BR75+1","v":65},66,67,68,69,70,71,72,73,74,75,76,77,78,79,80,81,82,83,84,85,86,87,88,89,90,91,92,93,94,95,96,97,98,99]
[null,null,null,null,null,{"$f":"COUNT($F$147:F$147)","v":1},{"$f":"COUNT($F$147:G$147)","v":2},{"$f":"COUNT($F$147:H$147)","v":3},{"$f":"COUNT($F$147:I$147)","v":4},{"$f":"COUNT($F$147:J$147)","v":5},{"$f":"COUNT($F$147:K$147)","v":6},{"$f":"COUNT($F$147:L$147)","v":7},{"$f":"COUNT($F$147:M$147)","v":8},{"$f":"COUNT($F$147:N$147)","v":9},{"$f":"COUNT($F$147:O$147)","v":10},{"$f":"COUNT($F$147:P$147)","v":11},{"$f":"COUNT($F$147:Q$147)","v":12},{"$f":"COUNT($F$147:R$147)","v":13},{"$f":"COUNT($F$147:S$147)","v":14},{"$f":"COUNT($F$147:T$147)","v":15},{"$f":"COUNT($F$147:U$147)","v":16},{"$f":"COUNT($F$147:V$147)","v":17},{"$f":"COUNT($F$147:W$147)","v":18},{"$f":"COUNT($F$147:X$147)","v":19},{"$f":"COUNT($F$147:Y$147)","v":20},{"$f":"COUNT($F$147:Z$147)","v":21},{"$f":"COUNT($F$147:AA$147)","v":22},{"$f":"COUNT($F$147:AB$147)","v":23},{"$f":"COUNT($F$147:AC$147)","v":24},{"$f":"COUNT($F$147:AD$147)","v":25},{"$f":"COUNT($F$147:AE$147)","v":26},{"$f":"COUNT($F$147:AF$147)","v":27},{"$f":"COUNT($F$147:AG$147)","v":28},{"$f":"COUNT($F$147:AH$147)","v":29},{"$f":"COUNT($F$147:AI$147)","v":30},{"$f":"COUNT($F$147:AJ$147)","v":31},{"$f":"COUNT($F$147:AK$147)","v":32},{"$f":"COUNT($F$147:AL$147)","v":33},{"$f":"COUNT($F$147:AM$147)","v":34},{"$f":"COUNT($F$147:AN$147)","v":35},{"$f":"COUNT($F$147:AO$147)","v":36},{"$f":"COUNT($F$147:AP$147)","v":37},{"$f":"COUNT($F$147:AQ$147)","v":38},{"$f":"COUNT($F$147:AR$147)","v":39},{"$f":"COUNT($F$147:AS$147)","v":40},{"$f":"COUNT($F$147:AT$147)","v":41},{"$f":"COUNT($F$147:AU$147)","v":42},{"$f":"COUNT($F$147:AV$147)","v":43},{"$f":"COUNT($F$147:AW$147)","v":44},{"$f":"COUNT($F$147:AX$147)","v":45},{"$f":"COUNT($F$147:AY$147)","v":46},{"$f":"COUNT($F$147:AZ$147)","v":47},{"$f":"COUNT($F$147:BA$147)","v":48},{"$f":"COUNT($F$147:BB$147)","v":49},{"$f":"COUNT($F$147:BC$147)","v":50},{"$f":"COUNT($F$147:BD$147)","v":51},{"$f":"COUNT($F$147:BE$147)","v":52},{"$f":"COUNT($F$147:BF$147)","v":53},{"$f":"COUNT($F$147:BG$147)","v":54},{"$f":"COUNT($F$147:BH$147)","v":55},{"$f":"COUNT($F$147:BI$147)","v":56},{"$f":"COUNT($F$147:BJ$147)","v":57},{"$f":"COUNT($F$147:BK$147)","v":58},{"$f":"COUNT($F$147:BL$147)","v":59},{"$f":"COUNT($F$147:BM$147)","v":60},{"$f":"COUNT($F$147:BN$147)","v":61},{"$f":"COUNT($F$147:BO$147)","v":62},{"$f":"COUNT($F$147:BP$147)","v":63},{"$f":"COUNT($F$147:BQ$147)","v":64},{"$f":"COUNT($F$147:BR$147)","v":65},{"$f":"COUNT($F$147:BS$147)","v":66},{"$f":"COUNT($F$147:BT$147)","v":67},{"$f":"COUNT($F$147:BU$147)","v":68},{"$f":"COUNT($F$147:BV$147)","v":69},{"$f":"COUNT($F$147:BW$147)","v":70},{"$f":"COUNT($F$147:BX$147)","v":71},{"$f":"COUNT($F$147:BY$147)","v":72},{"$f":"COUNT($F$147:BZ$147)","v":73},{"$f":"COUNT($F$147:CA$147)","v":74},{"$f":"COUNT($F$147:CB$147)","v":75},{"$f":"COUNT($F$147:CC$147)","v":76},{"$f":"COUNT($F$147:CD$147)","v":77},{"$f":"COUNT($F$147:CE$147)","v":78},{"$f":"COUNT($F$147:CF$147)","v":79},{"$f":"COUNT($F$147:CG$147)","v":80},{"$f":"COUNT($F$147:CH$147)","v":81},{"$f":"COUNT($F$147:CI$147)","v":82},{"$f":"COUNT($F$147:CJ$147)","v":83},{"$f":"COUNT($F$147:CK$147)","v":84},{"$f":"COUNT($F$147:CL$147)","v":85},{"$f":"COUNT($F$147:CM$147)","v":86},{"$f":"COUNT($F$147:CN$147)","v":87},{"$f":"COUNT($F$147:CO$147)","v":88},{"$f":"COUNT($F$147:CP$147)","v":89},{"$f":"COUNT($F$147:CQ$147)","v":90},{"$f":"COUNT($F$147:CR$147)","v":91},{"$f":"COUNT($F$147:CS$147)","v":92},{"$f":"COUNT($F$147:CT$147)","v":93},{"$f":"COUNT($F$147:CU$147)","v":94},{"$f":"COUNT($F$147:CV$147)","v":95},{"$f":"COUNT($F$147:CW$147)","v":96},{"$f":"COUNT($F$147:CX$147)","v":97},{"$f":"COUNT($F$147:CY$147)","v":98},{"$f":"COUNT($F$147:CZ$147)","v":99},{"$f":"COUNT($F$147:DA$147)","v":100}]
[null,null,null,"Investeringsomkostninger","mio. kr.",0,0,0,0,0,0,0,0,0,0,0,0,0,0,0,0,0,0,0,0,0,0,0,0,0,0,0,0,0,0,0,0,0,0,0,0,0,0,0,0,0,0,0,0,0,0,0,0,0,0,0,0,0,0,0,0,0,0,0,0,0,0,0,0,0,0,0,0,0,0,0,0,0,0,0,0,0,0,0,0,0,0,0,0,0,0,0,0,0,0,0,0,0,0,0,0,0,0,0,0]
[null,null,null,"Reinvestering","mio. kr.",0,0,0,0,0,0,0,0,0,0,0,0,0,0,0,0,0,0,0,0,0,0,0,0,0,0,0,0,0,0,0,0,0,0,0,0,0,0,0,0,0,0,0,0,0,0,0,0,0,0,0,0,0,0,0,0,0,0,0,0,0,0,0,0,0,0,0,0,0,0,0,0,0,0,0,0,0,0,0,0,0,0,0,0,0,0,0,0,0,0,0,0,0,0,0,0,0,0,0,0]
[null,null,null,"Drifts- og vedligeholdelsesomkostninger","mio. kr.",0,0,0,0,0,0,0,0,0,0,0,0,0,0,0,0,0,0,0,0,0,0,0,0,0,0,0,0,0,0,0,0,0,0,0,0,0,0,0,0,0,0,0,0,0,0,0,0,0,0,0,0,0,0,0,0,0,0,0,0,0,0,0,0,0,0,0,0,0,0,0,0,0,0,0,0,0,0,0,0,0,0,0,0,0,0,0,0,0,0,0,0,0,0,0,0,0,0,0,0]
[null,null,null,"Scrapværdi af investeringer","mio. kr.",0,0,0,0,0,0,0,0,0,0,0,0,0,0,0,0,0,0,0,0,0,0,0,0,0,0,0,0,0,0,0,0,0,0,0,0,0,0,0,0,0,0,0,0,0,0,0,0,0,0,0,0,0,0,0,0,0,0,0,0,0,0,0,0,0,0,0,0,0,0,0,0,0,0,0,0,0,0,0,0,0,0,0,0,0,0,0,0,0,0,0,0,0,0,0,0,0,0,0,0]
[null,null,null,"Total","mio. kr.",0,0,0,0,0,0,0,0,0,0,0,0,0,0,0,0,0,0,0,0,0,0,0,0,0,0,0,0,0,0,0,0,0,0,0,0,0,0,0,0,0,0,0,0,0,0,0,0,0,0,0,0,0,0,0,0,0,0,0,0,0,0,0,0,0,0,0,0,0,0,0,0,0,0,0,0,0,0,0,0,0,0,0,0,0,0,0,0,0,0,0,0,0,0,0,0,0,0,0,0]
[]
[null,null,null,{"$f":"Projekt_navn&\" \"&Serviceniveau5","v":"Projekt 0"},null,{"$f":"Startaar","v":0},{"$f":"F83+1","v":1},2,3,4,5,6,7,8,9,10,11,12,13,14,15,16,17,18,19,20,21,22,23,24,25,26,27,28,29,30,31,32,{"$f":"AL83+1","v":33},34,35,36,37,38,39,40,41,42,43,44,45,46,47,48,49,50,51,52,53,54,55,56,57,58,59,60,61,62,63,64,{"$f":"BR83+1","v":65},66,67,68,69,70,71,72,73,74,75,76,77,78,79,80,81,82,83,84,85,86,87,88,89,90,91,92,93,94,95,96,97,98,99]
[null,null,null,null,null,{"$f":"COUNT($F$147:F$147)","v":1},{"$f":"COUNT($F$147:G$147)","v":2},{"$f":"COUNT($F$147:H$147)","v":3},{"$f":"COUNT($F$147:I$147)","v":4},{"$f":"COUNT($F$147:J$147)","v":5},{"$f":"COUNT($F$147:K$147)","v":6},{"$f":"COUNT($F$147:L$147)","v":7},{"$f":"COUNT($F$147:M$147)","v":8},{"$f":"COUNT($F$147:N$147)","v":9},{"$f":"COUNT($F$147:O$147)","v":10},{"$f":"COUNT($F$147:P$147)","v":11},{"$f":"COUNT($F$147:Q$147)","v":12},{"$f":"COUNT($F$147:R$147)","v":13},{"$f":"COUNT($F$147:S$147)","v":14},{"$f":"COUNT($F$147:T$147)","v":15},{"$f":"COUNT($F$147:U$147)","v":16},{"$f":"COUNT($F$147:V$147)","v":17},{"$f":"COUNT($F$147:W$147)","v":18},{"$f":"COUNT($F$147:X$147)","v":19},{"$f":"COUNT($F$147:Y$147)","v":20},{"$f":"COUNT($F$147:Z$147)","v":21},{"$f":"COUNT($F$147:AA$147)","v":22},{"$f":"COUNT($F$147:AB$147)","v":23},{"$f":"COUNT($F$147:AC$147)","v":24},{"$f":"COUNT($F$147:AD$147)","v":25},{"$f":"COUNT($F$147:AE$147)","v":26},{"$f":"COUNT($F$147:AF$147)","v":27},{"$f":"COUNT($F$147:AG$147)","v":28},{"$f":"COUNT($F$147:AH$147)","v":29},{"$f":"COUNT($F$147:AI$147)","v":30},{"$f":"COUNT($F$147:AJ$147)","v":31},{"$f":"COUNT($F$147:AK$147)","v":32},{"$f":"COUNT($F$147:AL$147)","v":33},{"$f":"COUNT($F$147:AM$147)","v":34},{"$f":"COUNT($F$147:AN$147)","v":35},{"$f":"COUNT($F$147:AO$147)","v":36},{"$f":"COUNT($F$147:AP$147)","v":37},{"$f":"COUNT($F$147:AQ$147)","v":38},{"$f":"COUNT($F$147:AR$147)","v":39},{"$f":"COUNT($F$147:AS$147)","v":40},{"$f":"COUNT($F$147:AT$147)","v":41},{"$f":"COUNT($F$147:AU$147)","v":42},{"$f":"COUNT($F$147:AV$147)","v":43},{"$f":"COUNT($F$147:AW$147)","v":44},{"$f":"COUNT($F$147:AX$147)","v":45},{"$f":"COUNT($F$147:AY$147)","v":46},{"$f":"COUNT($F$147:AZ$147)","v":47},{"$f":"COUNT($F$147:BA$147)","v":48},{"$f":"COUNT($F$147:BB$147)","v":49},{"$f":"COUNT($F$147:BC$147)","v":50},{"$f":"COUNT($F$147:BD$147)","v":51},{"$f":"COUNT($F$147:BE$147)","v":52},{"$f":"COUNT($F$147:BF$147)","v":53},{"$f":"COUNT($F$147:BG$147)","v":54},{"$f":"COUNT($F$147:BH$147)","v":55},{"$f":"COUNT($F$147:BI$147)","v":56},{"$f":"COUNT($F$147:BJ$147)","v":57},{"$f":"COUNT($F$147:BK$147)","v":58},{"$f":"COUNT($F$147:BL$147)","v":59},{"$f":"COUNT($F$147:BM$147)","v":60},{"$f":"COUNT($F$147:BN$147)","v":61},{"$f":"COUNT($F$147:BO$147)","v":62},{"$f":"COUNT($F$147:BP$147)","v":63},{"$f":"COUNT($F$147:BQ$147)","v":64},{"$f":"COUNT($F$147:BR$147)","v":65},{"$f":"COUNT($F$147:BS$147)","v":66},{"$f":"COUNT($F$147:BT$147)","v":67},{"$f":"COUNT($F$147:BU$147)","v":68},{"$f":"COUNT($F$147:BV$147)","v":69},{"$f":"COUNT($F$147:BW$147)","v":70},{"$f":"COUNT($F$147:BX$147)","v":71},{"$f":"COUNT($F$147:BY$147)","v":72},{"$f":"COUNT($F$147:BZ$147)","v":73},{"$f":"COUNT($F$147:CA$147)","v":74},{"$f":"COUNT($F$147:CB$147)","v":75},{"$f":"COUNT($F$147:CC$147)","v":76},{"$f":"COUNT($F$147:CD$147)","v":77},{"$f":"COUNT($F$147:CE$147)","v":78},{"$f":"COUNT($F$147:CF$147)","v":79},{"$f":"COUNT($F$147:CG$147)","v":80},{"$f":"COUNT($F$147:CH$147)","v":81},{"$f":"COUNT($F$147:CI$147)","v":82},{"$f":"COUNT($F$147:CJ$147)","v":83},{"$f":"COUNT($F$147:CK$147)","v":84},{"$f":"COUNT($F$147:CL$147)","v":85},{"$f":"COUNT($F$147:CM$147)","v":86},{"$f":"COUNT($F$147:CN$147)","v":87},{"$f":"COUNT($F$147:CO$147)","v":88},{"$f":"COUNT($F$147:CP$147)","v":89},{"$f":"COUNT($F$147:CQ$147)","v":90},{"$f":"COUNT($F$147:CR$147)","v":91},{"$f":"COUNT($F$147:CS$147)","v":92},{"$f":"COUNT($F$147:CT$147)","v":93},{"$f":"COUNT($F$147:CU$147)","v":94},{"$f":"COUNT($F$147:CV$147)","v":95},{"$f":"COUNT($F$147:CW$147)","v":96},{"$f":"COUNT($F$147:CX$147)","v":97},{"$f":"COUNT($F$147:CY$147)","v":98},{"$f":"COUNT($F$147:CZ$147)","v":99},{"$f":"COUNT($F$147:DA$147)","v":100}]
[null,null,null,"Investeringsomkostninger","mio. kr.",0,0,0,0,0,0,0,0,0,0,0,0,0,0,0,0,0,0,0,0,0,0,0,0,0,0,0,0,0,0,0,0,0,0,0,0,0,0,0,0,0,0,0,0,0,0,0,0,0,0,0,0,0,0,0,0,0,0,0,0,0,0,0,0,0,0,0,0,0,0,0,0,0,0,0,0,0,0,0,0,0,0,0,0,0,0,0,0,0,0,0,0,0,0,0,0,0,0,0,0]
[null,null,null,"Reinvestering","mio. kr.",0,0,0,0,0,0,0,0,0,0,0,0,0,0,0,0,0,0,0,0,0,0,0,0,0,0,0,0,0,0,0,0,0,0,0,0,0,0,0,0,0,0,0,0,0,0,0,0,0,0,0,0,0,0,0,0,0,0,0,0,0,0,0,0,0,0,0,0,0,0,0,0,0,0,0,0,0,0,0,0,0,0,0,0,0,0,0,0,0,0,0,0,0,0,0,0,0,0,0,0]
[null,null,null,"Drifts- og vedligeholdelsesomkostninger","mio. kr.",0,0,0,0,0,0,0,0,0,0,0,0,0,0,0,0,0,0,0,0,0,0,0,0,0,0,0,0,0,0,0,0,0,0,0,0,0,0,0,0,0,0,0,0,0,0,0,0,0,0,0,0,0,0,0,0,0,0,0,0,0,0,0,0,0,0,0,0,0,0,0,0,0,0,0,0,0,0,0,0,0,0,0,0,0,0,0,0,0,0,0,0,0,0,0,0,0,0,0,0]
[null,null,null,"Scrapværdi af investeringer","mio. kr.",0,0,0,0,0,0,0,0,0,0,0,0,0,0,0,0,0,0,0,0,0,0,0,0,0,0,0,0,0,0,0,0,0,0,0,0,0,0,0,0,0,0,0,0,0,0,0,0,0,0,0,0,0,0,0,0,0,0,0,0,0,0,0,0,0,0,0,0,0,0,0,0,0,0,0,0,0,0,0,0,0,0,0,0,0,0,0,0,0,0,0,0,0,0,0,0,0,0,0,0]
[null,null,null,"Total","mio. kr.",0,0,0,0,0,0,0,0,0,0,0,0,0,0,0,0,0,0,0,0,0,0,0,0,0,0,0,0,0,0,0,0,0,0,0,0,0,0,0,0,0,0,0,0,0,0,0,0,0,0,0,0,0,0,0,0,0,0,0,0,0,0,0,0,0,0,0,0,0,0,0,0,0,0,0,0,0,0,0,0,0,0,0,0,0,0,0,0,0,0,0,0,0,0,0,0,0,0,0,0]
[]
[]
[null,null,null,{"$f":"Alternativt_projekt_navn&\" \"&Serviceniveau1","v":"Alternativ projekt Txx"},null,{"$f":"Startaar","v":0},{"$f":"F92+1","v":1},2,3,4,5,6,7,8,9,10,11,12,13,14,15,16,17,18,19,20,21,22,23,24,25,26,27,28,29,30,31,32,{"$f":"AL92+1","v":33},34,35,36,37,38,39,40,41,42,43,44,45,46,47,48,49,50,51,52,53,54,55,56,57,58,59,60,61,62,63,64,{"$f":"BR92+1","v":65},66,67,68,69,70,71,72,73,74,75,76,77,78,79,80,81,82,83,84,85,86,87,88,89,90,91,92,93,94,95,96,97,98,99]
[null,null,null,null,null,{"$f":"COUNT($F$147:F$147)","v":1},{"$f":"COUNT($F$147:G$147)","v":2},{"$f":"COUNT($F$147:H$147)","v":3},{"$f":"COUNT($F$147:I$147)","v":4},{"$f":"COUNT($F$147:J$147)","v":5},{"$f":"COUNT($F$147:K$147)","v":6},{"$f":"COUNT($F$147:L$147)","v":7},{"$f":"COUNT($F$147:M$147)","v":8},{"$f":"COUNT($F$147:N$147)","v":9},{"$f":"COUNT($F$147:O$147)","v":10},{"$f":"COUNT($F$147:P$147)","v":11},{"$f":"COUNT($F$147:Q$147)","v":12},{"$f":"COUNT($F$147:R$147)","v":13},{"$f":"COUNT($F$147:S$147)","v":14},{"$f":"COUNT($F$147:T$147)","v":15},{"$f":"COUNT($F$147:U$147)","v":16},{"$f":"COUNT($F$147:V$147)","v":17},{"$f":"COUNT($F$147:W$147)","v":18},{"$f":"COUNT($F$147:X$147)","v":19},{"$f":"COUNT($F$147:Y$147)","v":20},{"$f":"COUNT($F$147:Z$147)","v":21},{"$f":"COUNT($F$147:AA$147)","v":22},{"$f":"COUNT($F$147:AB$147)","v":23},{"$f":"COUNT($F$147:AC$147)","v":24},{"$f":"COUNT($F$147:AD$147)","v":25},{"$f":"COUNT($F$147:AE$147)","v":26},{"$f":"COUNT($F$147:AF$147)","v":27},{"$f":"COUNT($F$147:AG$147)","v":28},{"$f":"COUNT($F$147:AH$147)","v":29},{"$f":"COUNT($F$147:AI$147)","v":30},{"$f":"COUNT($F$147:AJ$147)","v":31},{"$f":"COUNT($F$147:AK$147)","v":32},{"$f":"COUNT($F$147:AL$147)","v":33},{"$f":"COUNT($F$147:AM$147)","v":34},{"$f":"COUNT($F$147:AN$147)","v":35},{"$f":"COUNT($F$147:AO$147)","v":36},{"$f":"COUNT($F$147:AP$147)","v":37},{"$f":"COUNT($F$147:AQ$147)","v":38},{"$f":"COUNT($F$147:AR$147)","v":39},{"$f":"COUNT($F$147:AS$147)","v":40},{"$f":"COUNT($F$147:AT$147)","v":41},{"$f":"COUNT($F$147:AU$147)","v":42},{"$f":"COUNT($F$147:AV$147)","v":43},{"$f":"COUNT($F$147:AW$147)","v":44},{"$f":"COUNT($F$147:AX$147)","v":45},{"$f":"COUNT($F$147:AY$147)","v":46},{"$f":"COUNT($F$147:AZ$147)","v":47},{"$f":"COUNT($F$147:BA$147)","v":48},{"$f":"COUNT($F$147:BB$147)","v":49},{"$f":"COUNT($F$147:BC$147)","v":50},{"$f":"COUNT($F$147:BD$147)","v":51},{"$f":"COUNT($F$147:BE$147)","v":52},{"$f":"COUNT($F$147:BF$147)","v":53},{"$f":"COUNT($F$147:BG$147)","v":54},{"$f":"COUNT($F$147:BH$147)","v":55},{"$f":"COUNT($F$147:BI$147)","v":56},{"$f":"COUNT($F$147:BJ$147)","v":57},{"$f":"COUNT($F$147:BK$147)","v":58},{"$f":"COUNT($F$147:BL$147)","v":59},{"$f":"COUNT($F$147:BM$147)","v":60},{"$f":"COUNT($F$147:BN$147)","v":61},{"$f":"COUNT($F$147:BO$147)","v":62},{"$f":"COUNT($F$147:BP$147)","v":63},{"$f":"COUNT($F$147:BQ$147)","v":64},{"$f":"COUNT($F$147:BR$147)","v":65},{"$f":"COUNT($F$147:BS$147)","v":66},{"$f":"COUNT($F$147:BT$147)","v":67},{"$f":"COUNT($F$147:BU$147)","v":68},{"$f":"COUNT($F$147:BV$147)","v":69},{"$f":"COUNT($F$147:BW$147)","v":70},{"$f":"COUNT($F$147:BX$147)","v":71},{"$f":"COUNT($F$147:BY$147)","v":72},{"$f":"COUNT($F$147:BZ$147)","v":73},{"$f":"COUNT($F$147:CA$147)","v":74},{"$f":"COUNT($F$147:CB$147)","v":75},{"$f":"COUNT($F$147:CC$147)","v":76},{"$f":"COUNT($F$147:CD$147)","v":77},{"$f":"COUNT($F$147:CE$147)","v":78},{"$f":"COUNT($F$147:CF$147)","v":79},{"$f":"COUNT($F$147:CG$147)","v":80},{"$f":"COUNT($F$147:CH$147)","v":81},{"$f":"COUNT($F$147:CI$147)","v":82},{"$f":"COUNT($F$147:CJ$147)","v":83},{"$f":"COUNT($F$147:CK$147)","v":84},{"$f":"COUNT($F$147:CL$147)","v":85},{"$f":"COUNT($F$147:CM$147)","v":86},{"$f":"COUNT($F$147:CN$147)","v":87},{"$f":"COUNT($F$147:CO$147)","v":88},{"$f":"COUNT($F$147:CP$147)","v":89},{"$f":"COUNT($F$147:CQ$147)","v":90},{"$f":"COUNT($F$147:CR$147)","v":91},{"$f":"COUNT($F$147:CS$147)","v":92},{"$f":"COUNT($F$147:CT$147)","v":93},{"$f":"COUNT($F$147:CU$147)","v":94},{"$f":"COUNT($F$147:CV$147)","v":95},{"$f":"COUNT($F$147:CW$147)","v":96},{"$f":"COUNT($F$147:CX$147)","v":97},{"$f":"COUNT($F$147:CY$147)","v":98},{"$f":"COUNT($F$147:CZ$147)","v":99},{"$f":"COUNT($F$147:DA$147)","v":100}]
[null,null,null,"Investeringsomkostninger","mio. kr.",1.5744000000000002,1.5744000000000002,1.5744000000000002,1.5744000000000002,1.5744000000000002,1.5744000000000002,1.5744000000000002,1.5744000000000002,1.5744000000000002,1.5744000000000002,0,0,0,0,0,0,0,0,0,0,0,0,0,0,0,0,0,0,0,0,0,0,0,0,0,0,0,0,0,0,0,0,0,0,0,0,0,0,0,0,0,0,0,0,0,0,0,0,0,0,0,0,0,0,0,0,0,0,0,0,0,0,0,0,0,0,0,0,0,0,0,0,0,0,0,0,0,0,0,0,0,0,0,0,0,0,0,0,0,0]
[null,null,null,"Reinvestering","mio. kr.",0,0,0,0,0,0,0,0,0,0,0,0,0,0,0,0,0,0,0,0,0,0,0,0,0,0,0,0,0,0,0,0,0,0,0,0,0,0,0,0,0,0,0,0,0,0,0,0,0,0,0,0,0,0,0,0,0,0,0,0,0,0,0,0,0,0,0,0,0,0,0,0,0,0,0,0,0,0,0,0,0,0,0,0,0,0,0,0,0,0,0,0,0,0,0,0,0,0,0,0]
[null,null,null,"Drifts- og vedligeholdelsesomkostninger","mio. kr.",0,3.1488000000000002E-2,6.2976000000000004E-2,9.446400000000002E-2,0.12595200000000001,0.15744000000000002,0.18892800000000001,0.22041600000000003,0.25190400000000002,0.28339200000000003,0.31487999999999999,0.31488000000000005,0.31488000000000005,0.31488000000000005,0.31488000000000005,0.31488000000000005,0.31488000000000005,0.31488000000000005,0.31488000000000005,0.31488000000000005,0.31488000000000005,0.31488000000000005,0.31488000000000005,0.31488000000000005,0.31488000000000005,0.31488000000000005,0.31488000000000005,0.31488000000000005,0.31488000000000005,0.31488000000000005,0.31488000000000005,0.31488000000000005,0.31488000000000005,0.31488000000000005,0.31488000000000005,0.31488000000000005,0.31488000000000005,0.31488000000000005,0.31488000000000005,0.31488000000000005,0.31488000000000005,0.31488000000000005,0.31488000000000005,0.31488000000000005,0.31488000000000005,0.31488000000000005,0.31488000000000005,0.31488000000000005,0.31488000000000005,0.31488000000000005,0.31488000000000005,0.31488000000000005,0.31488000000000005,0.31488000000000005,0.31488000000000005,0.31488000000000005,0.31488000000000005,0.31488000000000005,0.31488000000000005,0.31488000000000005,0.31488000000000005,0.31488000000000005,0.31488000000000005,0.31488000000000005,0.31488000000000005,0.31488000000000005,0.31488000000000005,0.31488000000000005,0.31488000000000005,0.31488000000000005,0.31488000000000005,0.31488000000000005,0.31488000000000005,0.31488000000000005,0.31488000000000005,0.31488000000000005,0.31488000000000005,0.31488000000000005,0.31488000000000005,0.31488000000000005,0.31488000000000005,0.31488000000000005,0.31488000000000005,0.31488000000000005,0.31488000000000005,0.31488000000000005,0.31488000000000005,0.31488000000000005,0.31488000000000005,0.31488000000000005,0.31488000000000005,0.31488000000000005,0.31488000000000005,0.31488000000000005,0.31488000000000005,0.31488000000000005,0.31488000000000005,0.31488000000000005,0.31488000000000005,0.31488000000000005]
[null,null,null,"Scrapværdi af investeringer","mio. kr.",0,0,0,0,0,0,0,0,0,0,0,0,0,0,0,0,0,0,0,0,0,0,0,0,0,0,0,0,0,0,0,0,0,0,0,0,0,0,0,0,0,0,0,0,0,0,0,0,0,0,0,0,0,0,0,0,0,0,0,0,0,0,0,0,0,0,0,0,0,0,0,0,0,0,0,0,0,0,0,0,0,0,0,0,0,0,0,0,0,0,0,0,0,0,0,0,0,0,0,0]
[null,null,null,"Total","mio. kr.",1.5744000000000002,1.6058880000000002,1.6373760000000002,1.6688640000000003,1.7003520000000003,1.7318400000000003,1.7633280000000002,1.7948160000000002,1.8263040000000004,1.8577920000000003,0.31487999999999999,0.31488000000000005,0.31488000000000005,0.31488000000000005,0.31488000000000005,0.31488000000000005,0.31488000000000005,0.31488000000000005,0.31488000000000005,0.31488000000000005,0.31488000000000005,0.31488000000000005,0.31488000000000005,0.31488000000000005,0.31488000000000005,0.31488000000000005,0.31488000000000005,0.31488000000000005,0.31488000000000005,0.31488000000000005,0.31488000000000005,0.31488000000000005,0.31488000000000005,0.31488000000000005,0.31488000000000005,0.31488000000000005,0.31488000000000005,0.31488000000000005,0.31488000000000005,0.31488000000000005,0.31488000000000005,0.31488000000000005,0.31488000000000005,0.31488000000000005,0.31488000000000005,0.31488000000000005,0.31488000000000005,0.31488000000000005,0.31488000000000005,0.31488000000000005,0.31488000000000005,0.31488000000000005,0.31488000000000005,0.31488000000000005,0.31488000000000005,0.31488000000000005,0.31488000000000005,0.31488000000000005,0.31488000000000005,0.31488000000000005,0.31488000000000005,0.31488000000000005,0.31488000000000005,0.31488000000000005,0.31488000000000005,0.31488000000000005,0.31488000000000005,0.31488000000000005,0.31488000000000005,0.31488000000000005,0.31488000000000005,0.31488000000000005,0.31488000000000005,0.31488000000000005,0.31488000000000005,0.31488000000000005,0.31488000000000005,0.31488000000000005,0.31488000000000005,0.31488000000000005,0.31488000000000005,0.31488000000000005,0.31488000000000005,0.31488000000000005,0.31488000000000005,0.31488000000000005,0.31488000000000005,0.31488000000000005,0.31488000000000005,0.31488000000000005,0.31488000000000005,0.31488000000000005,0.31488000000000005,0.31488000000000005,0.31488000000000005,0.31488000000000005,0.31488000000000005,0.31488000000000005,0.31488000000000005,0.31488000000000005]
[]
[null,null,null,{"$f":"Alternativt_projekt_navn&\" \"&Serviceniveau2","v":"Alternativ projekt Txx"},null,{"$f":"Startaar","v":0},{"$f":"F100+1","v":1},2,3,4,5,6,7,8,9,10,11,12,13,14,15,16,17,18,19,20,21,22,23,24,25,26,27,28,29,30,31,32,{"$f":"AL100+1","v":33},34,35,36,37,38,39,40,41,42,43,44,45,46,47,48,49,50,51,52,53,54,55,56,57,58,59,60,61,62,63,64,{"$f":"BR100+1","v":65},66,67,68,69,70,71,72,73,74,75,76,77,78,79,80,81,82,83,84,85,86,87,88,89,90,91,92,93,94,95,96,97,98,99]
[null,null,null,null,null,{"$f":"COUNT($F$147:F$147)","v":1},{"$f":"COUNT($F$147:G$147)","v":2},{"$f":"COUNT($F$147:H$147)","v":3},{"$f":"COUNT($F$147:I$147)","v":4},{"$f":"COUNT($F$147:J$147)","v":5},{"$f":"COUNT($F$147:K$147)","v":6},{"$f":"COUNT($F$147:L$147)","v":7},{"$f":"COUNT($F$147:M$147)","v":8},{"$f":"COUNT($F$147:N$147)","v":9},{"$f":"COUNT($F$147:O$147)","v":10},{"$f":"COUNT($F$147:P$147)","v":11},{"$f":"COUNT($F$147:Q$147)","v":12},{"$f":"COUNT($F$147:R$147)","v":13},{"$f":"COUNT($F$147:S$147)","v":14},{"$f":"COUNT($F$147:T$147)","v":15},{"$f":"COUNT($F$147:U$147)","v":16},{"$f":"COUNT($F$147:V$147)","v":17},{"$f":"COUNT($F$147:W$147)","v":18},{"$f":"COUNT($F$147:X$147)","v":19},{"$f":"COUNT($F$147:Y$147)","v":20},{"$f":"COUNT($F$147:Z$147)","v":21},{"$f":"COUNT($F$147:AA$147)","v":22},{"$f":"COUNT($F$147:AB$147)","v":23},{"$f":"COUNT($F$147:AC$147)","v":24},{"$f":"COUNT($F$147:AD$147)","v":25},{"$f":"COUNT($F$147:AE$147)","v":26},{"$f":"COUNT($F$147:AF$147)","v":27},{"$f":"COUNT($F$147:AG$147)","v":28},{"$f":"COUNT($F$147:AH$147)","v":29},{"$f":"COUNT($F$147:AI$147)","v":30},{"$f":"COUNT($F$147:AJ$147)","v":31},{"$f":"COUNT($F$147:AK$147)","v":32},{"$f":"COUNT($F$147:AL$147)","v":33},{"$f":"COUNT($F$147:AM$147)","v":34},{"$f":"COUNT($F$147:AN$147)","v":35},{"$f":"COUNT($F$147:AO$147)","v":36},{"$f":"COUNT($F$147:AP$147)","v":37},{"$f":"COUNT($F$147:AQ$147)","v":38},{"$f":"COUNT($F$147:AR$147)","v":39},{"$f":"COUNT($F$147:AS$147)","v":40},{"$f":"COUNT($F$147:AT$147)","v":41},{"$f":"COUNT($F$147:AU$147)","v":42},{"$f":"COUNT($F$147:AV$147)","v":43},{"$f":"COUNT($F$147:AW$147)","v":44},{"$f":"COUNT($F$147:AX$147)","v":45},{"$f":"COUNT($F$147:AY$147)","v":46},{"$f":"COUNT($F$147:AZ$147)","v":47},{"$f":"COUNT($F$147:BA$147)","v":48},{"$f":"COUNT($F$147:BB$147)","v":49},{"$f":"COUNT($F$147:BC$147)","v":50},{"$f":"COUNT($F$147:BD$147)","v":51},{"$f":"COUNT($F$147:BE$147)","v":52},{"$f":"COUNT($F$147:BF$147)","v":53},{"$f":"COUNT($F$147:BG$147)","v":54},{"$f":"COUNT($F$147:BH$147)","v":55},{"$f":"COUNT($F$147:BI$147)","v":56},{"$f":"COUNT($F$147:BJ$147)","v":57},{"$f":"COUNT($F$147:BK$147)","v":58},{"$f":"COUNT($F$147:BL$147)","v":59},{"$f":"COUNT($F$147:BM$147)","v":60},{"$f":"COUNT($F$147:BN$147)","v":61},{"$f":"COUNT($F$147:BO$147)","v":62},{"$f":"COUNT($F$147:BP$147)","v":63},{"$f":"COUNT($F$147:BQ$147)","v":64},{"$f":"COUNT($F$147:BR$147)","v":65},{"$f":"COUNT($F$147:BS$147)","v":66},{"$f":"COUNT($F$147:BT$147)","v":67},{"$f":"COUNT($F$147:BU$147)","v":68},{"$f":"COUNT($F$147:BV$147)","v":69},{"$f":"COUNT($F$147:BW$147)","v":70},{"$f":"COUNT($F$147:BX$147)","v":71},{"$f":"COUNT($F$147:BY$147)","v":72},{"$f":"COUNT($F$147:BZ$147)","v":73},{"$f":"COUNT($F$147:CA$147)","v":74},{"$f":"COUNT($F$147:CB$147)","v":75},{"$f":"COUNT($F$147:CC$147)","v":76},{"$f":"COUNT($F$147:CD$147)","v":77},{"$f":"COUNT($F$147:CE$147)","v":78},{"$f":"COUNT($F$147:CF$147)","v":79},{"$f":"COUNT($F$147:CG$147)","v":80},{"$f":"COUNT($F$147:CH$147)","v":81},{"$f":"COUNT($F$147:CI$147)","v":82},{"$f":"COUNT($F$147:CJ$147)","v":83},{"$f":"COUNT($F$147:CK$147)","v":84},{"$f":"COUNT($F$147:CL$147)","v":85},{"$f":"COUNT($F$147:CM$147)","v":86},{"$f":"COUNT($F$147:CN$147)","v":87},{"$f":"COUNT($F$147:CO$147)","v":88},{"$f":"COUNT($F$147:CP$147)","v":89},{"$f":"COUNT($F$147:CQ$147)","v":90},{"$f":"COUNT($F$147:CR$147)","v":91},{"$f":"COUNT($F$147:CS$147)","v":92},{"$f":"COUNT($F$147:CT$147)","v":93},{"$f":"COUNT($F$147:CU$147)","v":94},{"$f":"COUNT($F$147:CV$147)","v":95},{"$f":"COUNT($F$147:CW$147)","v":96},{"$f":"COUNT($F$147:CX$147)","v":97},{"$f":"COUNT($F$147:CY$147)","v":98},{"$f":"COUNT($F$147:CZ$147)","v":99},{"$f":"COUNT($F$147:DA$147)","v":100}]
[null,null,null,"Investeringsomkostninger","mio. kr.",1.92,1.92,1.92,1.92,1.92,1.92,1.92,1.92,1.92,1.92,0,0,0,0,0,0,0,0,0,0,0,0,0,0,0,0,0,0,0,0,0,0,0,0,0,0,0,0,0,0,0,0,0,0,0,0,0,0,0,0,0,0,0,0,0,0,0,0,0,0,0,0,0,0,0,0,0,0,0,0,0,0,0,0,0,0,0,0,0,0,0,0,0,0,0,0,0,0,0,0,0,0,0,0,0,0,0,0,0,0]
[null,null,null,"Reinvestering","mio. kr.",0,0,0,0,0,0,0,0,0,0,0,0,0,0,0,0,0,0,0,0,0,0,0,0,0,0,0,0,0,0,0,0,0,0,0,0,0,0,0,0,0,0,0,0,0,0,0,0,0,0,0,0,0,0,0,0,0,0,0,0,0,0,0,0,0,0,0,0,0,0,0,0,0,0,0,0,0,0,0,0,0,0,0,0,0,0,0,0,0,0,0,0,0,0,0,0,0,0,0,0]
[null,null,null,"Drifts- og vedligeholdelsesomkostninger","mio. kr.",0,3.8399999999999997E-2,7.6799999999999993E-2,0.11520000000000001,0.15359999999999999,0.192,0.23039999999999999,0.26879999999999998,0.30719999999999997,0.34559999999999996,0.3839999999999999,0.38400000000000001,0.38400000000000001,0.38400000000000001,0.38400000000000001,0.38400000000000001,0.38400000000000001,0.38400000000000001,0.38400000000000001,0.38400000000000001,0.38400000000000001,0.38400000000000001,0.38400000000000001,0.38400000000000001,0.38400000000000001,0.38400000000000001,0.38400000000000001,0.38400000000000001,0.38400000000000001,0.38400000000000001,0.38400000000000001,0.38400000000000001,0.38400000000000001,0.38400000000000001,0.38400000000000001,0.38400000000000001,0.38400000000000001,0.38400000000000001,0.38400000000000001,0.38400000000000001,0.38400000000000001,0.38400000000000001,0.38400000000000001,0.38400000000000001,0.38400000000000001,0.38400000000000001,0.38400000000000001,0.38400000000000001,0.38400000000000001,0.38400000000000001,0.38400000000000001,0.38400000000000001,0.38400000000000001,0.38400000000000001,0.38400000000000001,0.38400000000000001,0.38400000000000001,0.38400000000000001,0.38400000000000001,0.38400000000000001,0.38400000000000001,0.38400000000000001,0.38400000000000001,0.38400000000000001,0.38400000000000001,0.38400000000000001,0.38400000000000001,0.38400000000000001,0.38400000000000001,0.38400000000000001,0.38400000000000001,0.38400000000000001,0.38400000000000001,0.38400000000000001,0.38400000000000001,0.38400000000000001,0.38400000000000001,0.38400000000000001,0.38400000000000001,0.38400000000000001,0.38400000000000001,0.38400000000000001,0.38400000000000001,0.38400000000000001,0.38400000000000001,0.38400000000000001,0.38400000000000001,0.38400000000000001,0.38400000000000001,0.38400000000000001,0.38400000000000001,0.38400000000000001,0.38400000000000001,0.38400000000000001,0.38400000000000001,0.38400000000000001,0.38400000000000001,0.38400000000000001,0.38400000000000001,0.38400000000000001]
[null,null,null,"Scrapværdi af investeringer","mio. kr.",0,0,0,0,0,0,0,0,0,0,0,0,0,0,0,0,0,0,0,0,0,0,0,0,0,0,0,0,0,0,0,0,0,0,0,0,0,0,0,0,0,0,0,0,0,0,0,0,0,0,0,0,0,0,0,0,0,0,0,0,0,0,0,0,0,0,0,0,0,0,0,0,0,0,0,0,0,0,0,0,0,0,0,0,0,0,0,0,0,0,0,0,0,0,0,0,0,0,0,0]
[null,null,null,"Total","mio. kr.",1.92,1.9583999999999999,1.9967999999999999,2.0352000000000001,2.0735999999999999,2.1120000000000001,2.1503999999999999,2.1888000000000001,2.2271999999999998,2.2656000000000001,0.3839999999999999,0.38400000000000001,0.38400000000000001,0.38400000000000001,0.38400000000000001,0.38400000000000001,0.38400000000000001,0.38400000000000001,0.38400000000000001,0.38400000000000001,0.38400000000000001,0.38400000000000001,0.38400000000000001,0.38400000000000001,0.38400000000000001,0.38400000000000001,0.38400000000000001,0.38400000000000001,0.38400000000000001,0.38400000000000001,0.38400000000000001,0.38400000000000001,0.38400000000000001,0.38400000000000001,0.38400000000000001,0.38400000000000001,0.38400000000000001,0.38400000000000001,0.38400000000000001,0.38400000000000001,0.38400000000000001,0.38400000000000001,0.38400000000000001,0.38400000000000001,0.38400000000000001,0.38400000000000001,0.38400000000000001,0.38400000000000001,0.38400000000000001,0.38400000000000001,0.38400000000000001,0.38400000000000001,0.38400000000000001,0.38400000000000001,0.38400000000000001,0.38400000000000001,0.38400000000000001,0.38400000000000001,0.38400000000000001,0.38400000000000001,0.38400000000000001,0.38400000000000001,0.38400000000000001,0.38400000000000001,0.38400000000000001,0.38400000000000001,0.38400000000000001,0.38400000000000001,0.38400000000000001,0.38400000000000001,0.38400000000000001,0.38400000000000001,0.38400000000000001,0.38400000000000001,0.38400000000000001,0.38400000000000001,0.38400000000000001,0.38400000000000001,0.38400000000000001,0.38400000000000001,0.38400000000000001,0.38400000000000001,0.38400000000000001,0.38400000000000001,0.38400000000000001,0.38400000000000001,0.38400000000000001,0.38400000000000001,0.38400000000000001,0.38400000000000001,0.38400000000000001,0.38400000000000001,0.38400000000000001,0.38400000000000001,0.38400000000000001,0.38400000000000001,0.38400000000000001,0.38400000000000001,0.38400000000000001,0.38400000000000001]
[]
[null,null,null,{"$f":"Alternativt_projekt_navn&\" \"&Serviceniveau3","v":"Alternativ projekt 0"},null,{"$f":"Startaar","v":0},{"$f":"F108+1","v":1},2,3,4,5,6,7,8,9,10,11,12,13,14,15,16,17,18,19,20,21,22,23,24,25,26,27,28,29,30,31,32,{"$f":"AL108+1","v":33},34,35,36,37,38,39,40,41,42,43,44,45,46,47,48,49,50,51,52,53,54,55,56,57,58,59,60,61,62,63,64,{"$f":"BR108+1","v":65},66,67,68,69,70,71,72,73,74,75,76,77,78,79,80,81,82,83,84,85,86,87,88,89,90,91,92,93,94,95,96,97,98,99]
[null,null,null,null,null,{"$f":"COUNT($F$147:F$147)","v":1},{"$f":"COUNT($F$147:G$147)","v":2},{"$f":"COUNT($F$147:H$147)","v":3},{"$f":"COUNT($F$147:I$147)","v":4},{"$f":"COUNT($F$147:J$147)","v":5},{"$f":"COUNT($F$147:K$147)","v":6},{"$f":"COUNT($F$147:L$147)","v":7},{"$f":"COUNT($F$147:M$147)","v":8},{"$f":"COUNT($F$147:N$147)","v":9},{"$f":"COUNT($F$147:O$147)","v":10},{"$f":"COUNT($F$147:P$147)","v":11},{"$f":"COUNT($F$147:Q$147)","v":12},{"$f":"COUNT($F$147:R$147)","v":13},{"$f":"COUNT($F$147:S$147)","v":14},{"$f":"COUNT($F$147:T$147)","v":15},{"$f":"COUNT($F$147:U$147)","v":16},{"$f":"COUNT($F$147:V$147)","v":17},{"$f":"COUNT($F$147:W$147)","v":18},{"$f":"COUNT($F$147:X$147)","v":19},{"$f":"COUNT($F$147:Y$147)","v":20},{"$f":"COUNT($F$147:Z$147)","v":21},{"$f":"COUNT($F$147:AA$147)","v":22},{"$f":"COUNT($F$147:AB$147)","v":23},{"$f":"COUNT($F$147:AC$147)","v":24},{"$f":"COUNT($F$147:AD$147)","v":25},{"$f":"COUNT($F$147:AE$147)","v":26},{"$f":"COUNT($F$147:AF$147)","v":27},{"$f":"COUNT($F$147:AG$147)","v":28},{"$f":"COUNT($F$147:AH$147)","v":29},{"$f":"COUNT($F$147:AI$147)","v":30},{"$f":"COUNT($F$147:AJ$147)","v":31},{"$f":"COUNT($F$147:AK$147)","v":32},{"$f":"COUNT($F$147:AL$147)","v":33},{"$f":"COUNT($F$147:AM$147)","v":34},{"$f":"COUNT($F$147:AN$147)","v":35},{"$f":"COUNT($F$147:AO$147)","v":36},{"$f":"COUNT($F$147:AP$147)","v":37},{"$f":"COUNT($F$147:AQ$147)","v":38},{"$f":"COUNT($F$147:AR$147)","v":39},{"$f":"COUNT($F$147:AS$147)","v":40},{"$f":"COUNT($F$147:AT$147)","v":41},{"$f":"COUNT($F$147:AU$147)","v":42},{"$f":"COUNT($F$147:AV$147)","v":43},{"$f":"COUNT($F$147:AW$147)","v":44},{"$f":"COUNT($F$147:AX$147)","v":45},{"$f":"COUNT($F$147:AY$147)","v":46},{"$f":"COUNT($F$147:AZ$147)","v":47},{"$f":"COUNT($F$147:BA$147)","v":48},{"$f":"COUNT($F$147:BB$147)","v":49},{"$f":"COUNT($F$147:BC$147)","v":50},{"$f":"COUNT($F$147:BD$147)","v":51},{"$f":"COUNT($F$147:BE$147)","v":52},{"$f":"COUNT($F$147:BF$147)","v":53},{"$f":"COUNT($F$147:BG$147)","v":54},{"$f":"COUNT($F$147:BH$147)","v":55},{"$f":"COUNT($F$147:BI$147)","v":56},{"$f":"COUNT($F$147:BJ$147)","v":57},{"$f":"COUNT($F$147:BK$147)","v":58},{"$f":"COUNT($F$147:BL$147)","v":59},{"$f":"COUNT($F$147:BM$147)","v":60},{"$f":"COUNT($F$147:BN$147)","v":61},{"$f":"COUNT($F$147:BO$147)","v":62},{"$f":"COUNT($F$147:BP$147)","v":63},{"$f":"COUNT($F$147:BQ$147)","v":64},{"$f":"COUNT($F$147:BR$147)","v":65},{"$f":"COUNT($F$147:BS$147)","v":66},{"$f":"COUNT($F$147:BT$147)","v":67},{"$f":"COUNT($F$147:BU$147)","v":68},{"$f":"COUNT($F$147:BV$147)","v":69},{"$f":"COUNT($F$147:BW$147)","v":70},{"$f":"COUNT($F$147:BX$147)","v":71},{"$f":"COUNT($F$147:BY$147)","v":72},{"$f":"COUNT($F$147:BZ$147)","v":73},{"$f":"COUNT($F$147:CA$147)","v":74},{"$f":"COUNT($F$147:CB$147)","v":75},{"$f":"COUNT($F$147:CC$147)","v":76},{"$f":"COUNT($F$147:CD$147)","v":77},{"$f":"COUNT($F$147:CE$147)","v":78},{"$f":"COUNT($F$147:CF$147)","v":79},{"$f":"COUNT($F$147:CG$147)","v":80},{"$f":"COUNT($F$147:CH$147)","v":81},{"$f":"COUNT($F$147:CI$147)","v":82},{"$f":"COUNT($F$147:CJ$147)","v":83},{"$f":"COUNT($F$147:CK$147)","v":84},{"$f":"COUNT($F$147:CL$147)","v":85},{"$f":"COUNT($F$147:CM$147)","v":86},{"$f":"COUNT($F$147:CN$147)","v":87},{"$f":"COUNT($F$147:CO$147)","v":88},{"$f":"COUNT($F$147:CP$147)","v":89},{"$f":"COUNT($F$147:CQ$147)","v":90},{"$f":"COUNT($F$147:CR$147)","v":91},{"$f":"COUNT($F$147:CS$147)","v":92},{"$f":"COUNT($F$147:CT$147)","v":93},{"$f":"COUNT($F$147:CU$147)","v":94},{"$f":"COUNT($F$147:CV$147)","v":95},{"$f":"COUNT($F$147:CW$147)","v":96},{"$f":"COUNT($F$147:CX$147)","v":97},{"$f":"COUNT($F$147:CY$147)","v":98},{"$f":"COUNT($F$147:CZ$147)","v":99},{"$f":"COUNT($F$147:DA$147)","v":100}]
[null,null,null,"Investeringsomkostninger","mio. kr.",2.56,2.56,2.56,2.56,2.56,2.56,2.56,2.56,2.56,2.56,0,0,0,0,0,0,0,0,0,0,0,0,0,0,0,0,0,0,0,0,0,0,0,0,0,0,0,0,0,0,0,0,0,0,0,0,0,0,0,0,0,0,0,0,0,0,0,0,0,0,0,0,0,0,0,0,0,0,0,0,0,0,0,0,0,0,0,0,0,0,0,0,0,0,0,0,0,0,0,0,0,0,0,0,0,0,0,0,0,0]
[null,null,null,"Reinvestering","mio. kr.",0,0,0,0,0,0,0,0,0,0,0,0,0,0,0,0,0,0,0,0,0,0,0,0,0,0,0,0,0,0,0,0,0,0,0,0,0,0,0,0,0,0,0,0,0,0,0,0,0,0,0,0,0,0,0,0,0,0,0,0,0,0,0,0,0,0,0,0,0,0,0,0,0,0,0,0,0,0,0,0,0,0,0,0,0,0,0,0,0,0,0,0,0,0,0,0,0,0,0,0]
[null,null,null,"Drifts- og vedligeholdelsesomkostninger","mio. kr.",0,5.1200000000000009E-2,0.10240000000000002,0.15360000000000004,0.20480000000000004,0.25600000000000001,0.30719999999999997,0.3584,0.40960000000000002,0.46079999999999999,0.51200000000000001,0.51200000000000001,0.51200000000000001,0.51200000000000001,0.51200000000000001,0.51200000000000001,0.51200000000000001,0.51200000000000001,0.51200000000000001,0.51200000000000001,0.51200000000000001,0.51200000000000001,0.51200000000000001,0.51200000000000001,0.51200000000000001,0.51200000000000001,0.51200000000000001,0.51200000000000001,0.51200000000000001,0.51200000000000001,0.51200000000000001,0.51200000000000001,0.51200000000000001,0.51200000000000001,0.51200000000000001,0.51200000000000001,0.51200000000000001,0.51200000000000001,0.51200000000000001,0.51200000000000001,0.51200000000000001,0.51200000000000001,0.51200000000000001,0.51200000000000001,0.51200000000000001,0.51200000000000001,0.51200000000000001,0.51200000000000001,0.51200000000000001,0.51200000000000001,0.51200000000000001,0.51200000000000001,0.51200000000000001,0.51200000000000001,0.51200000000000001,0.51200000000000001,0.51200000000000001,0.51200000000000001,0.51200000000000001,0.51200000000000001,0.51200000000000001,0.51200000000000001,0.51200000000000001,0.51200000000000001,0.51200000000000001,0.51200000000000001,0.51200000000000001,0.51200000000000001,0.51200000000000001,0.51200000000000001,0.51200000000000001,0.51200000000000001,0.51200000000000001,0.51200000000000001,0.51200000000000001,0.51200000000000001,0.51200000000000001,0.51200000000000001,0.51200000000000001,0.51200000000000001,0.51200000000000001,0.51200000000000001,0.51200000000000001,0.51200000000000001,0.51200000000000001,0.51200000000000001,0.51200000000000001,0.51200000000000001,0.51200000000000001,0.51200000000000001,0.51200000000000001,0.51200000000000001,0.51200000000000001,0.51200000000000001,0.51200000000000001,0.51200000000000001,0.51200000000000001,0.51200000000000001,0.51200000000000001,0.51200000000000001]
[null,null,null,"Scrapværdi af investeringer","mio. kr.",0,0,0,0,0,0,0,0,0,0,0,0,0,0,0,0,0,0,0,0,0,0,0,0,0,0,0,0,0,0,0,0,0,0,0,0,0,0,0,0,0,0,0,0,0,0,0,0,0,0,0,0,0,0,0,0,0,0,0,0,0,0,0,0,0,0,0,0,0,0,0,0,0,0,0,0,0,0,0,0,0,0,0,0,0,0,0,0,0,0,0,0,0,0,0,0,0,0,0,0]
[null,null,null,"Total","mio. kr.",2.56,2.6112000000000002,2.6623999999999999,2.7136,2.7648000000000001,2.8159999999999998,2.8672,2.9184000000000001,2.9696000000000002,3.0207999999999999,0.51200000000000001,0.51200000000000001,0.51200000000000001,0.51200000000000001,0.51200000000000001,0.51200000000000001,0.51200000000000001,0.51200000000000001,0.51200000000000001,0.51200000000000001,0.51200000000000001,0.51200000000000001,0.51200000000000001,0.51200000000000001,0.51200000000000001,0.51200000000000001,0.51200000000000001,0.51200000000000001,0.51200000000000001,0.51200000000000001,0.51200000000000001,0.51200000000000001,0.51200000000000001,0.51200000000000001,0.51200000000000001,0.51200000000000001,0.51200000000000001,0.51200000000000001,0.51200000000000001,0.51200000000000001,0.51200000000000001,0.51200000000000001,0.51200000000000001,0.51200000000000001,0.51200000000000001,0.51200000000000001,0.51200000000000001,0.51200000000000001,0.51200000000000001,0.51200000000000001,0.51200000000000001,0.51200000000000001,0.51200000000000001,0.51200000000000001,0.51200000000000001,0.51200000000000001,0.51200000000000001,0.51200000000000001,0.51200000000000001,0.51200000000000001,0.51200000000000001,0.51200000000000001,0.51200000000000001,0.51200000000000001,0.51200000000000001,0.51200000000000001,0.51200000000000001,0.51200000000000001,0.51200000000000001,0.51200000000000001,0.51200000000000001,0.51200000000000001,0.51200000000000001,0.51200000000000001,0.51200000000000001,0.51200000000000001,0.51200000000000001,0.51200000000000001,0.51200000000000001,0.51200000000000001,0.51200000000000001,0.51200000000000001,0.51200000000000001,0.51200000000000001,0.51200000000000001,0.51200000000000001,0.51200000000000001,0.51200000000000001,0.51200000000000001,0.51200000000000001,0.51200000000000001,0.51200000000000001,0.51200000000000001,0.51200000000000001,0.51200000000000001,0.51200000000000001,0.51200000000000001,0.51200000000000001,0.51200000000000001,0.51200000000000001]
[]
[null,null,null,{"$f":"Alternativt_projekt_navn&\" \"&Serviceniveau4","v":"Alternativ projekt 0"},null,{"$f":"Startaar","v":0},{"$f":"F116+1","v":1},2,3,4,5,6,7,8,9,10,11,12,13,14,15,16,17,18,19,20,21,22,23,24,25,26,27,28,29,30,31,32,{"$f":"AL116+1","v":33},34,35,36,37,38,39,40,41,42,43,44,45,46,47,48,49,50,51,52,53,54,55,56,57,58,59,60,61,62,63,64,{"$f":"BR116+1","v":65},66,67,68,69,70,71,72,73,74,75,76,77,78,79,80,81,82,83,84,85,86,87,88,89,90,91,92,93,94,95,96,97,98,99]
[null,null,null,null,null,{"$f":"COUNT($F$147:F$147)","v":1},{"$f":"COUNT($F$147:G$147)","v":2},{"$f":"COUNT($F$147:H$147)","v":3},{"$f":"COUNT($F$147:I$147)","v":4},{"$f":"COUNT($F$147:J$147)","v":5},{"$f":"COUNT($F$147:K$147)","v":6},{"$f":"COUNT($F$147:L$147)","v":7},{"$f":"COUNT($F$147:M$147)","v":8},{"$f":"COUNT($F$147:N$147)","v":9},{"$f":"COUNT($F$147:O$147)","v":10},{"$f":"COUNT($F$147:P$147)","v":11},{"$f":"COUNT($F$147:Q$147)","v":12},{"$f":"COUNT($F$147:R$147)","v":13},{"$f":"COUNT($F$147:S$147)","v":14},{"$f":"COUNT($F$147:T$147)","v":15},{"$f":"COUNT($F$147:U$147)","v":16},{"$f":"COUNT($F$147:V$147)","v":17},{"$f":"COUNT($F$147:W$147)","v":18},{"$f":"COUNT($F$147:X$147)","v":19},{"$f":"COUNT($F$147:Y$147)","v":20},{"$f":"COUNT($F$147:Z$147)","v":21},{"$f":"COUNT($F$147:AA$147)","v":22},{"$f":"COUNT($F$147:AB$147)","v":23},{"$f":"COUNT($F$147:AC$147)","v":24},{"$f":"COUNT($F$147:AD$147)","v":25},{"$f":"COUNT($F$147:AE$147)","v":26},{"$f":"COUNT($F$147:AF$147)","v":27},{"$f":"COUNT($F$147:AG$147)","v":28},{"$f":"COUNT($F$147:AH$147)","v":29},{"$f":"COUNT($F$147:AI$147)","v":30},{"$f":"COUNT($F$147:AJ$147)","v":31},{"$f":"COUNT($F$147:AK$147)","v":32},{"$f":"COUNT($F$147:AL$147)","v":33},{"$f":"COUNT($F$147:AM$147)","v":34},{"$f":"COUNT($F$147:AN$147)","v":35},{"$f":"COUNT($F$147:AO$147)","v":36},{"$f":"COUNT($F$147:AP$147)","v":37},{"$f":"COUNT($F$147:AQ$147)","v":38},{"$f":"COUNT($F$147:AR$147)","v":39},{"$f":"COUNT($F$147:AS$147)","v":40},{"$f":"COUNT($F$147:AT$147)","v":41},{"$f":"COUNT($F$147:AU$147)","v":42},{"$f":"COUNT($F$147:AV$147)","v":43},{"$f":"COUNT($F$147:AW$147)","v":44},{"$f":"COUNT($F$147:AX$147)","v":45},{"$f":"COUNT($F$147:AY$147)","v":46},{"$f":"COUNT($F$147:AZ$147)","v":47},{"$f":"COUNT($F$147:BA$147)","v":48},{"$f":"COUNT($F$147:BB$147)","v":49},{"$f":"COUNT($F$147:BC$147)","v":50},{"$f":"COUNT($F$147:BD$147)","v":51},{"$f":"COUNT($F$147:BE$147)","v":52},{"$f":"COUNT($F$147:BF$147)","v":53},{"$f":"COUNT($F$147:BG$147)","v":54},{"$f":"COUNT($F$147:BH$147)","v":55},{"$f":"COUNT($F$147:BI$147)","v":56},{"$f":"COUNT($F$147:BJ$147)","v":57},{"$f":"COUNT($F$147:BK$147)","v":58},{"$f":"COUNT($F$147:BL$147)","v":59},{"$f":"COUNT($F$147:BM$147)","v":60},{"$f":"COUNT($F$147:BN$147)","v":61},{"$f":"COUNT($F$147:BO$147)","v":62},{"$f":"COUNT($F$147:BP$147)","v":63},{"$f":"COUNT($F$147:BQ$147)","v":64},{"$f":"COUNT($F$147:BR$147)","v":65},{"$f":"COUNT($F$147:BS$147)","v":66},{"$f":"COUNT($F$147:BT$147)","v":67},{"$f":"COUNT($F$147:BU$147)","v":68},{"$f":"COUNT($F$147:BV$147)","v":69},{"$f":"COUNT($F$147:BW$147)","v":70},{"$f":"COUNT($F$147:BX$147)","v":71},{"$f":"COUNT($F$147:BY$147)","v":72},{"$f":"COUNT($F$147:BZ$147)","v":73},{"$f":"COUNT($F$147:CA$147)","v":74},{"$f":"COUNT($F$147:CB$147)","v":75},{"$f":"COUNT($F$147:CC$147)","v":76},{"$f":"COUNT($F$147:CD$147)","v":77},{"$f":"COUNT($F$147:CE$147)","v":78},{"$f":"COUNT($F$147:CF$147)","v":79},{"$f":"COUNT($F$147:CG$147)","v":80},{"$f":"COUNT($F$147:CH$147)","v":81},{"$f":"COUNT($F$147:CI$147)","v":82},{"$f":"COUNT($F$147:CJ$147)","v":83},{"$f":"COUNT($F$147:CK$147)","v":84},{"$f":"COUNT($F$147:CL$147)","v":85},{"$f":"COUNT($F$147:CM$147)","v":86},{"$f":"COUNT($F$147:CN$147)","v":87},{"$f":"COUNT($F$147:CO$147)","v":88},{"$f":"COUNT($F$147:CP$147)","v":89},{"$f":"COUNT($F$147:CQ$147)","v":90},{"$f":"COUNT($F$147:CR$147)","v":91},{"$f":"COUNT($F$147:CS$147)","v":92},{"$f":"COUNT($F$147:CT$147)","v":93},{"$f":"COUNT($F$147:CU$147)","v":94},{"$f":"COUNT($F$147:CV$147)","v":95},{"$f":"COUNT($F$147:CW$147)","v":96},{"$f":"COUNT($F$147:CX$147)","v":97},{"$f":"COUNT($F$147:CY$147)","v":98},{"$f":"COUNT($F$147:CZ$147)","v":99},{"$f":"COUNT($F$147:DA$147)","v":100}]
[null,null,null,"Investeringsomkostninger","mio. kr.",0,0,0,0,0,0,0,0,0,0,0,0,0,0,0,0,0,0,0,0,0,0,0,0,0,0,0,0,0,0,0,0,0,0,0,0,0,0,0,0,0,0,0,0,0,0,0,0,0,0,0,0,0,0,0,0,0,0,0,0,0,0,0,0,0,0,0,0,0,0,0,0,0,0,0,0,0,0,0,0,0,0,0,0,0,0,0,0,0,0,0,0,0,0,0,0,0,0,0,0]
[null,null,null,"Reinvestering","mio. kr.",0,0,0,0,0,0,0,0,0,0,0,0,0,0,0,0,0,0,0,0,0,0,0,0,0,0,0,0,0,0,0,0,0,0,0,0,0,0,0,0,0,0,0,0,0,0,0,0,0,0,0,0,0,0,0,0,0,0,0,0,0,0,0,0,0,0,0,0,0,0,0,0,0,0,0,0,0,0,0,0,0,0,0,0,0,0,0,0,0,0,0,0,0,0,0,0,0,0,0,0]
[null,null,null,"Drifts- og vedligeholdelsesomkostninger","mio. kr.",0,0,0,0,0,0,0,0,0,0,0,0,0,0,0,0,0,0,0,0,0,0,0,0,0,0,0,0,0,0,0,0,0,0,0,0,0,0,0,0,0,0,0,0,0,0,0,0,0,0,0,0,0,0,0,0,0,0,0,0,0,0,0,0,0,0,0,0,0,0,0,0,0,0,0,0,0,0,0,0,0,0,0,0,0,0,0,0,0,0,0,0,0,0,0,0,0,0,0,0]
[null,null,null,"Scrapværdi af investeringer","mio. kr.",0,0,0,0,0,0,0,0,0,0,0,0,0,0,0,0,0,0,0,0,0,0,0,0,0,0,0,0,0,0,0,0,0,0,0,0,0,0,0,0,0,0,0,0,0,0,0,0,0,0,0,0,0,0,0,0,0,0,0,0,0,0,0,0,0,0,0,0,0,0,0,0,0,0,0,0,0,0,0,0,0,0,0,0,0,0,0,0,0,0,0,0,0,0,0,0,0,0,0,0]
[null,null,null,"Total","mio. kr.",0,0,0,0,0,0,0,0,0,0,0,0,0,0,0,0,0,0,0,0,0,0,0,0,0,0,0,0,0,0,0,0,0,0,0,0,0,0,0,0,0,0,0,0,0,0,0,0,0,0,0,0,0,0,0,0,0,0,0,0,0,0,0,0,0,0,0,0,0,0,0,0,0,0,0,0,0,0,0,0,0,0,0,0,0,0,0,0,0,0,0,0,0,0,0,0,0,0,0,0]
[]
[null,null,null,{"$f":"Alternativt_projekt_navn&\" \"&Serviceniveau5","v":"Alternativ projekt 0"},null,{"$f":"Startaar","v":0},{"$f":"F124+1","v":1},2,3,4,5,6,7,8,9,10,11,12,13,14,15,16,17,18,19,20,21,22,23,24,25,26,27,28,29,30,31,32,{"$f":"AL124+1","v":33},34,35,36,37,38,39,40,41,42,43,44,45,46,47,48,49,50,51,52,53,54,55,56,57,58,59,60,61,62,63,64,{"$f":"BR124+1","v":65},66,67,68,69,70,71,72,73,74,75,76,77,78,79,80,81,82,83,84,85,86,87,88,89,90,91,92,93,94,95,96,97,98,99]
[null,null,null,null,null,{"$f":"COUNT($F$147:F$147)","v":1},{"$f":"COUNT($F$147:G$147)","v":2},{"$f":"COUNT($F$147:H$147)","v":3},{"$f":"COUNT($F$147:I$147)","v":4},{"$f":"COUNT($F$147:J$147)","v":5},{"$f":"COUNT($F$147:K$147)","v":6},{"$f":"COUNT($F$147:L$147)","v":7},{"$f":"COUNT($F$147:M$147)","v":8},{"$f":"COUNT($F$147:N$147)","v":9},{"$f":"COUNT($F$147:O$147)","v":10},{"$f":"COUNT($F$147:P$147)","v":11},{"$f":"COUNT($F$147:Q$147)","v":12},{"$f":"COUNT($F$147:R$147)","v":13},{"$f":"COUNT($F$147:S$147)","v":14},{"$f":"COUNT($F$147:T$147)","v":15},{"$f":"COUNT($F$147:U$147)","v":16},{"$f":"COUNT($F$147:V$147)","v":17},{"$f":"COUNT($F$147:W$147)","v":18},{"$f":"COUNT($F$147:X$147)","v":19},{"$f":"COUNT($F$147:Y$147)","v":20},{"$f":"COUNT($F$147:Z$147)","v":21},{"$f":"COUNT($F$147:AA$147)","v":22},{"$f":"COUNT($F$147:AB$147)","v":23},{"$f":"COUNT($F$147:AC$147)","v":24},{"$f":"COUNT($F$147:AD$147)","v":25},{"$f":"COUNT($F$147:AE$147)","v":26},{"$f":"COUNT($F$147:AF$147)","v":27},{"$f":"COUNT($F$147:AG$147)","v":28},{"$f":"COUNT($F$147:AH$147)","v":29},{"$f":"COUNT($F$147:AI$147)","v":30},{"$f":"COUNT($F$147:AJ$147)","v":31},{"$f":"COUNT($F$147:AK$147)","v":32},{"$f":"COUNT($F$147:AL$147)","v":33},{"$f":"COUNT($F$147:AM$147)","v":34},{"$f":"COUNT($F$147:AN$147)","v":35},{"$f":"COUNT($F$147:AO$147)","v":36},{"$f":"COUNT($F$147:AP$147)","v":37},{"$f":"COUNT($F$147:AQ$147)","v":38},{"$f":"COUNT($F$147:AR$147)","v":39},{"$f":"COUNT($F$147:AS$147)","v":40},{"$f":"COUNT($F$147:AT$147)","v":41},{"$f":"COUNT($F$147:AU$147)","v":42},{"$f":"COUNT($F$147:AV$147)","v":43},{"$f":"COUNT($F$147:AW$147)","v":44},{"$f":"COUNT($F$147:AX$147)","v":45},{"$f":"COUNT($F$147:AY$147)","v":46},{"$f":"COUNT($F$147:AZ$147)","v":47},{"$f":"COUNT($F$147:BA$147)","v":48},{"$f":"COUNT($F$147:BB$147)","v":49},{"$f":"COUNT($F$147:BC$147)","v":50},{"$f":"COUNT($F$147:BD$147)","v":51},{"$f":"COUNT($F$147:BE$147)","v":52},{"$f":"COUNT($F$147:BF$147)","v":53},{"$f":"COUNT($F$147:BG$147)","v":54},{"$f":"COUNT($F$147:BH$147)","v":55},{"$f":"COUNT($F$147:BI$147)","v":56},{"$f":"COUNT($F$147:BJ$147)","v":57},{"$f":"COUNT($F$147:BK$147)","v":58},{"$f":"COUNT($F$147:BL$147)","v":59},{"$f":"COUNT($F$147:BM$147)","v":60},{"$f":"COUNT($F$147:BN$147)","v":61},{"$f":"COUNT($F$147:BO$147)","v":62},{"$f":"COUNT($F$147:BP$147)","v":63},{"$f":"COUNT($F$147:BQ$147)","v":64},{"$f":"COUNT($F$147:BR$147)","v":65},{"$f":"COUNT($F$147:BS$147)","v":66},{"$f":"COUNT($F$147:BT$147)","v":67},{"$f":"COUNT($F$147:BU$147)","v":68},{"$f":"COUNT($F$147:BV$147)","v":69},{"$f":"COUNT($F$147:BW$147)","v":70},{"$f":"COUNT($F$147:BX$147)","v":71},{"$f":"COUNT($F$147:BY$147)","v":72},{"$f":"COUNT($F$147:BZ$147)","v":73},{"$f":"COUNT($F$147:CA$147)","v":74},{"$f":"COUNT($F$147:CB$147)","v":75},{"$f":"COUNT($F$147:CC$147)","v":76},{"$f":"COUNT($F$147:CD$147)","v":77},{"$f":"COUNT($F$147:CE$147)","v":78},{"$f":"COUNT($F$147:CF$147)","v":79},{"$f":"COUNT($F$147:CG$147)","v":80},{"$f":"COUNT($F$147:CH$147)","v":81},{"$f":"COUNT($F$147:CI$147)","v":82},{"$f":"COUNT($F$147:CJ$147)","v":83},{"$f":"COUNT($F$147:CK$147)","v":84},{"$f":"COUNT($F$147:CL$147)","v":85},{"$f":"COUNT($F$147:CM$147)","v":86},{"$f":"COUNT($F$147:CN$147)","v":87},{"$f":"COUNT($F$147:CO$147)","v":88},{"$f":"COUNT($F$147:CP$147)","v":89},{"$f":"COUNT($F$147:CQ$147)","v":90},{"$f":"COUNT($F$147:CR$147)","v":91},{"$f":"COUNT($F$147:CS$147)","v":92},{"$f":"COUNT($F$147:CT$147)","v":93},{"$f":"COUNT($F$147:CU$147)","v":94},{"$f":"COUNT($F$147:CV$147)","v":95},{"$f":"COUNT($F$147:CW$147)","v":96},{"$f":"COUNT($F$147:CX$147)","v":97},{"$f":"COUNT($F$147:CY$147)","v":98},{"$f":"COUNT($F$147:CZ$147)","v":99},{"$f":"COUNT($F$147:DA$147)","v":100}]
[null,null,null,"Investeringsomkostninger","mio. kr.",0,0,0,0,0,0,0,0,0,0,0,0,0,0,0,0,0,0,0,0,0,0,0,0,0,0,0,0,0,0,0,0,0,0,0,0,0,0,0,0,0,0,0,0,0,0,0,0,0,0,0,0,0,0,0,0,0,0,0,0,0,0,0,0,0,0,0,0,0,0,0,0,0,0,0,0,0,0,0,0,0,0,0,0,0,0,0,0,0,0,0,0,0,0,0,0,0,0,0,0]
[null,null,null,"Reinvestering","mio. kr.",0,0,0,0,0,0,0,0,0,0,0,0,0,0,0,0,0,0,0,0,0,0,0,0,0,0,0,0,0,0,0,0,0,0,0,0,0,0,0,0,0,0,0,0,0,0,0,0,0,0,0,0,0,0,0,0,0,0,0,0,0,0,0,0,0,0,0,0,0,0,0,0,0,0,0,0,0,0,0,0,0,0,0,0,0,0,0,0,0,0,0,0,0,0,0,0,0,0,0,0]
[null,null,null,"Drifts- og vedligeholdelsesomkostninger","mio. kr.",0,0,0,0,0,0,0,0,0,0,0,0,0,0,0,0,0,0,0,0,0,0,0,0,0,0,0,0,0,0,0,0,0,0,0,0,0,0,0,0,0,0,0,0,0,0,0,0,0,0,0,0,0,0,0,0,0,0,0,0,0,0,0,0,0,0,0,0,0,0,0,0,0,0,0,0,0,0,0,0,0,0,0,0,0,0,0,0,0,0,0,0,0,0,0,0,0,0,0,0]
[null,null,null,"Scrapværdi af investeringer","mio. kr.",0,0,0,0,0,0,0,0,0,0,0,0,0,0,0,0,0,0,0,0,0,0,0,0,0,0,0,0,0,0,0,0,0,0,0,0,0,0,0,0,0,0,0,0,0,0,0,0,0,0,0,0,0,0,0,0,0,0,0,0,0,0,0,0,0,0,0,0,0,0,0,0,0,0,0,0,0,0,0,0,0,0,0,0,0,0,0,0,0,0,0,0,0,0,0,0,0,0,0,0]
[null,null,null,"Total","mio. kr.",0,0,0,0,0,0,0,0,0,0,0,0,0,0,0,0,0,0,0,0,0,0,0,0,0,0,0,0,0,0,0,0,0,0,0,0,0,0,0,0,0,0,0,0,0,0,0,0,0,0,0,0,0,0,0,0,0,0,0,0,0,0,0,0,0,0,0,0,0,0,0,0,0,0,0,0,0,0,0,0,0,0,0,0,0,0,0,0,0,0,0,0,0,0,0,0,0,0,0,0]
[]
[null,null,null,"Tiltagsomkostninger for valgt serviceniveau og projekt"]
[]
[null,null,null,null,"Valgt serviceniveau",1,"Valgt projekt",1]
[]
[null,null,null,null,null,{"$f":"Startaar","v":0},{"$f":"F136+1","v":1},{"$f":"G136+1","v":2},3,4,5,6,7,8,9,10,11,12,13,14,15,16,17,18,19,20,21,22,23,24,25,26,27,28,29,30,31,32,33,34,35,36,37,38,39,40,41,42,43,44,45,46,47,48,49,50,51,52,53,54,55,56,57,58,59,60,61,62,63,64,65,{"$f":"BS136+1","v":66},67,68,69,70,71,72,73,74,75,76,77,78,79,80,81,82,83,84,85,86,87,88,89,90,91,92,93,94,95,96,97,98,99]
[null,null,null,null,null,{"$f":"COUNT($F$147:F$147)","v":1},{"$f":"COUNT($F$147:G$147)","v":2},{"$f":"COUNT($F$147:H$147)","v":3},{"$f":"COUNT($F$147:I$147)","v":4},{"$f":"COUNT($F$147:J$147)","v":5},{"$f":"COUNT($F$147:K$147)","v":6},{"$f":"COUNT($F$147:L$147)","v":7},{"$f":"COUNT($F$147:M$147)","v":8},{"$f":"COUNT($F$147:N$147)","v":9},{"$f":"COUNT($F$147:O$147)","v":10},{"$f":"COUNT($F$147:P$147)","v":11},{"$f":"COUNT($F$147:Q$147)","v":12},{"$f":"COUNT($F$147:R$147)","v":13},{"$f":"COUNT($F$147:S$147)","v":14},{"$f":"COUNT($F$147:T$147)","v":15},{"$f":"COUNT($F$147:U$147)","v":16},{"$f":"COUNT($F$147:V$147)","v":17},{"$f":"COUNT($F$147:W$147)","v":18},{"$f":"COUNT($F$147:X$147)","v":19},{"$f":"COUNT($F$147:Y$147)","v":20},{"$f":"COUNT($F$147:Z$147)","v":21},{"$f":"COUNT($F$147:AA$147)","v":22},{"$f":"COUNT($F$147:AB$147)","v":23},{"$f":"COUNT($F$147:AC$147)","v":24},{"$f":"COUNT($F$147:AD$147)","v":25},{"$f":"COUNT($F$147:AE$147)","v":26},{"$f":"COUNT($F$147:AF$147)","v":27},{"$f":"COUNT($F$147:AG$147)","v":28},{"$f":"COUNT($F$147:AH$147)","v":29},{"$f":"COUNT($F$147:AI$147)","v":30},{"$f":"COUNT($F$147:AJ$147)","v":31},{"$f":"COUNT($F$147:AK$147)","v":32},{"$f":"COUNT($F$147:AL$147)","v":33},{"$f":"COUNT($F$147:AM$147)","v":34},{"$f":"COUNT($F$147:AN$147)","v":35},{"$f":"COUNT($F$147:AO$147)","v":36},{"$f":"COUNT($F$147:AP$147)","v":37},{"$f":"COUNT($F$147:AQ$147)","v":38},{"$f":"COUNT($F$147:AR$147)","v":39},{"$f":"COUNT($F$147:AS$147)","v":40},{"$f":"COUNT($F$147:AT$147)","v":41},{"$f":"COUNT($F$147:AU$147)","v":42},{"$f":"COUNT($F$147:AV$147)","v":43},{"$f":"COUNT($F$147:AW$147)","v":44},{"$f":"COUNT($F$147:AX$147)","v":45},{"$f":"COUNT($F$147:AY$147)","v":46},{"$f":"COUNT($F$147:AZ$147)","v":47},{"$f":"COUNT($F$147:BA$147)","v":48},{"$f":"COUNT($F$147:BB$147)","v":49},{"$f":"COUNT($F$147:BC$147)","v":50},{"$f":"COUNT($F$147:BD$147)","v":51},{"$f":"COUNT($F$147:BE$147)","v":52},{"$f":"COUNT($F$147:BF$147)","v":53},{"$f":"COUNT($F$147:BG$147)","v":54},{"$f":"COUNT($F$147:BH$147)","v":55},{"$f":"COUNT($F$147:BI$147)","v":56},{"$f":"COUNT($F$147:BJ$147)","v":57},{"$f":"COUNT($F$147:BK$147)","v":58},{"$f":"COUNT($F$147:BL$147)","v":59},{"$f":"COUNT($F$147:BM$147)","v":60},{"$f":"COUNT($F$147:BN$147)","v":61},{"$f":"COUNT($F$147:BO$147)","v":62},{"$f":"COUNT($F$147:BP$147)","v":63},{"$f":"COUNT($F$147:BQ$147)","v":64},{"$f":"COUNT($F$147:BR$147)","v":65},{"$f":"COUNT($F$147:BS$147)","v":66},{"$f":"COUNT($F$147:BT$147)","v":67},{"$f":"COUNT($F$147:BU$147)","v":68},{"$f":"COUNT($F$147:BV$147)","v":69},{"$f":"COUNT($F$147:BW$147)","v":70},{"$f":"COUNT($F$147:BX$147)","v":71},{"$f":"COUNT($F$147:BY$147)","v":72},{"$f":"COUNT($F$147:BZ$147)","v":73},{"$f":"COUNT($F$147:CA$147)","v":74},{"$f":"COUNT($F$147:CB$147)","v":75},{"$f":"COUNT($F$147:CC$147)","v":76},{"$f":"COUNT($F$147:CD$147)","v":77},{"$f":"COUNT($F$147:CE$147)","v":78},{"$f":"COUNT($F$147:CF$147)","v":79},{"$f":"COUNT($F$147:CG$147)","v":80},{"$f":"COUNT($F$147:CH$147)","v":81},{"$f":"COUNT($F$147:CI$147)","v":82},{"$f":"COUNT($F$147:CJ$147)","v":83},{"$f":"COUNT($F$147:CK$147)","v":84},{"$f":"COUNT($F$147:CL$147)","v":85},{"$f":"COUNT($F$147:CM$147)","v":86},{"$f":"COUNT($F$147:CN$147)","v":87},{"$f":"COUNT($F$147:CO$147)","v":88},{"$f":"COUNT($F$147:CP$147)","v":89},{"$f":"COUNT($F$147:CQ$147)","v":90},{"$f":"COUNT($F$147:CR$147)","v":91},{"$f":"COUNT($F$147:CS$147)","v":92},{"$f":"COUNT($F$147:CT$147)","v":93},{"$f":"COUNT($F$147:CU$147)","v":94},{"$f":"COUNT($F$147:CV$147)","v":95},{"$f":"COUNT($F$147:CW$147)","v":96},{"$f":"COUNT($F$147:CX$147)","v":97},{"$f":"COUNT($F$147:CY$147)","v":98},{"$f":"COUNT($F$147:CZ$147)","v":99},{"$f":"COUNT($F$147:DA$147)","v":100}]
[null,null,null,"Investeringsomkostninger","mio. kr.",{"$f":"F151+F254","v":0},{"$f":"G151+G254","v":0},0,0,0,0,0,0,0,0,0,0,0,0,0,0,0,0,0,0,0,0,0,0,0,0,0,0,0,0,0,0,{"$f":"AL151+AL254","v":0},0,0,0,0,0,0,0,0,0,0,0,0,0,0,0,0,0,0,0,0,0,0,0,0,0,0,0,0,0,0,0,{"$f":"BR151+BR254","v":0},0,0,0,0,0,0,0,0,0,0,0,0,0,0,0,0,0,0,0,0,0,0,0,0,0,0,0,0,0,0,0,0,0,0,0]
[null,null,null,"Reinvestering","mio. kr.",{"$f":"F152+F255","v":0},0,0,0,0,0,0,0,0,0,0,0,0,0,0,0,0,0,0,0,0,0,0,0,0,0,0,0,0,0,0,0,{"$f":"AL152+AL255","v":0},0,0,0,0,0,0,0,0,0,0,0,0,0,0,0,0,0,0,0,0,0,0,0,0,0,0,0,0,0,0,0,{"$f":"BR152+BR255","v":0},0,0,0,0,0,0,0,0,0,0,0,0,0,0,0,0,0,0,0,0,0,0,0,0,0,0,0,0,0,0,0,0,0,0,0]
[null,null,null,"Drifts- og vedligeholdelsesomkostninger","mio. kr.",{"$f":"F153+F256","v":0},{"$f":"G153+G256","v":0},{"$f":"H153+H256","v":0},0,0,0,0,0,0,0,0,0,0,0,0,0,0,0,0,0,0,0,0,0,0,0,0,0,0,0,0,0,{"$f":"AL153+AL256","v":0},0,0,0,0,0,0,0,0,0,0,0,0,0,0,0,0,0,0,0,0,0,0,0,0,0,0,0,0,0,0,0,{"$f":"BR153+BR256","v":0},0,0,0,0,0,0,0,0,0,0,0,0,0,0,0,0,0,0,0,0,0,0,0,0,0,0,0,0,0,0,0,0,0,0,0]
[null,null,null,"Scrapværdi af investeringer","mio. kr.",{"$f":"F154+F257","v":0},0,0,0,0,0,0,0,0,0,0,0,0,0,0,0,0,0,0,0,0,0,0,0,0,0,0,0,0,0,0,0,{"$f":"AL154+AL257","v":0},0,0,0,0,0,0,0,0,0,0,0,0,0,0,0,0,0,0,0,0,0,0,0,0,0,0,0,0,0,0,0,{"$f":"BR154+BR257","v":0},0,0,0,0,0,0,0,0,0,0,0,0,0,0,0,0,0,0,0,0,0,0,0,0,0,0,0,0,0,0,0,0,0,0,{"$f":"DA154+DA257","v":0}]
[null,null,null,"Total","mio. kr.",{"$f":"IFERROR(SUM(F138:F141),0)","v":0},{"$f":"IFERROR(SUM(G138:G141),0)","v":0},{"$f":"IFERROR(SUM(H138:H141),0)","v":0},0,0,0,0,0,0,0,0,0,0,0,0,0,0,0,0,0,0,0,0,0,0,0,0,0,0,0,0,0,0,0,0,0,0,0,0,0,0,0,0,0,0,0,0,0,0,0,0,0,0,0,0,0,0,0,0,0,0,0,0,0,0,{"$f":"IFERROR(SUM(BS138:BS141),0)","v":0},0,0,0,0,0,0,0,0,0,0,0,0,0,0,0,0,0,0,0,0,0,0,0,0,0,0,0,0,0,0,0,0,0,0]
[]
[]
[null,null,null,"Tiltagsomkostninger ved direkte indtastning"]
[]
[null,null,null,null,null,{"$f":"Startaar","v":0},{"$f":"F147+1","v":1},{"$f":"G147+1","v":2},3,4,5,6,7,8,9,10,11,12,13,14,15,16,17,18,19,20,21,22,23,24,25,26,27,28,29,30,31,32,33,34,35,36,37,38,39,40,41,42,43,44,45,46,47,48,49,50,51,52,53,54,55,56,57,58,59,60,61,62,63,64,65,{"$f":"BS147+1","v":66},67,68,69,70,71,72,73,74,75,76,77,78,79,80,81,82,83,84,85,86,87,88,89,90,91,92,93,94,95,96,97,98,99]
[null,null,null,null,null,{"$f":"COUNT($F$147:F$147)","v":1},{"$f":"COUNT($F$147:G$147)","v":2},{"$f":"COUNT($F$147:H$147)","v":3},{"$f":"COUNT($F$147:I$147)","v":4},{"$f":"COUNT($F$147:J$147)","v":5},{"$f":"COUNT($F$147:K$147)","v":6},{"$f":"COUNT($F$147:L$147)","v":7},{"$f":"COUNT($F$147:M$147)","v":8},{"$f":"COUNT($F$147:N$147)","v":9},{"$f":"COUNT($F$147:O$147)","v":10},{"$f":"COUNT($F$147:P$147)","v":11},{"$f":"COUNT($F$147:Q$147)","v":12},{"$f":"COUNT($F$147:R$147)","v":13},{"$f":"COUNT($F$147:S$147)","v":14},{"$f":"COUNT($F$147:T$147)","v":15},{"$f":"COUNT($F$147:U$147)","v":16},{"$f":"COUNT($F$147:V$147)","v":17},{"$f":"COUNT($F$147:W$147)","v":18},{"$f":"COUNT($F$147:X$147)","v":19},{"$f":"COUNT($F$147:Y$147)","v":20},{"$f":"COUNT($F$147:Z$147)","v":21},{"$f":"COUNT($F$147:AA$147)","v":22},{"$f":"COUNT($F$147:AB$147)","v":23},{"$f":"COUNT($F$147:AC$147)","v":24},{"$f":"COUNT($F$147:AD$147)","v":25},{"$f":"COUNT($F$147:AE$147)","v":26},{"$f":"COUNT($F$147:AF$147)","v":27},{"$f":"COUNT($F$147:AG$147)","v":28},{"$f":"COUNT($F$147:AH$147)","v":29},{"$f":"COUNT($F$147:AI$147)","v":30},{"$f":"COUNT($F$147:AJ$147)","v":31},{"$f":"COUNT($F$147:AK$147)","v":32},{"$f":"COUNT($F$147:AL$147)","v":33},{"$f":"COUNT($F$147:AM$147)","v":34},{"$f":"COUNT($F$147:AN$147)","v":35},{"$f":"COUNT($F$147:AO$147)","v":36},{"$f":"COUNT($F$147:AP$147)","v":37},{"$f":"COUNT($F$147:AQ$147)","v":38},{"$f":"COUNT($F$147:AR$147)","v":39},{"$f":"COUNT($F$147:AS$147)","v":40},{"$f":"COUNT($F$147:AT$147)","v":41},{"$f":"COUNT($F$147:AU$147)","v":42},{"$f":"COUNT($F$147:AV$147)","v":43},{"$f":"COUNT($F$147:AW$147)","v":44},{"$f":"COUNT($F$147:AX$147)","v":45},{"$f":"COUNT($F$147:AY$147)","v":46},{"$f":"COUNT($F$147:AZ$147)","v":47},{"$f":"COUNT($F$147:BA$147)","v":48},{"$f":"COUNT($F$147:BB$147)","v":49},{"$f":"COUNT($F$147:BC$147)","v":50},{"$f":"COUNT($F$147:BD$147)","v":51},{"$f":"COUNT($F$147:BE$147)","v":52},{"$f":"COUNT($F$147:BF$147)","v":53},{"$f":"COUNT($F$147:BG$147)","v":54},{"$f":"COUNT($F$147:BH$147)","v":55},{"$f":"COUNT($F$147:BI$147)","v":56},{"$f":"COUNT($F$147:BJ$147)","v":57},{"$f":"COUNT($F$147:BK$147)","v":58},{"$f":"COUNT($F$147:BL$147)","v":59},{"$f":"COUNT($F$147:BM$147)","v":60},{"$f":"COUNT($F$147:BN$147)","v":61},{"$f":"COUNT($F$147:BO$147)","v":62},{"$f":"COUNT($F$147:BP$147)","v":63},{"$f":"COUNT($F$147:BQ$147)","v":64},{"$f":"COUNT($F$147:BR$147)","v":65},{"$f":"COUNT($F$147:BS$147)","v":66},{"$f":"COUNT($F$147:BT$147)","v":67},{"$f":"COUNT($F$147:BU$147)","v":68},{"$f":"COUNT($F$147:BV$147)","v":69},{"$f":"COUNT($F$147:BW$147)","v":70},{"$f":"COUNT($F$147:BX$147)","v":71},{"$f":"COUNT($F$147:BY$147)","v":72},{"$f":"COUNT($F$147:BZ$147)","v":73},{"$f":"COUNT($F$147:CA$147)","v":74},{"$f":"COUNT($F$147:CB$147)","v":75},{"$f":"COUNT($F$147:CC$147)","v":76},{"$f":"COUNT($F$147:CD$147)","v":77},{"$f":"COUNT($F$147:CE$147)","v":78},{"$f":"COUNT($F$147:CF$147)","v":79},{"$f":"COUNT($F$147:CG$147)","v":80},{"$f":"COUNT($F$147:CH$147)","v":81},{"$f":"COUNT($F$147:CI$147)","v":82},{"$f":"COUNT($F$147:CJ$147)","v":83},{"$f":"COUNT($F$147:CK$147)","v":84},{"$f":"COUNT($F$147:CL$147)","v":85},{"$f":"COUNT($F$147:CM$147)","v":86},{"$f":"COUNT($F$147:CN$147)","v":87},{"$f":"COUNT($F$147:CO$147)","v":88},{"$f":"COUNT($F$147:CP$147)","v":89},{"$f":"COUNT($F$147:CQ$147)","v":90},{"$f":"COUNT($F$147:CR$147)","v":91},{"$f":"COUNT($F$147:CS$147)","v":92},{"$f":"COUNT($F$147:CT$147)","v":93},{"$f":"COUNT($F$147:CU$147)","v":94},{"$f":"COUNT($F$147:CV$147)","v":95},{"$f":"COUNT($F$147:CW$147)","v":96},{"$f":"COUNT($F$147:CX$147)","v":97},{"$f":"COUNT($F$147:CY$147)","v":98},{"$f":"COUNT($F$147:CZ$147)","v":99},{"$f":"COUNT($F$147:DA$147)","v":100}]
[null,null,"Totale tiltagsomkostninger"]
[]
[null,null,null,"Investeringsomkostninger","mio. kr.",{"$f":"F166","v":0},{"$f":"G166","v":0},0,0,0,0,0,0,0,0,0,0,0,0,0,0,0,0,0,0,0,0,0,0,0,0,0,0,0,0,0,0,0,0,0,0,0,0,0,0,0,0,0,0,0,0,0,0,0,0,0,0,0,0,0,0,0,0,0,0,0,0,0,0,0,{"$f":"BS166","v":0},0,0,0,0,0,0,0,0,0,0,0,0,0,0,0,0,0,0,0,0,0,0,0,0,0,0,0,0,0,0,0,0,0,0]
[null,null,null,"Reinvestering","mio. kr.",{"$f":"F185","v":0},{"$f":"G185","v":0},0,0,0,0,0,0,0,0,0,0,0,0,0,0,0,0,0,0,0,0,0,0,0,0,0,0,0,0,0,0,0,0,0,0,0,0,0,0,0,0,0,0,0,0,0,0,0,0,0,0,0,0,0,0,0,0,0,0,0,0,0,0,0,{"$f":"BS185","v":0},0,0,0,0,0,0,0,0,0,0,0,0,0,0,0,0,0,0,0,0,0,0,0,0,0,0,0,0,0,0,0,0,0,0]
[null,null,null,"Drifts- og vedligeholdelsesomkostninger","mio. kr.",{"$f":"F204","v":0},{"$f":"G204","v":0},{"$f":"H204","v":0},0,0,0,0,0,0,0,0,0,0,0,0,0,0,0,0,0,0,0,0,0,0,0,0,0,0,0,0,0,0,0,0,0,0,0,0,0,0,0,0,0,0,0,0,0,0,0,0,0,0,0,0,0,0,0,0,0,0,0,0,0,0,0,{"$f":"BT204","v":0},0,0,0,0,0,0,0,0,0,0,0,0,0,0,0,0,0,0,0,0,0,0,0,0,0,0,0,0,0,0,0,0,0]
[null,null,null,"Scrapværdi af investeringer","mio. kr.",{"$f":"-F231","v":0},{"$f":"-G231","v":0},0,0,0,0,0,0,0,0,0,0,0,0,0,0,0,0,0,0,0,0,0,0,0,0,0,0,0,0,0,0,0,0,0,0,0,0,0,0,0,0,0,0,0,0,0,0,0,0,0,0,0,0,0,0,0,0,0,0,0,0,0,0,0,{"$f":"-BS231","v":0},0,0,0,0,0,0,0,0,0,0,0,0,0,0,0,0,0,0,0,0,0,0,0,0,0,0,0,0,0,0,0,0,0,0]
[null,null,null,"Total","mio. kr.",{"$f":"_xlfn.IFNA(SUM(F151:F154),0)","v":0},0,0,0,0,0,0,0,0,0,0,0,0,0,0,0,0,0,0,0,0,0,0,0,0,0,0,0,0,0,0,0,{"$f":"_xlfn.IFNA(SUM(AL151:AL154),0)","v":0},0,0,0,0,0,0,0,0,0,0,0,0,0,0,0,0,0,0,0,0,0,0,0,0,0,0,0,0,0,0,0,{"$f":"_xlfn.IFNA(SUM(BR151:BR154),0)","v":0},0,0,0,0,0,0,0,0,0,0,0,0,0,0,0,0,0,0,0,0,0,0,0,0,0,0,0,0,0,0,0,{"$f":"_xlfn.IFNA(SUM(CX151:CX154),0)","v":0},0,0,0]
[]
[null,null,null,"Investering- og driftsomkostninger"]
[]
[null,null,null,"Anlægsomkostninger"]
[null,null,null,{"$f":"F240","v":0},"mio. kr.",{"$f":"_xlfn.IFNA(IF(AND(F$147>=$J240,F$147<$M240),($G240*(1+NAF))/$K240,0),0)","v":0},{"$f":"_xlfn.IFNA(IF(AND(G$147>=$J240,G$147<$M240),($G240*(1+NAF))/$K240,0),0)","v":0},0,0,0,0,0,0,0,0,0,0,0,0,0,0,0,0,0,0,0,0,0,0,0,0,0,0,0,0,0,0,{"$f":"_xlfn.IFNA(IF(AND(AL$147>=$J240,AL$147<$M240),($G240*(1+NAF))/$K240,0),0)","v":0},0,0,0,0,0,0,0,0,0,0,0,0,0,0,0,0,0,0,0,0,0,0,0,0,0,0,0,0,0,0,0,{"$f":"_xlfn.IFNA(IF(AND(BR$147>=$J240,BR$147<$M240),($G240*(1+NAF))/$K240,0),0)","v":0},0,0,0,0,0,0,0,0,0,0,0,0,0,0,0,0,0,0,0,0,0,0,0,0,0,0,0,0,0,0,0,0,0,0,0]
[null,null,null,{"$f":"F241","v":0},"mio. kr.",{"$f":"_xlfn.IFNA(IF(AND(F$147>=$J241,F$147<$M241),($G241*(1+NAF))/$K241,0),0)","v":0},0,0,0,0,0,0,0,0,0,0,0,0,0,0,0,0,0,0,0,0,0,0,0,0,0,0,0,0,0,0,0,{"$f":"_xlfn.IFNA(IF(AND(AL$147>=$J241,AL$147<$M241),($G241*(1+NAF))/$K241,0),0)","v":0},0,0,0,0,0,0,0,0,0,0,0,0,0,0,0,0,0,0,0,0,0,0,0,0,0,0,0,0,0,0,0,{"$f":"_xlfn.IFNA(IF(AND(BR$147>=$J241,BR$147<$M241),($G241*(1+NAF))/$K241,0),0)","v":0},0,0,0,0,0,0,0,0,0,0,0,0,0,0,0,0,0,0,0,0,0,0,0,0,0,0,0,0,0,0,0,0,0,0,0]
[null,null,null,0,"mio. kr.",{"$f":"_xlfn.IFNA(IF(AND(F$147>=$J242,F$147<$M242),($G242*(1+NAF))/$K242,0),0)","v":0},0,0,0,0,0,0,0,0,0,0,0,0,0,0,0,0,0,0,0,0,0,0,0,0,0,0,0,0,0,0,0,{"$f":"_xlfn.IFNA(IF(AND(AL$147>=$J242,AL$147<$M242),($G242*(1+NAF))/$K242,0),0)","v":0},0,0,0,0,0,0,0,0,0,0,0,0,0,0,0,0,0,0,0,0,0,0,0,0,0,0,0,0,0,0,0,{"$f":"_xlfn.IFNA(IF(AND(BR$147>=$J242,BR$147<$M242),($G242*(1+NAF))/$K242,0),0)","v":0},0,0,0,0,0,0,0,0,0,0,0,0,0,0,0,0,0,0,0,0,0,0,0,0,0,0,0,0,0,0,0,0,0,0,0]
[null,null,null,0,"mio. kr.",{"$f":"_xlfn.IFNA(IF(AND(F$147>=$J243,F$147<$M243),($G243*(1+NAF))/$K243,0),0)","v":0},0,0,0,0,0,0,0,0,0,0,0,0,0,0,0,0,0,0,0,0,0,0,0,0,0,0,0,0,0,0,0,{"$f":"_xlfn.IFNA(IF(AND(AL$147>=$J243,AL$147<$M243),($G243*(1+NAF))/$K243,0),0)","v":0},0,0,0,0,0,0,0,0,0,0,0,0,0,0,0,0,0,0,0,0,0,0,0,0,0,0,0,0,0,0,0,{"$f":"_xlfn.IFNA(IF(AND(BR$147>=$J243,BR$147<$M243),($G243*(1+NAF))/$K243,0),0)","v":0},0,0,0,0,0,0,0,0,0,0,0,0,0,0,0,0,0,0,0,0,0,0,0,0,0,0,0,0,0,0,0,0,0,0,0]
[null,null,null,0,"mio. kr.",{"$f":"_xlfn.IFNA(IF(AND(F$147>=$J244,F$147<$M244),($G244*(1+NAF))/$K244,0),0)","v":0},0,0,0,0,0,0,0,0,0,0,0,0,0,0,0,0,0,0,0,0,0,0,0,0,0,0,0,0,0,0,0,{"$f":"_xlfn.IFNA(IF(AND(AL$147>=$J244,AL$147<$M244),($G244*(1+NAF))/$K244,0),0)","v":0},0,0,0,0,0,0,0,0,0,0,0,0,0,0,0,0,0,0,0,0,0,0,0,0,0,0,0,0,0,0,0,{"$f":"_xlfn.IFNA(IF(AND(BR$147>=$J244,BR$147<$M244),($G244*(1+NAF))/$K244,0),0)","v":0},0,0,0,0,0,0,0,0,0,0,0,0,0,0,0,0,0,0,0,0,0,0,0,0,0,0,0,0,0,0,0,0,0,0,0]
[null,null,null,{"$f":"F245","v":0},"mio. kr.",{"$f":"_xlfn.IFNA(IF(AND(F$147>=$J245,F$147<$M245),($G245*(1+NAF))/$K245,0),0)","v":0},0,0,0,0,0,0,0,0,0,0,0,0,0,0,0,0,0,0,0,0,0,0,0,0,0,0,0,0,0,0,0,{"$f":"_xlfn.IFNA(IF(AND(AL$147>=$J245,AL$147<$M245),($G245*(1+NAF))/$K245,0),0)","v":0},0,0,0,0,0,0,0,0,0,0,0,0,0,0,0,0,0,0,0,0,0,0,0,0,0,0,0,0,0,0,0,{"$f":"_xlfn.IFNA(IF(AND(BR$147>=$J245,BR$147<$M245),($G245*(1+NAF))/$K245,0),0)","v":0},0,0,0,0,0,0,0,0,0,0,0,0,0,0,0,0,0,0,0,0,0,0,0,0,0,0,0,0,0,0,0,0,0,0,0]
[null,null,null,"Total","mio. kr.",{"$f":"(SUM(F160:F165))","v":0},{"$f":"(SUM(G160:G165))","v":0},0,0,0,0,0,0,0,0,0,0,0,0,0,0,0,0,0,0,0,0,0,0,0,0,0,0,0,0,0,0,{"$f":"(SUM(AL160:AL165))","v":0},0,0,0,0,0,0,0,0,0,0,0,0,0,0,0,0,0,0,0,0,0,0,0,0,0,0,0,0,0,0,0,{"$f":"(SUM(BR160:BR165))","v":0},0,0,0,0,0,0,0,0,0,0,0,0,0,0,0,0,0,0,0,0,0,0,0,0,0,0,0,0,0,0,0,{"$f":"(SUM(CX160:CX165))","v":0},0,0,0]
[]
[null,null,null,"Reinvestering"]
[]
[null,null,null,"Hvornår skal der reinvesteres? Dummy"]
[null,null,null,{"$f":"D160","v":0},"-",{"$f":"IF(IFERROR(INDEX($F160:$DA160,1,F$148-($L240)),0)>0,1,0)+IF(IFERROR(INDEX($F160:$DA160,1,F$148-($L240*2)),0)>0,1,0)+IF(IFERROR(INDEX($F160:$DA160,1,F$148-($L240*3)),0)>0,1,0)+IF(IFERROR(INDEX($F160:$DA160,1,F$148-($L240*4)),0)>0,1,0)+IF(IFERROR(INDEX($F160:$DA160,1,F$148-($L240*5)),0)>0,1,0)","v":0},0,0,0,0,0,0,0,0,0,0,0,0,0,0,0,0,0,0,0,0,0,0,0,0,0,0,0,0,0,0,0,{"$f":"IF(IFERROR(INDEX($F160:$DA160,1,AL$148-($L240)),0)>0,1,0)+IF(IFERROR(INDEX($F160:$DA160,1,AL$148-($L240*2)),0)>0,1,0)+IF(IFERROR(INDEX($F160:$DA160,1,AL$148-($L240*3)),0)>0,1,0)+IF(IFERROR(INDEX($F160:$DA160,1,AL$148-($L240*4)),0)>0,1,0)+IF(IFERROR(INDEX($F160:$DA160,1,AL$148-($L240*5)),0)>0,1,0)","v":0},0,0,0,0,0,0,0,0,0,0,0,0,0,0,0,0,0,0,0,0,0,0,0,0,0,0,0,0,0,0,0,{"$f":"IF(IFERROR(INDEX($F160:$DA160,1,BR$148-($L240)),0)>0,1,0)+IF(IFERROR(INDEX($F160:$DA160,1,BR$148-($L240*2)),0)>0,1,0)+IF(IFERROR(INDEX($F160:$DA160,1,BR$148-($L240*3)),0)>0,1,0)+IF(IFERROR(INDEX($F160:$DA160,1,BR$148-($L240*4)),0)>0,1,0)+IF(IFERROR(INDEX($F160:$DA160,1,BR$148-($L240*5)),0)>0,1,0)","v":0},0,0,0,0,0,0,0,0,0,0,0,0,0,0,0,0,0,0,0,0,0,0,0,0,0,0,0,0,0,0,0,0,0,0,0]
[null,null,null,{"$f":"D161","v":0},"-",{"$f":"IF(IFERROR(INDEX($F161:$DA161,1,F$148-($L241)),0)>0,1,0)+IF(IFERROR(INDEX($F161:$DA161,1,F$148-($L241*2)),0)>0,1,0)+IF(IFERROR(INDEX($F161:$DA161,1,F$148-($L241*3)),0)>0,1,0)+IF(IFERROR(INDEX($F161:$DA161,1,F$148-($L241*4)),0)>0,1,0)+IF(IFERROR(INDEX($F161:$DA161,1,F$148-($L241*5)),0)>0,1,0)","v":0},0,0,0,0,0,0,0,0,0,0,0,0,0,0,0,0,0,0,0,0,0,0,0,0,0,0,0,0,0,0,0,{"$f":"IF(IFERROR(INDEX($F161:$DA161,1,AL$148-($L241)),0)>0,1,0)+IF(IFERROR(INDEX($F161:$DA161,1,AL$148-($L241*2)),0)>0,1,0)+IF(IFERROR(INDEX($F161:$DA161,1,AL$148-($L241*3)),0)>0,1,0)+IF(IFERROR(INDEX($F161:$DA161,1,AL$148-($L241*4)),0)>0,1,0)+IF(IFERROR(INDEX($F161:$DA161,1,AL$148-($L241*5)),0)>0,1,0)","v":0},0,0,0,0,0,0,0,0,0,0,0,0,0,0,0,0,0,0,0,0,0,0,0,0,0,0,0,0,0,0,0,{"$f":"IF(IFERROR(INDEX($F161:$DA161,1,BR$148-($L241)),0)>0,1,0)+IF(IFERROR(INDEX($F161:$DA161,1,BR$148-($L241*2)),0)>0,1,0)+IF(IFERROR(INDEX($F161:$DA161,1,BR$148-($L241*3)),0)>0,1,0)+IF(IFERROR(INDEX($F161:$DA161,1,BR$148-($L241*4)),0)>0,1,0)+IF(IFERROR(INDEX($F161:$DA161,1,BR$148-($L241*5)),0)>0,1,0)","v":0},0,0,0,0,0,0,0,0,0,0,0,0,0,0,0,0,0,0,0,0,0,0,0,0,0,0,0,0,0,0,0,0,0,0,0]
[null,null,null,0,"-",{"$f":"IF(IFERROR(INDEX($F162:$DA162,1,F$148-($L242)),0)>0,1,0)+IF(IFERROR(INDEX($F162:$DA162,1,F$148-($L242*2)),0)>0,1,0)+IF(IFERROR(INDEX($F162:$DA162,1,F$148-($L242*3)),0)>0,1,0)+IF(IFERROR(INDEX($F162:$DA162,1,F$148-($L242*4)),0)>0,1,0)+IF(IFERROR(INDEX($F162:$DA162,1,F$148-($L242*5)),0)>0,1,0)","v":0},0,0,0,0,0,0,0,0,0,0,0,0,0,0,0,0,0,0,0,0,0,0,0,0,0,0,0,0,0,0,0,{"$f":"IF(IFERROR(INDEX($F162:$DA162,1,AL$148-($L242)),0)>0,1,0)+IF(IFERROR(INDEX($F162:$DA162,1,AL$148-($L242*2)),0)>0,1,0)+IF(IFERROR(INDEX($F162:$DA162,1,AL$148-($L242*3)),0)>0,1,0)+IF(IFERROR(INDEX($F162:$DA162,1,AL$148-($L242*4)),0)>0,1,0)+IF(IFERROR(INDEX($F162:$DA162,1,AL$148-($L242*5)),0)>0,1,0)","v":0},0,0,0,0,0,0,0,0,0,0,0,0,0,0,0,0,0,0,0,0,0,0,0,0,0,0,0,0,0,0,0,{"$f":"IF(IFERROR(INDEX($F162:$DA162,1,BR$148-($L242)),0)>0,1,0)+IF(IFERROR(INDEX($F162:$DA162,1,BR$148-($L242*2)),0)>0,1,0)+IF(IFERROR(INDEX($F162:$DA162,1,BR$148-($L242*3)),0)>0,1,0)+IF(IFERROR(INDEX($F162:$DA162,1,BR$148-($L242*4)),0)>0,1,0)+IF(IFERROR(INDEX($F162:$DA162,1,BR$148-($L242*5)),0)>0,1,0)","v":0},0,0,0,0,0,0,0,0,0,0,0,0,0,0,0,0,0,0,0,0,0,0,0,0,0,0,0,0,0,0,0,0,0,0,0]
[null,null,null,0,"-",{"$f":"IF(IFERROR(INDEX($F163:$DA163,1,F$148-($L243)),0)>0,1,0)+IF(IFERROR(INDEX($F163:$DA163,1,F$148-($L243*2)),0)>0,1,0)+IF(IFERROR(INDEX($F163:$DA163,1,F$148-($L243*3)),0)>0,1,0)+IF(IFERROR(INDEX($F163:$DA163,1,F$148-($L243*4)),0)>0,1,0)+IF(IFERROR(INDEX($F163:$DA163,1,F$148-($L243*5)),0)>0,1,0)","v":0},0,0,0,0,0,0,0,0,0,0,0,0,0,0,0,0,0,0,0,0,0,0,0,0,0,0,0,0,0,0,0,{"$f":"IF(IFERROR(INDEX($F163:$DA163,1,AL$148-($L243)),0)>0,1,0)+IF(IFERROR(INDEX($F163:$DA163,1,AL$148-($L243*2)),0)>0,1,0)+IF(IFERROR(INDEX($F163:$DA163,1,AL$148-($L243*3)),0)>0,1,0)+IF(IFERROR(INDEX($F163:$DA163,1,AL$148-($L243*4)),0)>0,1,0)+IF(IFERROR(INDEX($F163:$DA163,1,AL$148-($L243*5)),0)>0,1,0)","v":0},0,0,0,0,0,0,0,0,0,0,0,0,0,0,0,0,0,0,0,0,0,0,0,0,0,0,0,0,0,0,0,{"$f":"IF(IFERROR(INDEX($F163:$DA163,1,BR$148-($L243)),0)>0,1,0)+IF(IFERROR(INDEX($F163:$DA163,1,BR$148-($L243*2)),0)>0,1,0)+IF(IFERROR(INDEX($F163:$DA163,1,BR$148-($L243*3)),0)>0,1,0)+IF(IFERROR(INDEX($F163:$DA163,1,BR$148-($L243*4)),0)>0,1,0)+IF(IFERROR(INDEX($F163:$DA163,1,BR$148-($L243*5)),0)>0,1,0)","v":0},0,0,0,0,0,0,0,0,0,0,0,0,0,0,0,0,0,0,0,0,0,0,0,0,0,0,0,0,0,0,0,0,0,0,0]
[null,null,null,0,"-",{"$f":"IF(IFERROR(INDEX($F164:$DA164,1,F$148-($L244)),0)>0,1,0)+IF(IFERROR(INDEX($F164:$DA164,1,F$148-($L244*2)),0)>0,1,0)+IF(IFERROR(INDEX($F164:$DA164,1,F$148-($L244*3)),0)>0,1,0)+IF(IFERROR(INDEX($F164:$DA164,1,F$148-($L244*4)),0)>0,1,0)+IF(IFERROR(INDEX($F164:$DA164,1,F$148-($L244*5)),0)>0,1,0)","v":0},0,0,0,0,0,0,0,0,0,0,0,0,0,0,0,0,0,0,0,0,0,0,0,0,0,0,0,0,0,0,0,{"$f":"IF(IFERROR(INDEX($F164:$DA164,1,AL$148-($L244)),0)>0,1,0)+IF(IFERROR(INDEX($F164:$DA164,1,AL$148-($L244*2)),0)>0,1,0)+IF(IFERROR(INDEX($F164:$DA164,1,AL$148-($L244*3)),0)>0,1,0)+IF(IFERROR(INDEX($F164:$DA164,1,AL$148-($L244*4)),0)>0,1,0)+IF(IFERROR(INDEX($F164:$DA164,1,AL$148-($L244*5)),0)>0,1,0)","v":0},0,0,0,0,0,0,0,0,0,0,0,0,0,0,0,0,0,0,0,0,0,0,0,0,0,0,0,0,0,0,0,{"$f":"IF(IFERROR(INDEX($F164:$DA164,1,BR$148-($L244)),0)>0,1,0)+IF(IFERROR(INDEX($F164:$DA164,1,BR$148-($L244*2)),0)>0,1,0)+IF(IFERROR(INDEX($F164:$DA164,1,BR$148-($L244*3)),0)>0,1,0)+IF(IFERROR(INDEX($F164:$DA164,1,BR$148-($L244*4)),0)>0,1,0)+IF(IFERROR(INDEX($F164:$DA164,1,BR$148-($L244*5)),0)>0,1,0)","v":0},0,0,0,0,0,0,0,0,0,0,0,0,0,0,0,0,0,0,0,0,0,0,0,0,0,0,0,0,0,0,0,0,0,0,0]
[null,null,null,0,"-",{"$f":"IF(IFERROR(INDEX($F165:$DA165,1,F$148-($L245)),0)>0,1,0)+IF(IFERROR(INDEX($F165:$DA165,1,F$148-($L245*2)),0)>0,1,0)+IF(IFERROR(INDEX($F165:$DA165,1,F$148-($L245*3)),0)>0,1,0)+IF(IFERROR(INDEX($F165:$DA165,1,F$148-($L245*4)),0)>0,1,0)+IF(IFERROR(INDEX($F165:$DA165,1,F$148-($L245*5)),0)>0,1,0)","v":0},0,0,0,0,0,0,0,0,0,0,0,0,0,0,0,0,0,0,0,0,0,0,0,0,0,0,0,0,0,0,0,{"$f":"IF(IFERROR(INDEX($F165:$DA165,1,AL$148-($L245)),0)>0,1,0)+IF(IFERROR(INDEX($F165:$DA165,1,AL$148-($L245*2)),0)>0,1,0)+IF(IFERROR(INDEX($F165:$DA165,1,AL$148-($L245*3)),0)>0,1,0)+IF(IFERROR(INDEX($F165:$DA165,1,AL$148-($L245*4)),0)>0,1,0)+IF(IFERROR(INDEX($F165:$DA165,1,AL$148-($L245*5)),0)>0,1,0)","v":0},0,0,0,0,0,0,0,0,0,0,0,0,0,0,0,0,0,0,0,0,0,0,0,0,0,0,0,0,0,0,0,{"$f":"IF(IFERROR(INDEX($F165:$DA165,1,BR$148-($L245)),0)>0,1,0)+IF(IFERROR(INDEX($F165:$DA165,1,BR$148-($L245*2)),0)>0,1,0)+IF(IFERROR(INDEX($F165:$DA165,1,BR$148-($L245*3)),0)>0,1,0)+IF(IFERROR(INDEX($F165:$DA165,1,BR$148-($L245*4)),0)>0,1,0)+IF(IFERROR(INDEX($F165:$DA165,1,BR$148-($L245*5)),0)>0,1,0)","v":0},0,0,0,0,0,0,0,0,0,0,0,0,0,0,0,0,0,0,0,0,0,0,0,0,0,0,0,0,0,0,0,0,0,0,0]
[]
[null,null,null,"Reinvestering"]
[null,null,null,{"$f":"D171","v":0},"mio. kr.",{"$f":"IFERROR(IF(F171=1,$I240*(1+NAF))/$K240,0)","v":0},0,0,0,0,0,0,0,0,0,0,0,0,0,0,0,0,0,0,0,0,0,0,0,0,0,0,0,0,0,0,0,{"$f":"IFERROR(IF(AL171=1,$I240*(1+NAF))/$K240,0)","v":0},0,0,0,0,0,0,0,0,0,0,0,0,0,0,0,0,0,0,0,0,0,0,0,0,0,0,0,0,0,0,0,{"$f":"IFERROR(IF(BR171=1,$I240*(1+NAF))/$K240,0)","v":0},0,0,0,0,0,0,0,0,0,0,0,0,0,0,0,0,0,0,0,0,0,0,0,0,0,0,0,0,0,0,0,0,0,0,0]
[null,null,null,{"$f":"D172","v":0},"mio. kr.",{"$f":"IFERROR(IF(F172=1,$I241*(1+NAF))/$K241,0)","v":0},0,0,0,0,0,0,0,0,0,0,0,0,0,0,0,0,0,0,0,0,0,0,0,0,0,0,0,0,0,0,0,{"$f":"IFERROR(IF(AL172=1,$I241*(1+NAF))/$K241,0)","v":0},0,0,0,0,0,0,0,0,0,0,0,0,0,0,0,0,0,0,0,0,0,0,0,0,0,0,0,0,0,0,0,{"$f":"IFERROR(IF(BR172=1,$I241*(1+NAF))/$K241,0)","v":0},0,0,0,0,0,0,0,0,0,0,0,0,0,0,0,0,0,0,0,0,0,0,0,0,0,0,0,0,0,0,0,0,0,0,0]
[null,null,null,0,"mio. kr.",{"$f":"IFERROR(IF(F173=1,$I242*(1+NAF))/$K242,0)","v":0},0,0,0,0,0,0,0,0,0,0,0,0,0,0,0,0,0,0,0,0,0,0,0,0,0,0,0,0,0,0,0,{"$f":"IFERROR(IF(AL173=1,$I242*(1+NAF))/$K242,0)","v":0},0,0,0,0,0,0,0,0,0,0,0,0,0,0,0,0,0,0,0,0,0,0,0,0,0,0,0,0,0,0,0,{"$f":"IFERROR(IF(BR173=1,$I242*(1+NAF))/$K242,0)","v":0},0,0,0,0,0,0,0,0,0,0,0,0,0,0,0,0,0,0,0,0,0,0,0,0,0,0,0,0,0,0,0,0,0,0,0]
[null,null,null,0,"mio. kr.",{"$f":"IFERROR(IF(F174=1,$I243*(1+NAF))/$K243,0)","v":0},0,0,0,0,0,0,0,0,0,0,0,0,0,0,0,0,0,0,0,0,0,0,0,0,0,0,0,0,0,0,0,{"$f":"IFERROR(IF(AL174=1,$I243*(1+NAF))/$K243,0)","v":0},0,0,0,0,0,0,0,0,0,0,0,0,0,0,0,0,0,0,0,0,0,0,0,0,0,0,0,0,0,0,0,{"$f":"IFERROR(IF(BR174=1,$I243*(1+NAF))/$K243,0)","v":0},0,0,0,0,0,0,0,0,0,0,0,0,0,0,0,0,0,0,0,0,0,0,0,0,0,0,0,0,0,0,0,0,0,0,0]
[null,null,null,0,"mio. kr.",{"$f":"IFERROR(IF(F175=1,$I244*(1+NAF))/$K244,0)","v":0},0,0,0,0,0,0,0,0,0,0,0,0,0,0,0,0,0,0,0,0,0,0,0,0,0,0,0,0,0,0,0,{"$f":"IFERROR(IF(AL175=1,$I244*(1+NAF))/$K244,0)","v":0},0,0,0,0,0,0,0,0,0,0,0,0,0,0,0,0,0,0,0,0,0,0,0,0,0,0,0,0,0,0,0,{"$f":"IFERROR(IF(BR175=1,$I244*(1+NAF))/$K244,0)","v":0},0,0,0,0,0,0,0,0,0,0,0,0,0,0,0,0,0,0,0,0,0,0,0,0,0,0,0,0,0,0,0,0,0,0,0]
[null,null,null,0,"mio. kr.",{"$f":"IFERROR(IF(F176=1,$I245*(1+NAF))/$K245,0)","v":0},0,0,0,0,0,0,0,0,0,0,0,0,0,0,0,0,0,0,0,0,0,0,0,0,0,0,0,0,0,0,0,{"$f":"IFERROR(IF(AL176=1,$I245*(1+NAF))/$K245,0)","v":0},0,0,0,0,0,0,0,0,0,0,0,0,0,0,0,0,0,0,0,0,0,0,0,0,0,0,0,0,0,0,0,{"$f":"IFERROR(IF(BR176=1,$I245*(1+NAF))/$K245,0)","v":0},0,0,0,0,0,0,0,0,0,0,0,0,0,0,0,0,0,0,0,0,0,0,0,0,0,0,0,0,0,0,0,0,0,0,0]
[null,null,null,"Total","mio. kr.",{"$f":"SUM(F179:F184)","v":0},{"$f":"SUM(G179:G184)","v":0},0,0,0,0,0,0,0,0,0,0,0,0,0,0,0,0,0,0,0,0,0,0,0,0,0,0,0,0,0,0,0,0,0,0,0,0,0,0,0,0,0,0,0,0,0,0,0,0,0,0,0,0,0,0,0,0,0,0,0,0,0,0,0,{"$f":"SUM(BS179:BS184)","v":0},0,0,0,0,0,0,0,0,0,0,0,0,0,0,0,0,0,0,0,0,0,0,0,0,0,0,0,0,0,0,0,0,0,0]
[]
[null,null,null,"Driftsomkostninger"]
[]
[null,null,null,"Procent af årlig driftsomkostning"]
[null,null,null,{"$f":"D160","v":0},"%",{"$f":"_xlfn.IFNA(IF(F$147<=$J240,0,IF(AND(F$147>$J240,F$147<=$M240),1/$K240+E190,1)),0)","v":0},{"$f":"_xlfn.IFNA(IF(G$147<=$J240,0,IF(AND(G$147>$J240,G$147<=$M240),1/$K240+F190,1)),0)","v":1},1,1,1,1,1,1,1,1,1,1,1,1,1,1,1,1,1,1,1,1,1,1,1,1,1,1,1,1,1,1,1,1,1,1,1,1,1,1,1,1,1,1,1,1,1,1,1,1,1,1,1,1,1,1,1,1,1,1,1,1,1,1,1,{"$f":"_xlfn.IFNA(IF(BS$147<=$J240,0,IF(AND(BS$147>$J240,BS$147<=$M240),1/$K240+BR190,1)),0)","v":1},1,1,1,1,1,1,1,1,1,1,1,1,1,1,1,1,1,1,1,1,1,1,1,1,1,1,1,1,1,1,1,1,1,1]
[null,null,null,{"$f":"D161","v":0},"%",{"$f":"_xlfn.IFNA(IF(F$147<=$J241,0,IF(AND(F$147>$J241,F$147<=$M241),1/$K241+E191,1)),0)","v":0},1,1,1,1,1,1,1,1,1,1,1,1,1,1,1,1,1,1,1,1,1,1,1,1,1,1,1,1,1,1,1,1,1,1,1,1,1,1,1,1,1,1,1,1,1,1,1,1,1,1,1,1,1,1,1,1,1,1,1,1,1,1,1,1,1,1,1,1,1,1,1,1,1,1,1,1,1,1,1,1,1,1,1,1,1,1,1,1,1,1,1,1,1,1,1,1,1,1,1]
[null,null,null,0,"%",0,{"$f":"_xlfn.IFNA(IF(G$147<=$J242,0,IF(AND(G$147>$J242,G$147<=$M242),1/$K242+F192,1)),0)","v":1},1,1,1,1,1,1,1,1,1,1,1,1,1,1,1,1,1,1,1,1,1,1,1,1,1,1,1,1,1,1,1,1,1,1,1,1,1,1,1,1,1,1,1,1,1,1,1,1,1,1,1,1,1,1,1,1,1,1,1,1,1,1,1,1,1,1,1,1,1,1,1,1,1,1,1,1,1,1,1,1,1,1,1,1,1,1,1,1,1,1,1,1,1,1,1,1,1,1]
[null,null,null,0,"%",0,1,1,1,1,1,1,1,1,1,1,1,1,1,1,1,1,1,1,1,1,1,1,1,1,1,1,1,1,1,1,1,1,1,1,1,1,1,1,1,1,1,1,1,1,1,1,1,1,1,1,1,1,1,1,1,1,1,1,1,1,1,1,1,1,1,1,1,1,1,1,1,1,1,1,1,1,1,1,1,1,1,1,1,1,1,1,1,1,1,1,1,1,1,1,1,1,1,1,1]
[null,null,null,0,"%",0,1,1,1,1,1,1,1,1,1,1,1,1,1,1,1,1,1,1,1,1,1,1,1,1,1,1,1,1,1,1,1,1,1,1,1,1,1,1,1,1,1,1,1,1,1,1,1,1,1,1,1,1,1,1,1,1,1,1,1,1,1,1,1,1,1,1,1,1,1,1,1,1,1,1,1,1,1,1,1,1,1,1,1,1,1,1,1,1,1,1,1,1,1,1,1,1,1,1,1]
[null,null,null,0,"%",0,1,1,1,1,1,1,1,1,1,1,1,1,1,1,1,1,1,1,1,1,1,1,1,1,1,1,1,1,1,1,1,1,1,1,1,1,1,1,1,1,1,1,1,1,1,1,1,1,1,1,1,1,1,1,1,1,1,1,1,1,1,1,1,{"$f":"_xlfn.IFNA(IF(BR$147<=$J245,0,IF(AND(BR$147>$J245,BR$147<=$M245),1/$K245+BQ195,1)),0)","v":1},1,1,1,1,1,1,1,1,1,1,1,1,1,1,1,1,1,1,1,1,1,1,1,1,1,1,1,1,1,1,1,1,1,1,1]
[]
[null,null,null,"Driftsomkostninger"]
[null,null,null,{"$f":"D190","v":0},"mio. kr.",{"$f":"_xlfn.IFNA($H240*F190,0)*(1+NAF)","v":0},0,0,0,0,0,0,0,0,0,0,0,0,0,0,0,0,0,0,0,0,0,0,0,0,0,0,0,0,0,0,0,{"$f":"_xlfn.IFNA($H240*AL190,0)*(1+NAF)","v":0},0,0,0,0,0,0,0,0,0,0,0,0,0,0,0,0,0,0,0,0,0,0,0,0,0,0,0,0,0,0,0,{"$f":"_xlfn.IFNA($H240*BR190,0)*(1+NAF)","v":0},0,0,0,0,0,0,0,0,0,0,0,0,0,0,0,0,0,0,0,0,0,0,0,0,0,0,0,0,0,0,0,0,0,0,0]
[null,null,null,{"$f":"D191","v":0},"mio. kr.",{"$f":"_xlfn.IFNA($H241*F191,0)*(1+NAF)","v":0},0,0,0,0,0,0,0,0,0,0,0,0,0,0,0,0,0,0,0,0,0,0,0,0,0,0,0,0,0,0,0,{"$f":"_xlfn.IFNA($H241*AL191,0)*(1+NAF)","v":0},0,0,0,0,0,0,0,0,0,0,0,0,0,0,0,0,0,0,0,0,0,0,0,0,0,0,0,0,0,0,0,{"$f":"_xlfn.IFNA($H241*BR191,0)*(1+NAF)","v":0},0,0,0,0,0,0,0,0,0,0,0,0,0,0,0,0,0,0,0,0,0,0,0,0,0,0,0,0,0,0,0,0,0,0,0]
[null,null,null,0,"mio. kr.",{"$f":"_xlfn.IFNA($H242*F192,0)*(1+NAF)","v":0},0,0,0,0,0,0,0,0,0,0,0,0,0,0,0,0,0,0,0,0,0,0,0,0,0,0,0,0,0,0,0,{"$f":"_xlfn.IFNA($H242*AL192,0)*(1+NAF)","v":0},0,0,0,0,0,0,0,0,0,0,0,0,0,0,0,0,0,0,0,0,0,0,0,0,0,0,0,0,0,0,0,{"$f":"_xlfn.IFNA($H242*BR192,0)*(1+NAF)","v":0},0,0,0,0,0,0,0,0,0,0,0,0,0,0,0,0,0,0,0,0,0,0,0,0,0,0,0,0,0,0,0,0,0,0,0]
[null,null,null,0,"mio. kr.",{"$f":"_xlfn.IFNA($H243*F193,0)*(1+NAF)","v":0},0,0,0,0,0,0,0,0,0,0,0,0,0,0,0,0,0,0,0,0,0,0,0,0,0,0,0,0,0,0,0,{"$f":"_xlfn.IFNA($H243*AL193,0)*(1+NAF)","v":0},0,0,0,0,0,0,0,0,0,0,0,0,0,0,0,0,0,0,0,0,0,0,0,0,0,0,0,0,0,0,0,{"$f":"_xlfn.IFNA($H243*BR193,0)*(1+NAF)","v":0},0,0,0,0,0,0,0,0,0,0,0,0,0,0,0,0,0,0,0,0,0,0,0,0,0,0,0,0,0,0,0,0,0,0,0]
[null,null,null,0,"mio. kr.",{"$f":"_xlfn.IFNA($H244*F194,0)*(1+NAF)","v":0},0,0,0,0,0,0,0,0,0,0,0,0,0,0,0,0,0,0,0,0,0,0,0,0,0,0,0,0,0,0,0,{"$f":"_xlfn.IFNA($H244*AL194,0)*(1+NAF)","v":0},0,0,0,0,0,0,0,0,0,0,0,0,0,0,0,0,0,0,0,0,0,0,0,0,0,0,0,0,0,0,0,{"$f":"_xlfn.IFNA($H244*BR194,0)*(1+NAF)","v":0},0,0,0,0,0,0,0,0,0,0,0,0,0,0,0,0,0,0,0,0,0,0,0,0,0,0,0,0,0,0,0,0,0,0,0]
[null,null,null,0,"mio. kr.",{"$f":"_xlfn.IFNA($H245*F195,0)*(1+NAF)","v":0},0,0,0,0,0,0,0,0,0,0,0,0,0,0,0,0,0,0,0,0,0,0,0,0,0,0,0,0,0,0,0,{"$f":"_xlfn.IFNA($H245*AL195,0)*(1+NAF)","v":0},0,0,0,0,0,0,0,0,0,0,0,0,0,0,0,0,0,0,0,0,0,0,0,0,0,0,0,0,0,0,0,{"$f":"_xlfn.IFNA($H245*BR195,0)*(1+NAF)","v":0},0,0,0,0,0,0,0,0,0,0,0,0,0,0,0,0,0,0,0,0,0,0,0,0,0,0,0,0,0,0,0,0,0,0,0]
[null,null,null,"Total","mio. kr.",{"$f":"SUM(F198:F203)","v":0},{"$f":"SUM(G198:G203)","v":0},0,0,0,0,0,0,0,0,0,0,0,0,0,0,0,0,0,0,0,0,0,0,0,0,0,0,0,0,0,0,0,0,0,0,0,0,0,0,0,0,0,0,0,0,0,0,0,0,0,0,0,0,0,0,0,0,0,0,0,0,0,0,0,{"$f":"SUM(BS198:BS203)","v":0},0,0,0,0,0,0,0,0,0,0,0,0,0,0,0,0,0,0,0,0,0,0,0,0,0,0,0,0,0,0,0,0,0,0]
[]
[null,null,null,"Scrapværdier"]
[]
[null,null,null,"Scrapværdier - Terminal procent ved sidste reinvestering"]
[null,null,null,{"$f":"D198","v":0},"%",{"$f":"_xlfn.IFNA(IF(AND(F179>0,COUNT(F$147:$DA$147)<=$L240),1-(COUNT(F$147:$DA$147)-1)/$L240,0),0)","v":0},{"$f":"_xlfn.IFNA(IF(AND(G179>0,COUNT(G$147:$DA$147)<=$L240),1-(COUNT(G$147:$DA$147)-1)/$L240,0),0)","v":0},{"$f":"_xlfn.IFNA(IF(AND(H179>0,COUNT(H$147:$DA$147)<=$L240),1-(COUNT(H$147:$DA$147)-1)/$L240,0),0)","v":0},{"$f":"_xlfn.IFNA(IF(AND(I179>0,COUNT(I$147:$DA$147)<=$L240),1-(COUNT(I$147:$DA$147)-1)/$L240,0),0)","v":0},{"$f":"_xlfn.IFNA(IF(AND(J179>0,COUNT(J$147:$DA$147)<=$L240),1-(COUNT(J$147:$DA$147)-1)/$L240,0),0)","v":0},{"$f":"_xlfn.IFNA(IF(AND(K179>0,COUNT(K$147:$DA$147)<=$L240),1-(COUNT(K$147:$DA$147)-1)/$L240,0),0)","v":0},{"$f":"_xlfn.IFNA(IF(AND(L179>0,COUNT(L$147:$DA$147)<=$L240),1-(COUNT(L$147:$DA$147)-1)/$L240,0),0)","v":0},{"$f":"_xlfn.IFNA(IF(AND(M179>0,COUNT(M$147:$DA$147)<=$L240),1-(COUNT(M$147:$DA$147)-1)/$L240,0),0)","v":0},{"$f":"_xlfn.IFNA(IF(AND(N179>0,COUNT(N$147:$DA$147)<=$L240),1-(COUNT(N$147:$DA$147)-1)/$L240,0),0)","v":0},{"$f":"_xlfn.IFNA(IF(AND(O179>0,COUNT(O$147:$DA$147)<=$L240),1-(COUNT(O$147:$DA$147)-1)/$L240,0),0)","v":0},{"$f":"_xlfn.IFNA(IF(AND(P179>0,COUNT(P$147:$DA$147)<=$L240),1-(COUNT(P$147:$DA$147)-1)/$L240,0),0)","v":0},{"$f":"_xlfn.IFNA(IF(AND(Q179>0,COUNT(Q$147:$DA$147)<=$L240),1-(COUNT(Q$147:$DA$147)-1)/$L240,0),0)","v":0},{"$f":"_xlfn.IFNA(IF(AND(R179>0,COUNT(R$147:$DA$147)<=$L240),1-(COUNT(R$147:$DA$147)-1)/$L240,0),0)","v":0},{"$f":"_xlfn.IFNA(IF(AND(S179>0,COUNT(S$147:$DA$147)<=$L240),1-(COUNT(S$147:$DA$147)-1)/$L240,0),0)","v":0},{"$f":"_xlfn.IFNA(IF(AND(T179>0,COUNT(T$147:$DA$147)<=$L240),1-(COUNT(T$147:$DA$147)-1)/$L240,0),0)","v":0},{"$f":"_xlfn.IFNA(IF(AND(U179>0,COUNT(U$147:$DA$147)<=$L240),1-(COUNT(U$147:$DA$147)-1)/$L240,0),0)","v":0},{"$f":"_xlfn.IFNA(IF(AND(V179>0,COUNT(V$147:$DA$147)<=$L240),1-(COUNT(V$147:$DA$147)-1)/$L240,0),0)","v":0},{"$f":"_xlfn.IFNA(IF(AND(W179>0,COUNT(W$147:$DA$147)<=$L240),1-(COUNT(W$147:$DA$147)-1)/$L240,0),0)","v":0},{"$f":"_xlfn.IFNA(IF(AND(X179>0,COUNT(X$147:$DA$147)<=$L240),1-(COUNT(X$147:$DA$147)-1)/$L240,0),0)","v":0},{"$f":"_xlfn.IFNA(IF(AND(Y179>0,COUNT(Y$147:$DA$147)<=$L240),1-(COUNT(Y$147:$DA$147)-1)/$L240,0),0)","v":0},{"$f":"_xlfn.IFNA(IF(AND(Z179>0,COUNT(Z$147:$DA$147)<=$L240),1-(COUNT(Z$147:$DA$147)-1)/$L240,0),0)","v":0},{"$f":"_xlfn.IFNA(IF(AND(AA179>0,COUNT(AA$147:$DA$147)<=$L240),1-(COUNT(AA$147:$DA$147)-1)/$L240,0),0)","v":0},{"$f":"_xlfn.IFNA(IF(AND(AB179>0,COUNT(AB$147:$DA$147)<=$L240),1-(COUNT(AB$147:$DA$147)-1)/$L240,0),0)","v":0},{"$f":"_xlfn.IFNA(IF(AND(AC179>0,COUNT(AC$147:$DA$147)<=$L240),1-(COUNT(AC$147:$DA$147)-1)/$L240,0),0)","v":0},{"$f":"_xlfn.IFNA(IF(AND(AD179>0,COUNT(AD$147:$DA$147)<=$L240),1-(COUNT(AD$147:$DA$147)-1)/$L240,0),0)","v":0},{"$f":"_xlfn.IFNA(IF(AND(AE179>0,COUNT(AE$147:$DA$147)<=$L240),1-(COUNT(AE$147:$DA$147)-1)/$L240,0),0)","v":0},{"$f":"_xlfn.IFNA(IF(AND(AF179>0,COUNT(AF$147:$DA$147)<=$L240),1-(COUNT(AF$147:$DA$147)-1)/$L240,0),0)","v":0},{"$f":"_xlfn.IFNA(IF(AND(AG179>0,COUNT(AG$147:$DA$147)<=$L240),1-(COUNT(AG$147:$DA$147)-1)/$L240,0),0)","v":0},{"$f":"_xlfn.IFNA(IF(AND(AH179>0,COUNT(AH$147:$DA$147)<=$L240),1-(COUNT(AH$147:$DA$147)-1)/$L240,0),0)","v":0},{"$f":"_xlfn.IFNA(IF(AND(AI179>0,COUNT(AI$147:$DA$147)<=$L240),1-(COUNT(AI$147:$DA$147)-1)/$L240,0),0)","v":0},{"$f":"_xlfn.IFNA(IF(AND(AJ179>0,COUNT(AJ$147:$DA$147)<=$L240),1-(COUNT(AJ$147:$DA$147)-1)/$L240,0),0)","v":0},{"$f":"_xlfn.IFNA(IF(AND(AK179>0,COUNT(AK$147:$DA$147)<=$L240),1-(COUNT(AK$147:$DA$147)-1)/$L240,0),0)","v":0},{"$f":"_xlfn.IFNA(IF(AND(AL179>0,COUNT(AL$147:$DA$147)<=$L240),1-(COUNT(AL$147:$DA$147)-1)/$L240,0),0)","v":0},{"$f":"_xlfn.IFNA(IF(AND(AM179>0,COUNT(AM$147:$DA$147)<=$L240),1-(COUNT(AM$147:$DA$147)-1)/$L240,0),0)","v":0},{"$f":"_xlfn.IFNA(IF(AND(AN179>0,COUNT(AN$147:$DA$147)<=$L240),1-(COUNT(AN$147:$DA$147)-1)/$L240,0),0)","v":0},{"$f":"_xlfn.IFNA(IF(AND(AO179>0,COUNT(AO$147:$DA$147)<=$L240),1-(COUNT(AO$147:$DA$147)-1)/$L240,0),0)","v":0},{"$f":"_xlfn.IFNA(IF(AND(AP179>0,COUNT(AP$147:$DA$147)<=$L240),1-(COUNT(AP$147:$DA$147)-1)/$L240,0),0)","v":0},{"$f":"_xlfn.IFNA(IF(AND(AQ179>0,COUNT(AQ$147:$DA$147)<=$L240),1-(COUNT(AQ$147:$DA$147)-1)/$L240,0),0)","v":0},{"$f":"_xlfn.IFNA(IF(AND(AR179>0,COUNT(AR$147:$DA$147)<=$L240),1-(COUNT(AR$147:$DA$147)-1)/$L240,0),0)","v":0},{"$f":"_xlfn.IFNA(IF(AND(AS179>0,COUNT(AS$147:$DA$147)<=$L240),1-(COUNT(AS$147:$DA$147)-1)/$L240,0),0)","v":0},{"$f":"_xlfn.IFNA(IF(AND(AT179>0,COUNT(AT$147:$DA$147)<=$L240),1-(COUNT(AT$147:$DA$147)-1)/$L240,0),0)","v":0},{"$f":"_xlfn.IFNA(IF(AND(AU179>0,COUNT(AU$147:$DA$147)<=$L240),1-(COUNT(AU$147:$DA$147)-1)/$L240,0),0)","v":0},{"$f":"_xlfn.IFNA(IF(AND(AV179>0,COUNT(AV$147:$DA$147)<=$L240),1-(COUNT(AV$147:$DA$147)-1)/$L240,0),0)","v":0},{"$f":"_xlfn.IFNA(IF(AND(AW179>0,COUNT(AW$147:$DA$147)<=$L240),1-(COUNT(AW$147:$DA$147)-1)/$L240,0),0)","v":0},{"$f":"_xlfn.IFNA(IF(AND(AX179>0,COUNT(AX$147:$DA$147)<=$L240),1-(COUNT(AX$147:$DA$147)-1)/$L240,0),0)","v":0},{"$f":"_xlfn.IFNA(IF(AND(AY179>0,COUNT(AY$147:$DA$147)<=$L240),1-(COUNT(AY$147:$DA$147)-1)/$L240,0),0)","v":0},{"$f":"_xlfn.IFNA(IF(AND(AZ179>0,COUNT(AZ$147:$DA$147)<=$L240),1-(COUNT(AZ$147:$DA$147)-1)/$L240,0),0)","v":0},{"$f":"_xlfn.IFNA(IF(AND(BA179>0,COUNT(BA$147:$DA$147)<=$L240),1-(COUNT(BA$147:$DA$147)-1)/$L240,0),0)","v":0},{"$f":"_xlfn.IFNA(IF(AND(BB179>0,COUNT(BB$147:$DA$147)<=$L240),1-(COUNT(BB$147:$DA$147)-1)/$L240,0),0)","v":0},{"$f":"_xlfn.IFNA(IF(AND(BC179>0,COUNT(BC$147:$DA$147)<=$L240),1-(COUNT(BC$147:$DA$147)-1)/$L240,0),0)","v":0},{"$f":"_xlfn.IFNA(IF(AND(BD179>0,COUNT(BD$147:$DA$147)<=$L240),1-(COUNT(BD$147:$DA$147)-1)/$L240,0),0)","v":0},{"$f":"_xlfn.IFNA(IF(AND(BE179>0,COUNT(BE$147:$DA$147)<=$L240),1-(COUNT(BE$147:$DA$147)-1)/$L240,0),0)","v":0},{"$f":"_xlfn.IFNA(IF(AND(BF179>0,COUNT(BF$147:$DA$147)<=$L240),1-(COUNT(BF$147:$DA$147)-1)/$L240,0),0)","v":0},{"$f":"_xlfn.IFNA(IF(AND(BG179>0,COUNT(BG$147:$DA$147)<=$L240),1-(COUNT(BG$147:$DA$147)-1)/$L240,0),0)","v":0},{"$f":"_xlfn.IFNA(IF(AND(BH179>0,COUNT(BH$147:$DA$147)<=$L240),1-(COUNT(BH$147:$DA$147)-1)/$L240,0),0)","v":0},{"$f":"_xlfn.IFNA(IF(AND(BI179>0,COUNT(BI$147:$DA$147)<=$L240),1-(COUNT(BI$147:$DA$147)-1)/$L240,0),0)","v":0},{"$f":"_xlfn.IFNA(IF(AND(BJ179>0,COUNT(BJ$147:$DA$147)<=$L240),1-(COUNT(BJ$147:$DA$147)-1)/$L240,0),0)","v":0},{"$f":"_xlfn.IFNA(IF(AND(BK179>0,COUNT(BK$147:$DA$147)<=$L240),1-(COUNT(BK$147:$DA$147)-1)/$L240,0),0)","v":0},{"$f":"_xlfn.IFNA(IF(AND(BL179>0,COUNT(BL$147:$DA$147)<=$L240),1-(COUNT(BL$147:$DA$147)-1)/$L240,0),0)","v":0},{"$f":"_xlfn.IFNA(IF(AND(BM179>0,COUNT(BM$147:$DA$147)<=$L240),1-(COUNT(BM$147:$DA$147)-1)/$L240,0),0)","v":0},{"$f":"_xlfn.IFNA(IF(AND(BN179>0,COUNT(BN$147:$DA$147)<=$L240),1-(COUNT(BN$147:$DA$147)-1)/$L240,0),0)","v":0},{"$f":"_xlfn.IFNA(IF(AND(BO179>0,COUNT(BO$147:$DA$147)<=$L240),1-(COUNT(BO$147:$DA$147)-1)/$L240,0),0)","v":0},{"$f":"_xlfn.IFNA(IF(AND(BP179>0,COUNT(BP$147:$DA$147)<=$L240),1-(COUNT(BP$147:$DA$147)-1)/$L240,0),0)","v":0},{"$f":"_xlfn.IFNA(IF(AND(BQ179>0,COUNT(BQ$147:$DA$147)<=$L240),1-(COUNT(BQ$147:$DA$147)-1)/$L240,0),0)","v":0},{"$f":"_xlfn.IFNA(IF(AND(BR179>0,COUNT(BR$147:$DA$147)<=$L240),1-(COUNT(BR$147:$DA$147)-1)/$L240,0),0)","v":0},{"$f":"_xlfn.IFNA(IF(AND(BS179>0,COUNT(BS$147:$DA$147)<=$L240),1-(COUNT(BS$147:$DA$147)-1)/$L240,0),0)","v":0},{"$f":"_xlfn.IFNA(IF(AND(BT179>0,COUNT(BT$147:$DA$147)<=$L240),1-(COUNT(BT$147:$DA$147)-1)/$L240,0),0)","v":0},{"$f":"_xlfn.IFNA(IF(AND(BU179>0,COUNT(BU$147:$DA$147)<=$L240),1-(COUNT(BU$147:$DA$147)-1)/$L240,0),0)","v":0},{"$f":"_xlfn.IFNA(IF(AND(BV179>0,COUNT(BV$147:$DA$147)<=$L240),1-(COUNT(BV$147:$DA$147)-1)/$L240,0),0)","v":0},{"$f":"_xlfn.IFNA(IF(AND(BW179>0,COUNT(BW$147:$DA$147)<=$L240),1-(COUNT(BW$147:$DA$147)-1)/$L240,0),0)","v":0},{"$f":"_xlfn.IFNA(IF(AND(BX179>0,COUNT(BX$147:$DA$147)<=$L240),1-(COUNT(BX$147:$DA$147)-1)/$L240,0),0)","v":0},{"$f":"_xlfn.IFNA(IF(AND(BY179>0,COUNT(BY$147:$DA$147)<=$L240),1-(COUNT(BY$147:$DA$147)-1)/$L240,0),0)","v":0},{"$f":"_xlfn.IFNA(IF(AND(BZ179>0,COUNT(BZ$147:$DA$147)<=$L240),1-(COUNT(BZ$147:$DA$147)-1)/$L240,0),0)","v":0},{"$f":"_xlfn.IFNA(IF(AND(CA179>0,COUNT(CA$147:$DA$147)<=$L240),1-(COUNT(CA$147:$DA$147)-1)/$L240,0),0)","v":0},{"$f":"_xlfn.IFNA(IF(AND(CB179>0,COUNT(CB$147:$DA$147)<=$L240),1-(COUNT(CB$147:$DA$147)-1)/$L240,0),0)","v":0},{"$f":"_xlfn.IFNA(IF(AND(CC179>0,COUNT(CC$147:$DA$147)<=$L240),1-(COUNT(CC$147:$DA$147)-1)/$L240,0),0)","v":0},{"$f":"_xlfn.IFNA(IF(AND(CD179>0,COUNT(CD$147:$DA$147)<=$L240),1-(COUNT(CD$147:$DA$147)-1)/$L240,0),0)","v":0},{"$f":"_xlfn.IFNA(IF(AND(CE179>0,COUNT(CE$147:$DA$147)<=$L240),1-(COUNT(CE$147:$DA$147)-1)/$L240,0),0)","v":0},{"$f":"_xlfn.IFNA(IF(AND(CF179>0,COUNT(CF$147:$DA$147)<=$L240),1-(COUNT(CF$147:$DA$147)-1)/$L240,0),0)","v":0},{"$f":"_xlfn.IFNA(IF(AND(CG179>0,COUNT(CG$147:$DA$147)<=$L240),1-(COUNT(CG$147:$DA$147)-1)/$L240,0),0)","v":0},{"$f":"_xlfn.IFNA(IF(AND(CH179>0,COUNT(CH$147:$DA$147)<=$L240),1-(COUNT(CH$147:$DA$147)-1)/$L240,0),0)","v":0},{"$f":"_xlfn.IFNA(IF(AND(CI179>0,COUNT(CI$147:$DA$147)<=$L240),1-(COUNT(CI$147:$DA$147)-1)/$L240,0),0)","v":0},{"$f":"_xlfn.IFNA(IF(AND(CJ179>0,COUNT(CJ$147:$DA$147)<=$L240),1-(COUNT(CJ$147:$DA$147)-1)/$L240,0),0)","v":0},{"$f":"_xlfn.IFNA(IF(AND(CK179>0,COUNT(CK$147:$DA$147)<=$L240),1-(COUNT(CK$147:$DA$147)-1)/$L240,0),0)","v":0},{"$f":"_xlfn.IFNA(IF(AND(CL179>0,COUNT(CL$147:$DA$147)<=$L240),1-(COUNT(CL$147:$DA$147)-1)/$L240,0),0)","v":0},{"$f":"_xlfn.IFNA(IF(AND(CM179>0,COUNT(CM$147:$DA$147)<=$L240),1-(COUNT(CM$147:$DA$147)-1)/$L240,0),0)","v":0},{"$f":"_xlfn.IFNA(IF(AND(CN179>0,COUNT(CN$147:$DA$147)<=$L240),1-(COUNT(CN$147:$DA$147)-1)/$L240,0),0)","v":0},{"$f":"_xlfn.IFNA(IF(AND(CO179>0,COUNT(CO$147:$DA$147)<=$L240),1-(COUNT(CO$147:$DA$147)-1)/$L240,0),0)","v":0},{"$f":"_xlfn.IFNA(IF(AND(CP179>0,COUNT(CP$147:$DA$147)<=$L240),1-(COUNT(CP$147:$DA$147)-1)/$L240,0),0)","v":0},{"$f":"_xlfn.IFNA(IF(AND(CQ179>0,COUNT(CQ$147:$DA$147)<=$L240),1-(COUNT(CQ$147:$DA$147)-1)/$L240,0),0)","v":0},{"$f":"_xlfn.IFNA(IF(AND(CR179>0,COUNT(CR$147:$DA$147)<=$L240),1-(COUNT(CR$147:$DA$147)-1)/$L240,0),0)","v":0},{"$f":"_xlfn.IFNA(IF(AND(CS179>0,COUNT(CS$147:$DA$147)<=$L240),1-(COUNT(CS$147:$DA$147)-1)/$L240,0),0)","v":0},{"$f":"_xlfn.IFNA(IF(AND(CT179>0,COUNT(CT$147:$DA$147)<=$L240),1-(COUNT(CT$147:$DA$147)-1)/$L240,0),0)","v":0},{"$f":"_xlfn.IFNA(IF(AND(CU179>0,COUNT(CU$147:$DA$147)<=$L240),1-(COUNT(CU$147:$DA$147)-1)/$L240,0),0)","v":0},{"$f":"_xlfn.IFNA(IF(AND(CV179>0,COUNT(CV$147:$DA$147)<=$L240),1-(COUNT(CV$147:$DA$147)-1)/$L240,0),0)","v":0},{"$f":"_xlfn.IFNA(IF(AND(CW179>0,COUNT(CW$147:$DA$147)<=$L240),1-(COUNT(CW$147:$DA$147)-1)/$L240,0),0)","v":0},{"$f":"_xlfn.IFNA(IF(AND(CX179>0,COUNT(CX$147:$DA$147)<=$L240),1-(COUNT(CX$147:$DA$147)-1)/$L240,0),0)","v":0},{"$f":"_xlfn.IFNA(IF(AND(CY179>0,COUNT(CY$147:$DA$147)<=$L240),1-(COUNT(CY$147:$DA$147)-1)/$L240,0),0)","v":0},{"$f":"_xlfn.IFNA(IF(AND(CZ179>0,COUNT(CZ$147:$DA$147)<=$L240),1-(COUNT(CZ$147:$DA$147)-1)/$L240,0),0)","v":0},{"$f":"_xlfn.IFNA(IF(AND(DA179>0,COUNT(DA$147:$DA$147)<=$L240),1-(COUNT(DA$147:$DA$147)-1)/$L240,0),0)","v":0}]
[null,null,null,{"$f":"D199","v":0},"%",{"$f":"_xlfn.IFNA(IF(AND(F180>0,COUNT(F$147:$DA$147)<=$L241),1-(COUNT(F$147:$DA$147)-1)/$L241,0),0)","v":0},{"$f":"_xlfn.IFNA(IF(AND(G180>0,COUNT(G$147:$DA$147)<=$L241),1-(COUNT(G$147:$DA$147)-1)/$L241,0),0)","v":0},{"$f":"_xlfn.IFNA(IF(AND(H180>0,COUNT(H$147:$DA$147)<=$L241),1-(COUNT(H$147:$DA$147)-1)/$L241,0),0)","v":0},{"$f":"_xlfn.IFNA(IF(AND(I180>0,COUNT(I$147:$DA$147)<=$L241),1-(COUNT(I$147:$DA$147)-1)/$L241,0),0)","v":0},{"$f":"_xlfn.IFNA(IF(AND(J180>0,COUNT(J$147:$DA$147)<=$L241),1-(COUNT(J$147:$DA$147)-1)/$L241,0),0)","v":0},{"$f":"_xlfn.IFNA(IF(AND(K180>0,COUNT(K$147:$DA$147)<=$L241),1-(COUNT(K$147:$DA$147)-1)/$L241,0),0)","v":0},{"$f":"_xlfn.IFNA(IF(AND(L180>0,COUNT(L$147:$DA$147)<=$L241),1-(COUNT(L$147:$DA$147)-1)/$L241,0),0)","v":0},{"$f":"_xlfn.IFNA(IF(AND(M180>0,COUNT(M$147:$DA$147)<=$L241),1-(COUNT(M$147:$DA$147)-1)/$L241,0),0)","v":0},{"$f":"_xlfn.IFNA(IF(AND(N180>0,COUNT(N$147:$DA$147)<=$L241),1-(COUNT(N$147:$DA$147)-1)/$L241,0),0)","v":0},{"$f":"_xlfn.IFNA(IF(AND(O180>0,COUNT(O$147:$DA$147)<=$L241),1-(COUNT(O$147:$DA$147)-1)/$L241,0),0)","v":0},{"$f":"_xlfn.IFNA(IF(AND(P180>0,COUNT(P$147:$DA$147)<=$L241),1-(COUNT(P$147:$DA$147)-1)/$L241,0),0)","v":0},{"$f":"_xlfn.IFNA(IF(AND(Q180>0,COUNT(Q$147:$DA$147)<=$L241),1-(COUNT(Q$147:$DA$147)-1)/$L241,0),0)","v":0},{"$f":"_xlfn.IFNA(IF(AND(R180>0,COUNT(R$147:$DA$147)<=$L241),1-(COUNT(R$147:$DA$147)-1)/$L241,0),0)","v":0},{"$f":"_xlfn.IFNA(IF(AND(S180>0,COUNT(S$147:$DA$147)<=$L241),1-(COUNT(S$147:$DA$147)-1)/$L241,0),0)","v":0},{"$f":"_xlfn.IFNA(IF(AND(T180>0,COUNT(T$147:$DA$147)<=$L241),1-(COUNT(T$147:$DA$147)-1)/$L241,0),0)","v":0},{"$f":"_xlfn.IFNA(IF(AND(U180>0,COUNT(U$147:$DA$147)<=$L241),1-(COUNT(U$147:$DA$147)-1)/$L241,0),0)","v":0},{"$f":"_xlfn.IFNA(IF(AND(V180>0,COUNT(V$147:$DA$147)<=$L241),1-(COUNT(V$147:$DA$147)-1)/$L241,0),0)","v":0},{"$f":"_xlfn.IFNA(IF(AND(W180>0,COUNT(W$147:$DA$147)<=$L241),1-(COUNT(W$147:$DA$147)-1)/$L241,0),0)","v":0},{"$f":"_xlfn.IFNA(IF(AND(X180>0,COUNT(X$147:$DA$147)<=$L241),1-(COUNT(X$147:$DA$147)-1)/$L241,0),0)","v":0},{"$f":"_xlfn.IFNA(IF(AND(Y180>0,COUNT(Y$147:$DA$147)<=$L241),1-(COUNT(Y$147:$DA$147)-1)/$L241,0),0)","v":0},{"$f":"_xlfn.IFNA(IF(AND(Z180>0,COUNT(Z$147:$DA$147)<=$L241),1-(COUNT(Z$147:$DA$147)-1)/$L241,0),0)","v":0},{"$f":"_xlfn.IFNA(IF(AND(AA180>0,COUNT(AA$147:$DA$147)<=$L241),1-(COUNT(AA$147:$DA$147)-1)/$L241,0),0)","v":0},{"$f":"_xlfn.IFNA(IF(AND(AB180>0,COUNT(AB$147:$DA$147)<=$L241),1-(COUNT(AB$147:$DA$147)-1)/$L241,0),0)","v":0},{"$f":"_xlfn.IFNA(IF(AND(AC180>0,COUNT(AC$147:$DA$147)<=$L241),1-(COUNT(AC$147:$DA$147)-1)/$L241,0),0)","v":0},{"$f":"_xlfn.IFNA(IF(AND(AD180>0,COUNT(AD$147:$DA$147)<=$L241),1-(COUNT(AD$147:$DA$147)-1)/$L241,0),0)","v":0},{"$f":"_xlfn.IFNA(IF(AND(AE180>0,COUNT(AE$147:$DA$147)<=$L241),1-(COUNT(AE$147:$DA$147)-1)/$L241,0),0)","v":0},{"$f":"_xlfn.IFNA(IF(AND(AF180>0,COUNT(AF$147:$DA$147)<=$L241),1-(COUNT(AF$147:$DA$147)-1)/$L241,0),0)","v":0},{"$f":"_xlfn.IFNA(IF(AND(AG180>0,COUNT(AG$147:$DA$147)<=$L241),1-(COUNT(AG$147:$DA$147)-1)/$L241,0),0)","v":0},{"$f":"_xlfn.IFNA(IF(AND(AH180>0,COUNT(AH$147:$DA$147)<=$L241),1-(COUNT(AH$147:$DA$147)-1)/$L241,0),0)","v":0},{"$f":"_xlfn.IFNA(IF(AND(AI180>0,COUNT(AI$147:$DA$147)<=$L241),1-(COUNT(AI$147:$DA$147)-1)/$L241,0),0)","v":0},{"$f":"_xlfn.IFNA(IF(AND(AJ180>0,COUNT(AJ$147:$DA$147)<=$L241),1-(COUNT(AJ$147:$DA$147)-1)/$L241,0),0)","v":0},{"$f":"_xlfn.IFNA(IF(AND(AK180>0,COUNT(AK$147:$DA$147)<=$L241),1-(COUNT(AK$147:$DA$147)-1)/$L241,0),0)","v":0},{"$f":"_xlfn.IFNA(IF(AND(AL180>0,COUNT(AL$147:$DA$147)<=$L241),1-(COUNT(AL$147:$DA$147)-1)/$L241,0),0)","v":0},{"$f":"_xlfn.IFNA(IF(AND(AM180>0,COUNT(AM$147:$DA$147)<=$L241),1-(COUNT(AM$147:$DA$147)-1)/$L241,0),0)","v":0},{"$f":"_xlfn.IFNA(IF(AND(AN180>0,COUNT(AN$147:$DA$147)<=$L241),1-(COUNT(AN$147:$DA$147)-1)/$L241,0),0)","v":0},{"$f":"_xlfn.IFNA(IF(AND(AO180>0,COUNT(AO$147:$DA$147)<=$L241),1-(COUNT(AO$147:$DA$147)-1)/$L241,0),0)","v":0},{"$f":"_xlfn.IFNA(IF(AND(AP180>0,COUNT(AP$147:$DA$147)<=$L241),1-(COUNT(AP$147:$DA$147)-1)/$L241,0),0)","v":0},{"$f":"_xlfn.IFNA(IF(AND(AQ180>0,COUNT(AQ$147:$DA$147)<=$L241),1-(COUNT(AQ$147:$DA$147)-1)/$L241,0),0)","v":0},{"$f":"_xlfn.IFNA(IF(AND(AR180>0,COUNT(AR$147:$DA$147)<=$L241),1-(COUNT(AR$147:$DA$147)-1)/$L241,0),0)","v":0},{"$f":"_xlfn.IFNA(IF(AND(AS180>0,COUNT(AS$147:$DA$147)<=$L241),1-(COUNT(AS$147:$DA$147)-1)/$L241,0),0)","v":0},{"$f":"_xlfn.IFNA(IF(AND(AT180>0,COUNT(AT$147:$DA$147)<=$L241),1-(COUNT(AT$147:$DA$147)-1)/$L241,0),0)","v":0},{"$f":"_xlfn.IFNA(IF(AND(AU180>0,COUNT(AU$147:$DA$147)<=$L241),1-(COUNT(AU$147:$DA$147)-1)/$L241,0),0)","v":0},{"$f":"_xlfn.IFNA(IF(AND(AV180>0,COUNT(AV$147:$DA$147)<=$L241),1-(COUNT(AV$147:$DA$147)-1)/$L241,0),0)","v":0},{"$f":"_xlfn.IFNA(IF(AND(AW180>0,COUNT(AW$147:$DA$147)<=$L241),1-(COUNT(AW$147:$DA$147)-1)/$L241,0),0)","v":0},{"$f":"_xlfn.IFNA(IF(AND(AX180>0,COUNT(AX$147:$DA$147)<=$L241),1-(COUNT(AX$147:$DA$147)-1)/$L241,0),0)","v":0},{"$f":"_xlfn.IFNA(IF(AND(AY180>0,COUNT(AY$147:$DA$147)<=$L241),1-(COUNT(AY$147:$DA$147)-1)/$L241,0),0)","v":0},{"$f":"_xlfn.IFNA(IF(AND(AZ180>0,COUNT(AZ$147:$DA$147)<=$L241),1-(COUNT(AZ$147:$DA$147)-1)/$L241,0),0)","v":0},{"$f":"_xlfn.IFNA(IF(AND(BA180>0,COUNT(BA$147:$DA$147)<=$L241),1-(COUNT(BA$147:$DA$147)-1)/$L241,0),0)","v":0},{"$f":"_xlfn.IFNA(IF(AND(BB180>0,COUNT(BB$147:$DA$147)<=$L241),1-(COUNT(BB$147:$DA$147)-1)/$L241,0),0)","v":0},{"$f":"_xlfn.IFNA(IF(AND(BC180>0,COUNT(BC$147:$DA$147)<=$L241),1-(COUNT(BC$147:$DA$147)-1)/$L241,0),0)","v":0},{"$f":"_xlfn.IFNA(IF(AND(BD180>0,COUNT(BD$147:$DA$147)<=$L241),1-(COUNT(BD$147:$DA$147)-1)/$L241,0),0)","v":0},{"$f":"_xlfn.IFNA(IF(AND(BE180>0,COUNT(BE$147:$DA$147)<=$L241),1-(COUNT(BE$147:$DA$147)-1)/$L241,0),0)","v":0},{"$f":"_xlfn.IFNA(IF(AND(BF180>0,COUNT(BF$147:$DA$147)<=$L241),1-(COUNT(BF$147:$DA$147)-1)/$L241,0),0)","v":0},{"$f":"_xlfn.IFNA(IF(AND(BG180>0,COUNT(BG$147:$DA$147)<=$L241),1-(COUNT(BG$147:$DA$147)-1)/$L241,0),0)","v":0},{"$f":"_xlfn.IFNA(IF(AND(BH180>0,COUNT(BH$147:$DA$147)<=$L241),1-(COUNT(BH$147:$DA$147)-1)/$L241,0),0)","v":0},{"$f":"_xlfn.IFNA(IF(AND(BI180>0,COUNT(BI$147:$DA$147)<=$L241),1-(COUNT(BI$147:$DA$147)-1)/$L241,0),0)","v":0},{"$f":"_xlfn.IFNA(IF(AND(BJ180>0,COUNT(BJ$147:$DA$147)<=$L241),1-(COUNT(BJ$147:$DA$147)-1)/$L241,0),0)","v":0},{"$f":"_xlfn.IFNA(IF(AND(BK180>0,COUNT(BK$147:$DA$147)<=$L241),1-(COUNT(BK$147:$DA$147)-1)/$L241,0),0)","v":0},{"$f":"_xlfn.IFNA(IF(AND(BL180>0,COUNT(BL$147:$DA$147)<=$L241),1-(COUNT(BL$147:$DA$147)-1)/$L241,0),0)","v":0},{"$f":"_xlfn.IFNA(IF(AND(BM180>0,COUNT(BM$147:$DA$147)<=$L241),1-(COUNT(BM$147:$DA$147)-1)/$L241,0),0)","v":0},{"$f":"_xlfn.IFNA(IF(AND(BN180>0,COUNT(BN$147:$DA$147)<=$L241),1-(COUNT(BN$147:$DA$147)-1)/$L241,0),0)","v":0},{"$f":"_xlfn.IFNA(IF(AND(BO180>0,COUNT(BO$147:$DA$147)<=$L241),1-(COUNT(BO$147:$DA$147)-1)/$L241,0),0)","v":0},{"$f":"_xlfn.IFNA(IF(AND(BP180>0,COUNT(BP$147:$DA$147)<=$L241),1-(COUNT(BP$147:$DA$147)-1)/$L241,0),0)","v":0},{"$f":"_xlfn.IFNA(IF(AND(BQ180>0,COUNT(BQ$147:$DA$147)<=$L241),1-(COUNT(BQ$147:$DA$147)-1)/$L241,0),0)","v":0},{"$f":"_xlfn.IFNA(IF(AND(BR180>0,COUNT(BR$147:$DA$147)<=$L241),1-(COUNT(BR$147:$DA$147)-1)/$L241,0),0)","v":0},{"$f":"_xlfn.IFNA(IF(AND(BS180>0,COUNT(BS$147:$DA$147)<=$L241),1-(COUNT(BS$147:$DA$147)-1)/$L241,0),0)","v":0},{"$f":"_xlfn.IFNA(IF(AND(BT180>0,COUNT(BT$147:$DA$147)<=$L241),1-(COUNT(BT$147:$DA$147)-1)/$L241,0),0)","v":0},{"$f":"_xlfn.IFNA(IF(AND(BU180>0,COUNT(BU$147:$DA$147)<=$L241),1-(COUNT(BU$147:$DA$147)-1)/$L241,0),0)","v":0},{"$f":"_xlfn.IFNA(IF(AND(BV180>0,COUNT(BV$147:$DA$147)<=$L241),1-(COUNT(BV$147:$DA$147)-1)/$L241,0),0)","v":0},{"$f":"_xlfn.IFNA(IF(AND(BW180>0,COUNT(BW$147:$DA$147)<=$L241),1-(COUNT(BW$147:$DA$147)-1)/$L241,0),0)","v":0},{"$f":"_xlfn.IFNA(IF(AND(BX180>0,COUNT(BX$147:$DA$147)<=$L241),1-(COUNT(BX$147:$DA$147)-1)/$L241,0),0)","v":0},{"$f":"_xlfn.IFNA(IF(AND(BY180>0,COUNT(BY$147:$DA$147)<=$L241),1-(COUNT(BY$147:$DA$147)-1)/$L241,0),0)","v":0},{"$f":"_xlfn.IFNA(IF(AND(BZ180>0,COUNT(BZ$147:$DA$147)<=$L241),1-(COUNT(BZ$147:$DA$147)-1)/$L241,0),0)","v":0},{"$f":"_xlfn.IFNA(IF(AND(CA180>0,COUNT(CA$147:$DA$147)<=$L241),1-(COUNT(CA$147:$DA$147)-1)/$L241,0),0)","v":0},{"$f":"_xlfn.IFNA(IF(AND(CB180>0,COUNT(CB$147:$DA$147)<=$L241),1-(COUNT(CB$147:$DA$147)-1)/$L241,0),0)","v":0},{"$f":"_xlfn.IFNA(IF(AND(CC180>0,COUNT(CC$147:$DA$147)<=$L241),1-(COUNT(CC$147:$DA$147)-1)/$L241,0),0)","v":0},{"$f":"_xlfn.IFNA(IF(AND(CD180>0,COUNT(CD$147:$DA$147)<=$L241),1-(COUNT(CD$147:$DA$147)-1)/$L241,0),0)","v":0},{"$f":"_xlfn.IFNA(IF(AND(CE180>0,COUNT(CE$147:$DA$147)<=$L241),1-(COUNT(CE$147:$DA$147)-1)/$L241,0),0)","v":0},{"$f":"_xlfn.IFNA(IF(AND(CF180>0,COUNT(CF$147:$DA$147)<=$L241),1-(COUNT(CF$147:$DA$147)-1)/$L241,0),0)","v":0},{"$f":"_xlfn.IFNA(IF(AND(CG180>0,COUNT(CG$147:$DA$147)<=$L241),1-(COUNT(CG$147:$DA$147)-1)/$L241,0),0)","v":0},{"$f":"_xlfn.IFNA(IF(AND(CH180>0,COUNT(CH$147:$DA$147)<=$L241),1-(COUNT(CH$147:$DA$147)-1)/$L241,0),0)","v":0},{"$f":"_xlfn.IFNA(IF(AND(CI180>0,COUNT(CI$147:$DA$147)<=$L241),1-(COUNT(CI$147:$DA$147)-1)/$L241,0),0)","v":0},{"$f":"_xlfn.IFNA(IF(AND(CJ180>0,COUNT(CJ$147:$DA$147)<=$L241),1-(COUNT(CJ$147:$DA$147)-1)/$L241,0),0)","v":0},{"$f":"_xlfn.IFNA(IF(AND(CK180>0,COUNT(CK$147:$DA$147)<=$L241),1-(COUNT(CK$147:$DA$147)-1)/$L241,0),0)","v":0},{"$f":"_xlfn.IFNA(IF(AND(CL180>0,COUNT(CL$147:$DA$147)<=$L241),1-(COUNT(CL$147:$DA$147)-1)/$L241,0),0)","v":0},{"$f":"_xlfn.IFNA(IF(AND(CM180>0,COUNT(CM$147:$DA$147)<=$L241),1-(COUNT(CM$147:$DA$147)-1)/$L241,0),0)","v":0},{"$f":"_xlfn.IFNA(IF(AND(CN180>0,COUNT(CN$147:$DA$147)<=$L241),1-(COUNT(CN$147:$DA$147)-1)/$L241,0),0)","v":0},{"$f":"_xlfn.IFNA(IF(AND(CO180>0,COUNT(CO$147:$DA$147)<=$L241),1-(COUNT(CO$147:$DA$147)-1)/$L241,0),0)","v":0},{"$f":"_xlfn.IFNA(IF(AND(CP180>0,COUNT(CP$147:$DA$147)<=$L241),1-(COUNT(CP$147:$DA$147)-1)/$L241,0),0)","v":0},{"$f":"_xlfn.IFNA(IF(AND(CQ180>0,COUNT(CQ$147:$DA$147)<=$L241),1-(COUNT(CQ$147:$DA$147)-1)/$L241,0),0)","v":0},{"$f":"_xlfn.IFNA(IF(AND(CR180>0,COUNT(CR$147:$DA$147)<=$L241),1-(COUNT(CR$147:$DA$147)-1)/$L241,0),0)","v":0},{"$f":"_xlfn.IFNA(IF(AND(CS180>0,COUNT(CS$147:$DA$147)<=$L241),1-(COUNT(CS$147:$DA$147)-1)/$L241,0),0)","v":0},{"$f":"_xlfn.IFNA(IF(AND(CT180>0,COUNT(CT$147:$DA$147)<=$L241),1-(COUNT(CT$147:$DA$147)-1)/$L241,0),0)","v":0},{"$f":"_xlfn.IFNA(IF(AND(CU180>0,COUNT(CU$147:$DA$147)<=$L241),1-(COUNT(CU$147:$DA$147)-1)/$L241,0),0)","v":0},{"$f":"_xlfn.IFNA(IF(AND(CV180>0,COUNT(CV$147:$DA$147)<=$L241),1-(COUNT(CV$147:$DA$147)-1)/$L241,0),0)","v":0},{"$f":"_xlfn.IFNA(IF(AND(CW180>0,COUNT(CW$147:$DA$147)<=$L241),1-(COUNT(CW$147:$DA$147)-1)/$L241,0),0)","v":0},{"$f":"_xlfn.IFNA(IF(AND(CX180>0,COUNT(CX$147:$DA$147)<=$L241),1-(COUNT(CX$147:$DA$147)-1)/$L241,0),0)","v":0},{"$f":"_xlfn.IFNA(IF(AND(CY180>0,COUNT(CY$147:$DA$147)<=$L241),1-(COUNT(CY$147:$DA$147)-1)/$L241,0),0)","v":0},{"$f":"_xlfn.IFNA(IF(AND(CZ180>0,COUNT(CZ$147:$DA$147)<=$L241),1-(COUNT(CZ$147:$DA$147)-1)/$L241,0),0)","v":0},{"$f":"_xlfn.IFNA(IF(AND(DA180>0,COUNT(DA$147:$DA$147)<=$L241),1-(COUNT(DA$147:$DA$147)-1)/$L241,0),0)","v":0}]
[null,null,null,0,"%",{"$f":"_xlfn.IFNA(IF(AND(F181>0,COUNT(F$147:$DA$147)<=$L242),1-(COUNT(F$147:$DA$147)-1)/$L242,0),0)","v":0},{"$f":"_xlfn.IFNA(IF(AND(G181>0,COUNT(G$147:$DA$147)<=$L242),1-(COUNT(G$147:$DA$147)-1)/$L242,0),0)","v":0},{"$f":"_xlfn.IFNA(IF(AND(H181>0,COUNT(H$147:$DA$147)<=$L242),1-(COUNT(H$147:$DA$147)-1)/$L242,0),0)","v":0},{"$f":"_xlfn.IFNA(IF(AND(I181>0,COUNT(I$147:$DA$147)<=$L242),1-(COUNT(I$147:$DA$147)-1)/$L242,0),0)","v":0},{"$f":"_xlfn.IFNA(IF(AND(J181>0,COUNT(J$147:$DA$147)<=$L242),1-(COUNT(J$147:$DA$147)-1)/$L242,0),0)","v":0},{"$f":"_xlfn.IFNA(IF(AND(K181>0,COUNT(K$147:$DA$147)<=$L242),1-(COUNT(K$147:$DA$147)-1)/$L242,0),0)","v":0},{"$f":"_xlfn.IFNA(IF(AND(L181>0,COUNT(L$147:$DA$147)<=$L242),1-(COUNT(L$147:$DA$147)-1)/$L242,0),0)","v":0},{"$f":"_xlfn.IFNA(IF(AND(M181>0,COUNT(M$147:$DA$147)<=$L242),1-(COUNT(M$147:$DA$147)-1)/$L242,0),0)","v":0},{"$f":"_xlfn.IFNA(IF(AND(N181>0,COUNT(N$147:$DA$147)<=$L242),1-(COUNT(N$147:$DA$147)-1)/$L242,0),0)","v":0},{"$f":"_xlfn.IFNA(IF(AND(O181>0,COUNT(O$147:$DA$147)<=$L242),1-(COUNT(O$147:$DA$147)-1)/$L242,0),0)","v":0},{"$f":"_xlfn.IFNA(IF(AND(P181>0,COUNT(P$147:$DA$147)<=$L242),1-(COUNT(P$147:$DA$147)-1)/$L242,0),0)","v":0},{"$f":"_xlfn.IFNA(IF(AND(Q181>0,COUNT(Q$147:$DA$147)<=$L242),1-(COUNT(Q$147:$DA$147)-1)/$L242,0),0)","v":0},{"$f":"_xlfn.IFNA(IF(AND(R181>0,COUNT(R$147:$DA$147)<=$L242),1-(COUNT(R$147:$DA$147)-1)/$L242,0),0)","v":0},{"$f":"_xlfn.IFNA(IF(AND(S181>0,COUNT(S$147:$DA$147)<=$L242),1-(COUNT(S$147:$DA$147)-1)/$L242,0),0)","v":0},{"$f":"_xlfn.IFNA(IF(AND(T181>0,COUNT(T$147:$DA$147)<=$L242),1-(COUNT(T$147:$DA$147)-1)/$L242,0),0)","v":0},{"$f":"_xlfn.IFNA(IF(AND(U181>0,COUNT(U$147:$DA$147)<=$L242),1-(COUNT(U$147:$DA$147)-1)/$L242,0),0)","v":0},{"$f":"_xlfn.IFNA(IF(AND(V181>0,COUNT(V$147:$DA$147)<=$L242),1-(COUNT(V$147:$DA$147)-1)/$L242,0),0)","v":0},{"$f":"_xlfn.IFNA(IF(AND(W181>0,COUNT(W$147:$DA$147)<=$L242),1-(COUNT(W$147:$DA$147)-1)/$L242,0),0)","v":0},{"$f":"_xlfn.IFNA(IF(AND(X181>0,COUNT(X$147:$DA$147)<=$L242),1-(COUNT(X$147:$DA$147)-1)/$L242,0),0)","v":0},{"$f":"_xlfn.IFNA(IF(AND(Y181>0,COUNT(Y$147:$DA$147)<=$L242),1-(COUNT(Y$147:$DA$147)-1)/$L242,0),0)","v":0},{"$f":"_xlfn.IFNA(IF(AND(Z181>0,COUNT(Z$147:$DA$147)<=$L242),1-(COUNT(Z$147:$DA$147)-1)/$L242,0),0)","v":0},{"$f":"_xlfn.IFNA(IF(AND(AA181>0,COUNT(AA$147:$DA$147)<=$L242),1-(COUNT(AA$147:$DA$147)-1)/$L242,0),0)","v":0},{"$f":"_xlfn.IFNA(IF(AND(AB181>0,COUNT(AB$147:$DA$147)<=$L242),1-(COUNT(AB$147:$DA$147)-1)/$L242,0),0)","v":0},{"$f":"_xlfn.IFNA(IF(AND(AC181>0,COUNT(AC$147:$DA$147)<=$L242),1-(COUNT(AC$147:$DA$147)-1)/$L242,0),0)","v":0},{"$f":"_xlfn.IFNA(IF(AND(AD181>0,COUNT(AD$147:$DA$147)<=$L242),1-(COUNT(AD$147:$DA$147)-1)/$L242,0),0)","v":0},{"$f":"_xlfn.IFNA(IF(AND(AE181>0,COUNT(AE$147:$DA$147)<=$L242),1-(COUNT(AE$147:$DA$147)-1)/$L242,0),0)","v":0},{"$f":"_xlfn.IFNA(IF(AND(AF181>0,COUNT(AF$147:$DA$147)<=$L242),1-(COUNT(AF$147:$DA$147)-1)/$L242,0),0)","v":0},{"$f":"_xlfn.IFNA(IF(AND(AG181>0,COUNT(AG$147:$DA$147)<=$L242),1-(COUNT(AG$147:$DA$147)-1)/$L242,0),0)","v":0},{"$f":"_xlfn.IFNA(IF(AND(AH181>0,COUNT(AH$147:$DA$147)<=$L242),1-(COUNT(AH$147:$DA$147)-1)/$L242,0),0)","v":0},{"$f":"_xlfn.IFNA(IF(AND(AI181>0,COUNT(AI$147:$DA$147)<=$L242),1-(COUNT(AI$147:$DA$147)-1)/$L242,0),0)","v":0},{"$f":"_xlfn.IFNA(IF(AND(AJ181>0,COUNT(AJ$147:$DA$147)<=$L242),1-(COUNT(AJ$147:$DA$147)-1)/$L242,0),0)","v":0},{"$f":"_xlfn.IFNA(IF(AND(AK181>0,COUNT(AK$147:$DA$147)<=$L242),1-(COUNT(AK$147:$DA$147)-1)/$L242,0),0)","v":0},{"$f":"_xlfn.IFNA(IF(AND(AL181>0,COUNT(AL$147:$DA$147)<=$L242),1-(COUNT(AL$147:$DA$147)-1)/$L242,0),0)","v":0},{"$f":"_xlfn.IFNA(IF(AND(AM181>0,COUNT(AM$147:$DA$147)<=$L242),1-(COUNT(AM$147:$DA$147)-1)/$L242,0),0)","v":0},{"$f":"_xlfn.IFNA(IF(AND(AN181>0,COUNT(AN$147:$DA$147)<=$L242),1-(COUNT(AN$147:$DA$147)-1)/$L242,0),0)","v":0},{"$f":"_xlfn.IFNA(IF(AND(AO181>0,COUNT(AO$147:$DA$147)<=$L242),1-(COUNT(AO$147:$DA$147)-1)/$L242,0),0)","v":0},{"$f":"_xlfn.IFNA(IF(AND(AP181>0,COUNT(AP$147:$DA$147)<=$L242),1-(COUNT(AP$147:$DA$147)-1)/$L242,0),0)","v":0},{"$f":"_xlfn.IFNA(IF(AND(AQ181>0,COUNT(AQ$147:$DA$147)<=$L242),1-(COUNT(AQ$147:$DA$147)-1)/$L242,0),0)","v":0},{"$f":"_xlfn.IFNA(IF(AND(AR181>0,COUNT(AR$147:$DA$147)<=$L242),1-(COUNT(AR$147:$DA$147)-1)/$L242,0),0)","v":0},{"$f":"_xlfn.IFNA(IF(AND(AS181>0,COUNT(AS$147:$DA$147)<=$L242),1-(COUNT(AS$147:$DA$147)-1)/$L242,0),0)","v":0},{"$f":"_xlfn.IFNA(IF(AND(AT181>0,COUNT(AT$147:$DA$147)<=$L242),1-(COUNT(AT$147:$DA$147)-1)/$L242,0),0)","v":0},{"$f":"_xlfn.IFNA(IF(AND(AU181>0,COUNT(AU$147:$DA$147)<=$L242),1-(COUNT(AU$147:$DA$147)-1)/$L242,0),0)","v":0},{"$f":"_xlfn.IFNA(IF(AND(AV181>0,COUNT(AV$147:$DA$147)<=$L242),1-(COUNT(AV$147:$DA$147)-1)/$L242,0),0)","v":0},{"$f":"_xlfn.IFNA(IF(AND(AW181>0,COUNT(AW$147:$DA$147)<=$L242),1-(COUNT(AW$147:$DA$147)-1)/$L242,0),0)","v":0},{"$f":"_xlfn.IFNA(IF(AND(AX181>0,COUNT(AX$147:$DA$147)<=$L242),1-(COUNT(AX$147:$DA$147)-1)/$L242,0),0)","v":0},{"$f":"_xlfn.IFNA(IF(AND(AY181>0,COUNT(AY$147:$DA$147)<=$L242),1-(COUNT(AY$147:$DA$147)-1)/$L242,0),0)","v":0},{"$f":"_xlfn.IFNA(IF(AND(AZ181>0,COUNT(AZ$147:$DA$147)<=$L242),1-(COUNT(AZ$147:$DA$147)-1)/$L242,0),0)","v":0},{"$f":"_xlfn.IFNA(IF(AND(BA181>0,COUNT(BA$147:$DA$147)<=$L242),1-(COUNT(BA$147:$DA$147)-1)/$L242,0),0)","v":0},{"$f":"_xlfn.IFNA(IF(AND(BB181>0,COUNT(BB$147:$DA$147)<=$L242),1-(COUNT(BB$147:$DA$147)-1)/$L242,0),0)","v":0},{"$f":"_xlfn.IFNA(IF(AND(BC181>0,COUNT(BC$147:$DA$147)<=$L242),1-(COUNT(BC$147:$DA$147)-1)/$L242,0),0)","v":0},{"$f":"_xlfn.IFNA(IF(AND(BD181>0,COUNT(BD$147:$DA$147)<=$L242),1-(COUNT(BD$147:$DA$147)-1)/$L242,0),0)","v":0},{"$f":"_xlfn.IFNA(IF(AND(BE181>0,COUNT(BE$147:$DA$147)<=$L242),1-(COUNT(BE$147:$DA$147)-1)/$L242,0),0)","v":0},{"$f":"_xlfn.IFNA(IF(AND(BF181>0,COUNT(BF$147:$DA$147)<=$L242),1-(COUNT(BF$147:$DA$147)-1)/$L242,0),0)","v":0},{"$f":"_xlfn.IFNA(IF(AND(BG181>0,COUNT(BG$147:$DA$147)<=$L242),1-(COUNT(BG$147:$DA$147)-1)/$L242,0),0)","v":0},{"$f":"_xlfn.IFNA(IF(AND(BH181>0,COUNT(BH$147:$DA$147)<=$L242),1-(COUNT(BH$147:$DA$147)-1)/$L242,0),0)","v":0},{"$f":"_xlfn.IFNA(IF(AND(BI181>0,COUNT(BI$147:$DA$147)<=$L242),1-(COUNT(BI$147:$DA$147)-1)/$L242,0),0)","v":0},{"$f":"_xlfn.IFNA(IF(AND(BJ181>0,COUNT(BJ$147:$DA$147)<=$L242),1-(COUNT(BJ$147:$DA$147)-1)/$L242,0),0)","v":0},{"$f":"_xlfn.IFNA(IF(AND(BK181>0,COUNT(BK$147:$DA$147)<=$L242),1-(COUNT(BK$147:$DA$147)-1)/$L242,0),0)","v":0},{"$f":"_xlfn.IFNA(IF(AND(BL181>0,COUNT(BL$147:$DA$147)<=$L242),1-(COUNT(BL$147:$DA$147)-1)/$L242,0),0)","v":0},{"$f":"_xlfn.IFNA(IF(AND(BM181>0,COUNT(BM$147:$DA$147)<=$L242),1-(COUNT(BM$147:$DA$147)-1)/$L242,0),0)","v":0},{"$f":"_xlfn.IFNA(IF(AND(BN181>0,COUNT(BN$147:$DA$147)<=$L242),1-(COUNT(BN$147:$DA$147)-1)/$L242,0),0)","v":0},{"$f":"_xlfn.IFNA(IF(AND(BO181>0,COUNT(BO$147:$DA$147)<=$L242),1-(COUNT(BO$147:$DA$147)-1)/$L242,0),0)","v":0},{"$f":"_xlfn.IFNA(IF(AND(BP181>0,COUNT(BP$147:$DA$147)<=$L242),1-(COUNT(BP$147:$DA$147)-1)/$L242,0),0)","v":0},{"$f":"_xlfn.IFNA(IF(AND(BQ181>0,COUNT(BQ$147:$DA$147)<=$L242),1-(COUNT(BQ$147:$DA$147)-1)/$L242,0),0)","v":0},{"$f":"_xlfn.IFNA(IF(AND(BR181>0,COUNT(BR$147:$DA$147)<=$L242),1-(COUNT(BR$147:$DA$147)-1)/$L242,0),0)","v":0},{"$f":"_xlfn.IFNA(IF(AND(BS181>0,COUNT(BS$147:$DA$147)<=$L242),1-(COUNT(BS$147:$DA$147)-1)/$L242,0),0)","v":0},{"$f":"_xlfn.IFNA(IF(AND(BT181>0,COUNT(BT$147:$DA$147)<=$L242),1-(COUNT(BT$147:$DA$147)-1)/$L242,0),0)","v":0},{"$f":"_xlfn.IFNA(IF(AND(BU181>0,COUNT(BU$147:$DA$147)<=$L242),1-(COUNT(BU$147:$DA$147)-1)/$L242,0),0)","v":0},{"$f":"_xlfn.IFNA(IF(AND(BV181>0,COUNT(BV$147:$DA$147)<=$L242),1-(COUNT(BV$147:$DA$147)-1)/$L242,0),0)","v":0},{"$f":"_xlfn.IFNA(IF(AND(BW181>0,COUNT(BW$147:$DA$147)<=$L242),1-(COUNT(BW$147:$DA$147)-1)/$L242,0),0)","v":0},{"$f":"_xlfn.IFNA(IF(AND(BX181>0,COUNT(BX$147:$DA$147)<=$L242),1-(COUNT(BX$147:$DA$147)-1)/$L242,0),0)","v":0},{"$f":"_xlfn.IFNA(IF(AND(BY181>0,COUNT(BY$147:$DA$147)<=$L242),1-(COUNT(BY$147:$DA$147)-1)/$L242,0),0)","v":0},{"$f":"_xlfn.IFNA(IF(AND(BZ181>0,COUNT(BZ$147:$DA$147)<=$L242),1-(COUNT(BZ$147:$DA$147)-1)/$L242,0),0)","v":0},{"$f":"_xlfn.IFNA(IF(AND(CA181>0,COUNT(CA$147:$DA$147)<=$L242),1-(COUNT(CA$147:$DA$147)-1)/$L242,0),0)","v":0},{"$f":"_xlfn.IFNA(IF(AND(CB181>0,COUNT(CB$147:$DA$147)<=$L242),1-(COUNT(CB$147:$DA$147)-1)/$L242,0),0)","v":0},{"$f":"_xlfn.IFNA(IF(AND(CC181>0,COUNT(CC$147:$DA$147)<=$L242),1-(COUNT(CC$147:$DA$147)-1)/$L242,0),0)","v":0},{"$f":"_xlfn.IFNA(IF(AND(CD181>0,COUNT(CD$147:$DA$147)<=$L242),1-(COUNT(CD$147:$DA$147)-1)/$L242,0),0)","v":0},{"$f":"_xlfn.IFNA(IF(AND(CE181>0,COUNT(CE$147:$DA$147)<=$L242),1-(COUNT(CE$147:$DA$147)-1)/$L242,0),0)","v":0},{"$f":"_xlfn.IFNA(IF(AND(CF181>0,COUNT(CF$147:$DA$147)<=$L242),1-(COUNT(CF$147:$DA$147)-1)/$L242,0),0)","v":0},{"$f":"_xlfn.IFNA(IF(AND(CG181>0,COUNT(CG$147:$DA$147)<=$L242),1-(COUNT(CG$147:$DA$147)-1)/$L242,0),0)","v":0},{"$f":"_xlfn.IFNA(IF(AND(CH181>0,COUNT(CH$147:$DA$147)<=$L242),1-(COUNT(CH$147:$DA$147)-1)/$L242,0),0)","v":0},{"$f":"_xlfn.IFNA(IF(AND(CI181>0,COUNT(CI$147:$DA$147)<=$L242),1-(COUNT(CI$147:$DA$147)-1)/$L242,0),0)","v":0},{"$f":"_xlfn.IFNA(IF(AND(CJ181>0,COUNT(CJ$147:$DA$147)<=$L242),1-(COUNT(CJ$147:$DA$147)-1)/$L242,0),0)","v":0},{"$f":"_xlfn.IFNA(IF(AND(CK181>0,COUNT(CK$147:$DA$147)<=$L242),1-(COUNT(CK$147:$DA$147)-1)/$L242,0),0)","v":0},{"$f":"_xlfn.IFNA(IF(AND(CL181>0,COUNT(CL$147:$DA$147)<=$L242),1-(COUNT(CL$147:$DA$147)-1)/$L242,0),0)","v":0},{"$f":"_xlfn.IFNA(IF(AND(CM181>0,COUNT(CM$147:$DA$147)<=$L242),1-(COUNT(CM$147:$DA$147)-1)/$L242,0),0)","v":0},{"$f":"_xlfn.IFNA(IF(AND(CN181>0,COUNT(CN$147:$DA$147)<=$L242),1-(COUNT(CN$147:$DA$147)-1)/$L242,0),0)","v":0},{"$f":"_xlfn.IFNA(IF(AND(CO181>0,COUNT(CO$147:$DA$147)<=$L242),1-(COUNT(CO$147:$DA$147)-1)/$L242,0),0)","v":0},{"$f":"_xlfn.IFNA(IF(AND(CP181>0,COUNT(CP$147:$DA$147)<=$L242),1-(COUNT(CP$147:$DA$147)-1)/$L242,0),0)","v":0},{"$f":"_xlfn.IFNA(IF(AND(CQ181>0,COUNT(CQ$147:$DA$147)<=$L242),1-(COUNT(CQ$147:$DA$147)-1)/$L242,0),0)","v":0},{"$f":"_xlfn.IFNA(IF(AND(CR181>0,COUNT(CR$147:$DA$147)<=$L242),1-(COUNT(CR$147:$DA$147)-1)/$L242,0),0)","v":0},{"$f":"_xlfn.IFNA(IF(AND(CS181>0,COUNT(CS$147:$DA$147)<=$L242),1-(COUNT(CS$147:$DA$147)-1)/$L242,0),0)","v":0},{"$f":"_xlfn.IFNA(IF(AND(CT181>0,COUNT(CT$147:$DA$147)<=$L242),1-(COUNT(CT$147:$DA$147)-1)/$L242,0),0)","v":0},{"$f":"_xlfn.IFNA(IF(AND(CU181>0,COUNT(CU$147:$DA$147)<=$L242),1-(COUNT(CU$147:$DA$147)-1)/$L242,0),0)","v":0},{"$f":"_xlfn.IFNA(IF(AND(CV181>0,COUNT(CV$147:$DA$147)<=$L242),1-(COUNT(CV$147:$DA$147)-1)/$L242,0),0)","v":0},{"$f":"_xlfn.IFNA(IF(AND(CW181>0,COUNT(CW$147:$DA$147)<=$L242),1-(COUNT(CW$147:$DA$147)-1)/$L242,0),0)","v":0},{"$f":"_xlfn.IFNA(IF(AND(CX181>0,COUNT(CX$147:$DA$147)<=$L242),1-(COUNT(CX$147:$DA$147)-1)/$L242,0),0)","v":0},{"$f":"_xlfn.IFNA(IF(AND(CY181>0,COUNT(CY$147:$DA$147)<=$L242),1-(COUNT(CY$147:$DA$147)-1)/$L242,0),0)","v":0},{"$f":"_xlfn.IFNA(IF(AND(CZ181>0,COUNT(CZ$147:$DA$147)<=$L242),1-(COUNT(CZ$147:$DA$147)-1)/$L242,0),0)","v":0},{"$f":"_xlfn.IFNA(IF(AND(DA181>0,COUNT(DA$147:$DA$147)<=$L242),1-(COUNT(DA$147:$DA$147)-1)/$L242,0),0)","v":0}]
[null,null,null,0,"%",{"$f":"_xlfn.IFNA(IF(AND(F182>0,COUNT(F$147:$DA$147)<=$L243),1-(COUNT(F$147:$DA$147)-1)/$L243,0),0)","v":0},{"$f":"_xlfn.IFNA(IF(AND(G182>0,COUNT(G$147:$DA$147)<=$L243),1-(COUNT(G$147:$DA$147)-1)/$L243,0),0)","v":0},{"$f":"_xlfn.IFNA(IF(AND(H182>0,COUNT(H$147:$DA$147)<=$L243),1-(COUNT(H$147:$DA$147)-1)/$L243,0),0)","v":0},{"$f":"_xlfn.IFNA(IF(AND(I182>0,COUNT(I$147:$DA$147)<=$L243),1-(COUNT(I$147:$DA$147)-1)/$L243,0),0)","v":0},{"$f":"_xlfn.IFNA(IF(AND(J182>0,COUNT(J$147:$DA$147)<=$L243),1-(COUNT(J$147:$DA$147)-1)/$L243,0),0)","v":0},{"$f":"_xlfn.IFNA(IF(AND(K182>0,COUNT(K$147:$DA$147)<=$L243),1-(COUNT(K$147:$DA$147)-1)/$L243,0),0)","v":0},{"$f":"_xlfn.IFNA(IF(AND(L182>0,COUNT(L$147:$DA$147)<=$L243),1-(COUNT(L$147:$DA$147)-1)/$L243,0),0)","v":0},{"$f":"_xlfn.IFNA(IF(AND(M182>0,COUNT(M$147:$DA$147)<=$L243),1-(COUNT(M$147:$DA$147)-1)/$L243,0),0)","v":0},{"$f":"_xlfn.IFNA(IF(AND(N182>0,COUNT(N$147:$DA$147)<=$L243),1-(COUNT(N$147:$DA$147)-1)/$L243,0),0)","v":0},{"$f":"_xlfn.IFNA(IF(AND(O182>0,COUNT(O$147:$DA$147)<=$L243),1-(COUNT(O$147:$DA$147)-1)/$L243,0),0)","v":0},{"$f":"_xlfn.IFNA(IF(AND(P182>0,COUNT(P$147:$DA$147)<=$L243),1-(COUNT(P$147:$DA$147)-1)/$L243,0),0)","v":0},{"$f":"_xlfn.IFNA(IF(AND(Q182>0,COUNT(Q$147:$DA$147)<=$L243),1-(COUNT(Q$147:$DA$147)-1)/$L243,0),0)","v":0},{"$f":"_xlfn.IFNA(IF(AND(R182>0,COUNT(R$147:$DA$147)<=$L243),1-(COUNT(R$147:$DA$147)-1)/$L243,0),0)","v":0},{"$f":"_xlfn.IFNA(IF(AND(S182>0,COUNT(S$147:$DA$147)<=$L243),1-(COUNT(S$147:$DA$147)-1)/$L243,0),0)","v":0},{"$f":"_xlfn.IFNA(IF(AND(T182>0,COUNT(T$147:$DA$147)<=$L243),1-(COUNT(T$147:$DA$147)-1)/$L243,0),0)","v":0},{"$f":"_xlfn.IFNA(IF(AND(U182>0,COUNT(U$147:$DA$147)<=$L243),1-(COUNT(U$147:$DA$147)-1)/$L243,0),0)","v":0},{"$f":"_xlfn.IFNA(IF(AND(V182>0,COUNT(V$147:$DA$147)<=$L243),1-(COUNT(V$147:$DA$147)-1)/$L243,0),0)","v":0},{"$f":"_xlfn.IFNA(IF(AND(W182>0,COUNT(W$147:$DA$147)<=$L243),1-(COUNT(W$147:$DA$147)-1)/$L243,0),0)","v":0},{"$f":"_xlfn.IFNA(IF(AND(X182>0,COUNT(X$147:$DA$147)<=$L243),1-(COUNT(X$147:$DA$147)-1)/$L243,0),0)","v":0},{"$f":"_xlfn.IFNA(IF(AND(Y182>0,COUNT(Y$147:$DA$147)<=$L243),1-(COUNT(Y$147:$DA$147)-1)/$L243,0),0)","v":0},{"$f":"_xlfn.IFNA(IF(AND(Z182>0,COUNT(Z$147:$DA$147)<=$L243),1-(COUNT(Z$147:$DA$147)-1)/$L243,0),0)","v":0},{"$f":"_xlfn.IFNA(IF(AND(AA182>0,COUNT(AA$147:$DA$147)<=$L243),1-(COUNT(AA$147:$DA$147)-1)/$L243,0),0)","v":0},{"$f":"_xlfn.IFNA(IF(AND(AB182>0,COUNT(AB$147:$DA$147)<=$L243),1-(COUNT(AB$147:$DA$147)-1)/$L243,0),0)","v":0},{"$f":"_xlfn.IFNA(IF(AND(AC182>0,COUNT(AC$147:$DA$147)<=$L243),1-(COUNT(AC$147:$DA$147)-1)/$L243,0),0)","v":0},{"$f":"_xlfn.IFNA(IF(AND(AD182>0,COUNT(AD$147:$DA$147)<=$L243),1-(COUNT(AD$147:$DA$147)-1)/$L243,0),0)","v":0},{"$f":"_xlfn.IFNA(IF(AND(AE182>0,COUNT(AE$147:$DA$147)<=$L243),1-(COUNT(AE$147:$DA$147)-1)/$L243,0),0)","v":0},{"$f":"_xlfn.IFNA(IF(AND(AF182>0,COUNT(AF$147:$DA$147)<=$L243),1-(COUNT(AF$147:$DA$147)-1)/$L243,0),0)","v":0},{"$f":"_xlfn.IFNA(IF(AND(AG182>0,COUNT(AG$147:$DA$147)<=$L243),1-(COUNT(AG$147:$DA$147)-1)/$L243,0),0)","v":0},{"$f":"_xlfn.IFNA(IF(AND(AH182>0,COUNT(AH$147:$DA$147)<=$L243),1-(COUNT(AH$147:$DA$147)-1)/$L243,0),0)","v":0},{"$f":"_xlfn.IFNA(IF(AND(AI182>0,COUNT(AI$147:$DA$147)<=$L243),1-(COUNT(AI$147:$DA$147)-1)/$L243,0),0)","v":0},{"$f":"_xlfn.IFNA(IF(AND(AJ182>0,COUNT(AJ$147:$DA$147)<=$L243),1-(COUNT(AJ$147:$DA$147)-1)/$L243,0),0)","v":0},{"$f":"_xlfn.IFNA(IF(AND(AK182>0,COUNT(AK$147:$DA$147)<=$L243),1-(COUNT(AK$147:$DA$147)-1)/$L243,0),0)","v":0},{"$f":"_xlfn.IFNA(IF(AND(AL182>0,COUNT(AL$147:$DA$147)<=$L243),1-(COUNT(AL$147:$DA$147)-1)/$L243,0),0)","v":0},{"$f":"_xlfn.IFNA(IF(AND(AM182>0,COUNT(AM$147:$DA$147)<=$L243),1-(COUNT(AM$147:$DA$147)-1)/$L243,0),0)","v":0},{"$f":"_xlfn.IFNA(IF(AND(AN182>0,COUNT(AN$147:$DA$147)<=$L243),1-(COUNT(AN$147:$DA$147)-1)/$L243,0),0)","v":0},{"$f":"_xlfn.IFNA(IF(AND(AO182>0,COUNT(AO$147:$DA$147)<=$L243),1-(COUNT(AO$147:$DA$147)-1)/$L243,0),0)","v":0},{"$f":"_xlfn.IFNA(IF(AND(AP182>0,COUNT(AP$147:$DA$147)<=$L243),1-(COUNT(AP$147:$DA$147)-1)/$L243,0),0)","v":0},{"$f":"_xlfn.IFNA(IF(AND(AQ182>0,COUNT(AQ$147:$DA$147)<=$L243),1-(COUNT(AQ$147:$DA$147)-1)/$L243,0),0)","v":0},{"$f":"_xlfn.IFNA(IF(AND(AR182>0,COUNT(AR$147:$DA$147)<=$L243),1-(COUNT(AR$147:$DA$147)-1)/$L243,0),0)","v":0},{"$f":"_xlfn.IFNA(IF(AND(AS182>0,COUNT(AS$147:$DA$147)<=$L243),1-(COUNT(AS$147:$DA$147)-1)/$L243,0),0)","v":0},{"$f":"_xlfn.IFNA(IF(AND(AT182>0,COUNT(AT$147:$DA$147)<=$L243),1-(COUNT(AT$147:$DA$147)-1)/$L243,0),0)","v":0},{"$f":"_xlfn.IFNA(IF(AND(AU182>0,COUNT(AU$147:$DA$147)<=$L243),1-(COUNT(AU$147:$DA$147)-1)/$L243,0),0)","v":0},{"$f":"_xlfn.IFNA(IF(AND(AV182>0,COUNT(AV$147:$DA$147)<=$L243),1-(COUNT(AV$147:$DA$147)-1)/$L243,0),0)","v":0},{"$f":"_xlfn.IFNA(IF(AND(AW182>0,COUNT(AW$147:$DA$147)<=$L243),1-(COUNT(AW$147:$DA$147)-1)/$L243,0),0)","v":0},{"$f":"_xlfn.IFNA(IF(AND(AX182>0,COUNT(AX$147:$DA$147)<=$L243),1-(COUNT(AX$147:$DA$147)-1)/$L243,0),0)","v":0},{"$f":"_xlfn.IFNA(IF(AND(AY182>0,COUNT(AY$147:$DA$147)<=$L243),1-(COUNT(AY$147:$DA$147)-1)/$L243,0),0)","v":0},{"$f":"_xlfn.IFNA(IF(AND(AZ182>0,COUNT(AZ$147:$DA$147)<=$L243),1-(COUNT(AZ$147:$DA$147)-1)/$L243,0),0)","v":0},{"$f":"_xlfn.IFNA(IF(AND(BA182>0,COUNT(BA$147:$DA$147)<=$L243),1-(COUNT(BA$147:$DA$147)-1)/$L243,0),0)","v":0},{"$f":"_xlfn.IFNA(IF(AND(BB182>0,COUNT(BB$147:$DA$147)<=$L243),1-(COUNT(BB$147:$DA$147)-1)/$L243,0),0)","v":0},{"$f":"_xlfn.IFNA(IF(AND(BC182>0,COUNT(BC$147:$DA$147)<=$L243),1-(COUNT(BC$147:$DA$147)-1)/$L243,0),0)","v":0},{"$f":"_xlfn.IFNA(IF(AND(BD182>0,COUNT(BD$147:$DA$147)<=$L243),1-(COUNT(BD$147:$DA$147)-1)/$L243,0),0)","v":0},{"$f":"_xlfn.IFNA(IF(AND(BE182>0,COUNT(BE$147:$DA$147)<=$L243),1-(COUNT(BE$147:$DA$147)-1)/$L243,0),0)","v":0},{"$f":"_xlfn.IFNA(IF(AND(BF182>0,COUNT(BF$147:$DA$147)<=$L243),1-(COUNT(BF$147:$DA$147)-1)/$L243,0),0)","v":0},{"$f":"_xlfn.IFNA(IF(AND(BG182>0,COUNT(BG$147:$DA$147)<=$L243),1-(COUNT(BG$147:$DA$147)-1)/$L243,0),0)","v":0},{"$f":"_xlfn.IFNA(IF(AND(BH182>0,COUNT(BH$147:$DA$147)<=$L243),1-(COUNT(BH$147:$DA$147)-1)/$L243,0),0)","v":0},{"$f":"_xlfn.IFNA(IF(AND(BI182>0,COUNT(BI$147:$DA$147)<=$L243),1-(COUNT(BI$147:$DA$147)-1)/$L243,0),0)","v":0},{"$f":"_xlfn.IFNA(IF(AND(BJ182>0,COUNT(BJ$147:$DA$147)<=$L243),1-(COUNT(BJ$147:$DA$147)-1)/$L243,0),0)","v":0},{"$f":"_xlfn.IFNA(IF(AND(BK182>0,COUNT(BK$147:$DA$147)<=$L243),1-(COUNT(BK$147:$DA$147)-1)/$L243,0),0)","v":0},{"$f":"_xlfn.IFNA(IF(AND(BL182>0,COUNT(BL$147:$DA$147)<=$L243),1-(COUNT(BL$147:$DA$147)-1)/$L243,0),0)","v":0},{"$f":"_xlfn.IFNA(IF(AND(BM182>0,COUNT(BM$147:$DA$147)<=$L243),1-(COUNT(BM$147:$DA$147)-1)/$L243,0),0)","v":0},{"$f":"_xlfn.IFNA(IF(AND(BN182>0,COUNT(BN$147:$DA$147)<=$L243),1-(COUNT(BN$147:$DA$147)-1)/$L243,0),0)","v":0},{"$f":"_xlfn.IFNA(IF(AND(BO182>0,COUNT(BO$147:$DA$147)<=$L243),1-(COUNT(BO$147:$DA$147)-1)/$L243,0),0)","v":0},{"$f":"_xlfn.IFNA(IF(AND(BP182>0,COUNT(BP$147:$DA$147)<=$L243),1-(COUNT(BP$147:$DA$147)-1)/$L243,0),0)","v":0},{"$f":"_xlfn.IFNA(IF(AND(BQ182>0,COUNT(BQ$147:$DA$147)<=$L243),1-(COUNT(BQ$147:$DA$147)-1)/$L243,0),0)","v":0},{"$f":"_xlfn.IFNA(IF(AND(BR182>0,COUNT(BR$147:$DA$147)<=$L243),1-(COUNT(BR$147:$DA$147)-1)/$L243,0),0)","v":0},{"$f":"_xlfn.IFNA(IF(AND(BS182>0,COUNT(BS$147:$DA$147)<=$L243),1-(COUNT(BS$147:$DA$147)-1)/$L243,0),0)","v":0},{"$f":"_xlfn.IFNA(IF(AND(BT182>0,COUNT(BT$147:$DA$147)<=$L243),1-(COUNT(BT$147:$DA$147)-1)/$L243,0),0)","v":0},{"$f":"_xlfn.IFNA(IF(AND(BU182>0,COUNT(BU$147:$DA$147)<=$L243),1-(COUNT(BU$147:$DA$147)-1)/$L243,0),0)","v":0},{"$f":"_xlfn.IFNA(IF(AND(BV182>0,COUNT(BV$147:$DA$147)<=$L243),1-(COUNT(BV$147:$DA$147)-1)/$L243,0),0)","v":0},{"$f":"_xlfn.IFNA(IF(AND(BW182>0,COUNT(BW$147:$DA$147)<=$L243),1-(COUNT(BW$147:$DA$147)-1)/$L243,0),0)","v":0},{"$f":"_xlfn.IFNA(IF(AND(BX182>0,COUNT(BX$147:$DA$147)<=$L243),1-(COUNT(BX$147:$DA$147)-1)/$L243,0),0)","v":0},{"$f":"_xlfn.IFNA(IF(AND(BY182>0,COUNT(BY$147:$DA$147)<=$L243),1-(COUNT(BY$147:$DA$147)-1)/$L243,0),0)","v":0},{"$f":"_xlfn.IFNA(IF(AND(BZ182>0,COUNT(BZ$147:$DA$147)<=$L243),1-(COUNT(BZ$147:$DA$147)-1)/$L243,0),0)","v":0},{"$f":"_xlfn.IFNA(IF(AND(CA182>0,COUNT(CA$147:$DA$147)<=$L243),1-(COUNT(CA$147:$DA$147)-1)/$L243,0),0)","v":0},{"$f":"_xlfn.IFNA(IF(AND(CB182>0,COUNT(CB$147:$DA$147)<=$L243),1-(COUNT(CB$147:$DA$147)-1)/$L243,0),0)","v":0},{"$f":"_xlfn.IFNA(IF(AND(CC182>0,COUNT(CC$147:$DA$147)<=$L243),1-(COUNT(CC$147:$DA$147)-1)/$L243,0),0)","v":0},{"$f":"_xlfn.IFNA(IF(AND(CD182>0,COUNT(CD$147:$DA$147)<=$L243),1-(COUNT(CD$147:$DA$147)-1)/$L243,0),0)","v":0},{"$f":"_xlfn.IFNA(IF(AND(CE182>0,COUNT(CE$147:$DA$147)<=$L243),1-(COUNT(CE$147:$DA$147)-1)/$L243,0),0)","v":0},{"$f":"_xlfn.IFNA(IF(AND(CF182>0,COUNT(CF$147:$DA$147)<=$L243),1-(COUNT(CF$147:$DA$147)-1)/$L243,0),0)","v":0},{"$f":"_xlfn.IFNA(IF(AND(CG182>0,COUNT(CG$147:$DA$147)<=$L243),1-(COUNT(CG$147:$DA$147)-1)/$L243,0),0)","v":0},{"$f":"_xlfn.IFNA(IF(AND(CH182>0,COUNT(CH$147:$DA$147)<=$L243),1-(COUNT(CH$147:$DA$147)-1)/$L243,0),0)","v":0},{"$f":"_xlfn.IFNA(IF(AND(CI182>0,COUNT(CI$147:$DA$147)<=$L243),1-(COUNT(CI$147:$DA$147)-1)/$L243,0),0)","v":0},{"$f":"_xlfn.IFNA(IF(AND(CJ182>0,COUNT(CJ$147:$DA$147)<=$L243),1-(COUNT(CJ$147:$DA$147)-1)/$L243,0),0)","v":0},{"$f":"_xlfn.IFNA(IF(AND(CK182>0,COUNT(CK$147:$DA$147)<=$L243),1-(COUNT(CK$147:$DA$147)-1)/$L243,0),0)","v":0},{"$f":"_xlfn.IFNA(IF(AND(CL182>0,COUNT(CL$147:$DA$147)<=$L243),1-(COUNT(CL$147:$DA$147)-1)/$L243,0),0)","v":0},{"$f":"_xlfn.IFNA(IF(AND(CM182>0,COUNT(CM$147:$DA$147)<=$L243),1-(COUNT(CM$147:$DA$147)-1)/$L243,0),0)","v":0},{"$f":"_xlfn.IFNA(IF(AND(CN182>0,COUNT(CN$147:$DA$147)<=$L243),1-(COUNT(CN$147:$DA$147)-1)/$L243,0),0)","v":0},{"$f":"_xlfn.IFNA(IF(AND(CO182>0,COUNT(CO$147:$DA$147)<=$L243),1-(COUNT(CO$147:$DA$147)-1)/$L243,0),0)","v":0},{"$f":"_xlfn.IFNA(IF(AND(CP182>0,COUNT(CP$147:$DA$147)<=$L243),1-(COUNT(CP$147:$DA$147)-1)/$L243,0),0)","v":0},{"$f":"_xlfn.IFNA(IF(AND(CQ182>0,COUNT(CQ$147:$DA$147)<=$L243),1-(COUNT(CQ$147:$DA$147)-1)/$L243,0),0)","v":0},{"$f":"_xlfn.IFNA(IF(AND(CR182>0,COUNT(CR$147:$DA$147)<=$L243),1-(COUNT(CR$147:$DA$147)-1)/$L243,0),0)","v":0},{"$f":"_xlfn.IFNA(IF(AND(CS182>0,COUNT(CS$147:$DA$147)<=$L243),1-(COUNT(CS$147:$DA$147)-1)/$L243,0),0)","v":0},{"$f":"_xlfn.IFNA(IF(AND(CT182>0,COUNT(CT$147:$DA$147)<=$L243),1-(COUNT(CT$147:$DA$147)-1)/$L243,0),0)","v":0},{"$f":"_xlfn.IFNA(IF(AND(CU182>0,COUNT(CU$147:$DA$147)<=$L243),1-(COUNT(CU$147:$DA$147)-1)/$L243,0),0)","v":0},{"$f":"_xlfn.IFNA(IF(AND(CV182>0,COUNT(CV$147:$DA$147)<=$L243),1-(COUNT(CV$147:$DA$147)-1)/$L243,0),0)","v":0},{"$f":"_xlfn.IFNA(IF(AND(CW182>0,COUNT(CW$147:$DA$147)<=$L243),1-(COUNT(CW$147:$DA$147)-1)/$L243,0),0)","v":0},{"$f":"_xlfn.IFNA(IF(AND(CX182>0,COUNT(CX$147:$DA$147)<=$L243),1-(COUNT(CX$147:$DA$147)-1)/$L243,0),0)","v":0},{"$f":"_xlfn.IFNA(IF(AND(CY182>0,COUNT(CY$147:$DA$147)<=$L243),1-(COUNT(CY$147:$DA$147)-1)/$L243,0),0)","v":0},{"$f":"_xlfn.IFNA(IF(AND(CZ182>0,COUNT(CZ$147:$DA$147)<=$L243),1-(COUNT(CZ$147:$DA$147)-1)/$L243,0),0)","v":0},{"$f":"_xlfn.IFNA(IF(AND(DA182>0,COUNT(DA$147:$DA$147)<=$L243),1-(COUNT(DA$147:$DA$147)-1)/$L243,0),0)","v":0}]
[null,null,null,0,"%",{"$f":"_xlfn.IFNA(IF(AND(F183>0,COUNT(F$147:$DA$147)<=$L244),1-(COUNT(F$147:$DA$147)-1)/$L244,0),0)","v":0},{"$f":"_xlfn.IFNA(IF(AND(G183>0,COUNT(G$147:$DA$147)<=$L244),1-(COUNT(G$147:$DA$147)-1)/$L244,0),0)","v":0},{"$f":"_xlfn.IFNA(IF(AND(H183>0,COUNT(H$147:$DA$147)<=$L244),1-(COUNT(H$147:$DA$147)-1)/$L244,0),0)","v":0},{"$f":"_xlfn.IFNA(IF(AND(I183>0,COUNT(I$147:$DA$147)<=$L244),1-(COUNT(I$147:$DA$147)-1)/$L244,0),0)","v":0},{"$f":"_xlfn.IFNA(IF(AND(J183>0,COUNT(J$147:$DA$147)<=$L244),1-(COUNT(J$147:$DA$147)-1)/$L244,0),0)","v":0},{"$f":"_xlfn.IFNA(IF(AND(K183>0,COUNT(K$147:$DA$147)<=$L244),1-(COUNT(K$147:$DA$147)-1)/$L244,0),0)","v":0},{"$f":"_xlfn.IFNA(IF(AND(L183>0,COUNT(L$147:$DA$147)<=$L244),1-(COUNT(L$147:$DA$147)-1)/$L244,0),0)","v":0},{"$f":"_xlfn.IFNA(IF(AND(M183>0,COUNT(M$147:$DA$147)<=$L244),1-(COUNT(M$147:$DA$147)-1)/$L244,0),0)","v":0},{"$f":"_xlfn.IFNA(IF(AND(N183>0,COUNT(N$147:$DA$147)<=$L244),1-(COUNT(N$147:$DA$147)-1)/$L244,0),0)","v":0},{"$f":"_xlfn.IFNA(IF(AND(O183>0,COUNT(O$147:$DA$147)<=$L244),1-(COUNT(O$147:$DA$147)-1)/$L244,0),0)","v":0},{"$f":"_xlfn.IFNA(IF(AND(P183>0,COUNT(P$147:$DA$147)<=$L244),1-(COUNT(P$147:$DA$147)-1)/$L244,0),0)","v":0},{"$f":"_xlfn.IFNA(IF(AND(Q183>0,COUNT(Q$147:$DA$147)<=$L244),1-(COUNT(Q$147:$DA$147)-1)/$L244,0),0)","v":0},{"$f":"_xlfn.IFNA(IF(AND(R183>0,COUNT(R$147:$DA$147)<=$L244),1-(COUNT(R$147:$DA$147)-1)/$L244,0),0)","v":0},{"$f":"_xlfn.IFNA(IF(AND(S183>0,COUNT(S$147:$DA$147)<=$L244),1-(COUNT(S$147:$DA$147)-1)/$L244,0),0)","v":0},{"$f":"_xlfn.IFNA(IF(AND(T183>0,COUNT(T$147:$DA$147)<=$L244),1-(COUNT(T$147:$DA$147)-1)/$L244,0),0)","v":0},{"$f":"_xlfn.IFNA(IF(AND(U183>0,COUNT(U$147:$DA$147)<=$L244),1-(COUNT(U$147:$DA$147)-1)/$L244,0),0)","v":0},{"$f":"_xlfn.IFNA(IF(AND(V183>0,COUNT(V$147:$DA$147)<=$L244),1-(COUNT(V$147:$DA$147)-1)/$L244,0),0)","v":0},{"$f":"_xlfn.IFNA(IF(AND(W183>0,COUNT(W$147:$DA$147)<=$L244),1-(COUNT(W$147:$DA$147)-1)/$L244,0),0)","v":0},{"$f":"_xlfn.IFNA(IF(AND(X183>0,COUNT(X$147:$DA$147)<=$L244),1-(COUNT(X$147:$DA$147)-1)/$L244,0),0)","v":0},{"$f":"_xlfn.IFNA(IF(AND(Y183>0,COUNT(Y$147:$DA$147)<=$L244),1-(COUNT(Y$147:$DA$147)-1)/$L244,0),0)","v":0},{"$f":"_xlfn.IFNA(IF(AND(Z183>0,COUNT(Z$147:$DA$147)<=$L244),1-(COUNT(Z$147:$DA$147)-1)/$L244,0),0)","v":0},{"$f":"_xlfn.IFNA(IF(AND(AA183>0,COUNT(AA$147:$DA$147)<=$L244),1-(COUNT(AA$147:$DA$147)-1)/$L244,0),0)","v":0},{"$f":"_xlfn.IFNA(IF(AND(AB183>0,COUNT(AB$147:$DA$147)<=$L244),1-(COUNT(AB$147:$DA$147)-1)/$L244,0),0)","v":0},{"$f":"_xlfn.IFNA(IF(AND(AC183>0,COUNT(AC$147:$DA$147)<=$L244),1-(COUNT(AC$147:$DA$147)-1)/$L244,0),0)","v":0},{"$f":"_xlfn.IFNA(IF(AND(AD183>0,COUNT(AD$147:$DA$147)<=$L244),1-(COUNT(AD$147:$DA$147)-1)/$L244,0),0)","v":0},{"$f":"_xlfn.IFNA(IF(AND(AE183>0,COUNT(AE$147:$DA$147)<=$L244),1-(COUNT(AE$147:$DA$147)-1)/$L244,0),0)","v":0},{"$f":"_xlfn.IFNA(IF(AND(AF183>0,COUNT(AF$147:$DA$147)<=$L244),1-(COUNT(AF$147:$DA$147)-1)/$L244,0),0)","v":0},{"$f":"_xlfn.IFNA(IF(AND(AG183>0,COUNT(AG$147:$DA$147)<=$L244),1-(COUNT(AG$147:$DA$147)-1)/$L244,0),0)","v":0},{"$f":"_xlfn.IFNA(IF(AND(AH183>0,COUNT(AH$147:$DA$147)<=$L244),1-(COUNT(AH$147:$DA$147)-1)/$L244,0),0)","v":0},{"$f":"_xlfn.IFNA(IF(AND(AI183>0,COUNT(AI$147:$DA$147)<=$L244),1-(COUNT(AI$147:$DA$147)-1)/$L244,0),0)","v":0},{"$f":"_xlfn.IFNA(IF(AND(AJ183>0,COUNT(AJ$147:$DA$147)<=$L244),1-(COUNT(AJ$147:$DA$147)-1)/$L244,0),0)","v":0},{"$f":"_xlfn.IFNA(IF(AND(AK183>0,COUNT(AK$147:$DA$147)<=$L244),1-(COUNT(AK$147:$DA$147)-1)/$L244,0),0)","v":0},{"$f":"_xlfn.IFNA(IF(AND(AL183>0,COUNT(AL$147:$DA$147)<=$L244),1-(COUNT(AL$147:$DA$147)-1)/$L244,0),0)","v":0},{"$f":"_xlfn.IFNA(IF(AND(AM183>0,COUNT(AM$147:$DA$147)<=$L244),1-(COUNT(AM$147:$DA$147)-1)/$L244,0),0)","v":0},{"$f":"_xlfn.IFNA(IF(AND(AN183>0,COUNT(AN$147:$DA$147)<=$L244),1-(COUNT(AN$147:$DA$147)-1)/$L244,0),0)","v":0},{"$f":"_xlfn.IFNA(IF(AND(AO183>0,COUNT(AO$147:$DA$147)<=$L244),1-(COUNT(AO$147:$DA$147)-1)/$L244,0),0)","v":0},{"$f":"_xlfn.IFNA(IF(AND(AP183>0,COUNT(AP$147:$DA$147)<=$L244),1-(COUNT(AP$147:$DA$147)-1)/$L244,0),0)","v":0},{"$f":"_xlfn.IFNA(IF(AND(AQ183>0,COUNT(AQ$147:$DA$147)<=$L244),1-(COUNT(AQ$147:$DA$147)-1)/$L244,0),0)","v":0},{"$f":"_xlfn.IFNA(IF(AND(AR183>0,COUNT(AR$147:$DA$147)<=$L244),1-(COUNT(AR$147:$DA$147)-1)/$L244,0),0)","v":0},{"$f":"_xlfn.IFNA(IF(AND(AS183>0,COUNT(AS$147:$DA$147)<=$L244),1-(COUNT(AS$147:$DA$147)-1)/$L244,0),0)","v":0},{"$f":"_xlfn.IFNA(IF(AND(AT183>0,COUNT(AT$147:$DA$147)<=$L244),1-(COUNT(AT$147:$DA$147)-1)/$L244,0),0)","v":0},{"$f":"_xlfn.IFNA(IF(AND(AU183>0,COUNT(AU$147:$DA$147)<=$L244),1-(COUNT(AU$147:$DA$147)-1)/$L244,0),0)","v":0},{"$f":"_xlfn.IFNA(IF(AND(AV183>0,COUNT(AV$147:$DA$147)<=$L244),1-(COUNT(AV$147:$DA$147)-1)/$L244,0),0)","v":0},{"$f":"_xlfn.IFNA(IF(AND(AW183>0,COUNT(AW$147:$DA$147)<=$L244),1-(COUNT(AW$147:$DA$147)-1)/$L244,0),0)","v":0},{"$f":"_xlfn.IFNA(IF(AND(AX183>0,COUNT(AX$147:$DA$147)<=$L244),1-(COUNT(AX$147:$DA$147)-1)/$L244,0),0)","v":0},{"$f":"_xlfn.IFNA(IF(AND(AY183>0,COUNT(AY$147:$DA$147)<=$L244),1-(COUNT(AY$147:$DA$147)-1)/$L244,0),0)","v":0},{"$f":"_xlfn.IFNA(IF(AND(AZ183>0,COUNT(AZ$147:$DA$147)<=$L244),1-(COUNT(AZ$147:$DA$147)-1)/$L244,0),0)","v":0},{"$f":"_xlfn.IFNA(IF(AND(BA183>0,COUNT(BA$147:$DA$147)<=$L244),1-(COUNT(BA$147:$DA$147)-1)/$L244,0),0)","v":0},{"$f":"_xlfn.IFNA(IF(AND(BB183>0,COUNT(BB$147:$DA$147)<=$L244),1-(COUNT(BB$147:$DA$147)-1)/$L244,0),0)","v":0},{"$f":"_xlfn.IFNA(IF(AND(BC183>0,COUNT(BC$147:$DA$147)<=$L244),1-(COUNT(BC$147:$DA$147)-1)/$L244,0),0)","v":0},{"$f":"_xlfn.IFNA(IF(AND(BD183>0,COUNT(BD$147:$DA$147)<=$L244),1-(COUNT(BD$147:$DA$147)-1)/$L244,0),0)","v":0},{"$f":"_xlfn.IFNA(IF(AND(BE183>0,COUNT(BE$147:$DA$147)<=$L244),1-(COUNT(BE$147:$DA$147)-1)/$L244,0),0)","v":0},{"$f":"_xlfn.IFNA(IF(AND(BF183>0,COUNT(BF$147:$DA$147)<=$L244),1-(COUNT(BF$147:$DA$147)-1)/$L244,0),0)","v":0},{"$f":"_xlfn.IFNA(IF(AND(BG183>0,COUNT(BG$147:$DA$147)<=$L244),1-(COUNT(BG$147:$DA$147)-1)/$L244,0),0)","v":0},{"$f":"_xlfn.IFNA(IF(AND(BH183>0,COUNT(BH$147:$DA$147)<=$L244),1-(COUNT(BH$147:$DA$147)-1)/$L244,0),0)","v":0},{"$f":"_xlfn.IFNA(IF(AND(BI183>0,COUNT(BI$147:$DA$147)<=$L244),1-(COUNT(BI$147:$DA$147)-1)/$L244,0),0)","v":0},{"$f":"_xlfn.IFNA(IF(AND(BJ183>0,COUNT(BJ$147:$DA$147)<=$L244),1-(COUNT(BJ$147:$DA$147)-1)/$L244,0),0)","v":0},{"$f":"_xlfn.IFNA(IF(AND(BK183>0,COUNT(BK$147:$DA$147)<=$L244),1-(COUNT(BK$147:$DA$147)-1)/$L244,0),0)","v":0},{"$f":"_xlfn.IFNA(IF(AND(BL183>0,COUNT(BL$147:$DA$147)<=$L244),1-(COUNT(BL$147:$DA$147)-1)/$L244,0),0)","v":0},{"$f":"_xlfn.IFNA(IF(AND(BM183>0,COUNT(BM$147:$DA$147)<=$L244),1-(COUNT(BM$147:$DA$147)-1)/$L244,0),0)","v":0},{"$f":"_xlfn.IFNA(IF(AND(BN183>0,COUNT(BN$147:$DA$147)<=$L244),1-(COUNT(BN$147:$DA$147)-1)/$L244,0),0)","v":0},{"$f":"_xlfn.IFNA(IF(AND(BO183>0,COUNT(BO$147:$DA$147)<=$L244),1-(COUNT(BO$147:$DA$147)-1)/$L244,0),0)","v":0},{"$f":"_xlfn.IFNA(IF(AND(BP183>0,COUNT(BP$147:$DA$147)<=$L244),1-(COUNT(BP$147:$DA$147)-1)/$L244,0),0)","v":0},{"$f":"_xlfn.IFNA(IF(AND(BQ183>0,COUNT(BQ$147:$DA$147)<=$L244),1-(COUNT(BQ$147:$DA$147)-1)/$L244,0),0)","v":0},{"$f":"_xlfn.IFNA(IF(AND(BR183>0,COUNT(BR$147:$DA$147)<=$L244),1-(COUNT(BR$147:$DA$147)-1)/$L244,0),0)","v":0},{"$f":"_xlfn.IFNA(IF(AND(BS183>0,COUNT(BS$147:$DA$147)<=$L244),1-(COUNT(BS$147:$DA$147)-1)/$L244,0),0)","v":0},{"$f":"_xlfn.IFNA(IF(AND(BT183>0,COUNT(BT$147:$DA$147)<=$L244),1-(COUNT(BT$147:$DA$147)-1)/$L244,0),0)","v":0},{"$f":"_xlfn.IFNA(IF(AND(BU183>0,COUNT(BU$147:$DA$147)<=$L244),1-(COUNT(BU$147:$DA$147)-1)/$L244,0),0)","v":0},{"$f":"_xlfn.IFNA(IF(AND(BV183>0,COUNT(BV$147:$DA$147)<=$L244),1-(COUNT(BV$147:$DA$147)-1)/$L244,0),0)","v":0},{"$f":"_xlfn.IFNA(IF(AND(BW183>0,COUNT(BW$147:$DA$147)<=$L244),1-(COUNT(BW$147:$DA$147)-1)/$L244,0),0)","v":0},{"$f":"_xlfn.IFNA(IF(AND(BX183>0,COUNT(BX$147:$DA$147)<=$L244),1-(COUNT(BX$147:$DA$147)-1)/$L244,0),0)","v":0},{"$f":"_xlfn.IFNA(IF(AND(BY183>0,COUNT(BY$147:$DA$147)<=$L244),1-(COUNT(BY$147:$DA$147)-1)/$L244,0),0)","v":0},{"$f":"_xlfn.IFNA(IF(AND(BZ183>0,COUNT(BZ$147:$DA$147)<=$L244),1-(COUNT(BZ$147:$DA$147)-1)/$L244,0),0)","v":0},{"$f":"_xlfn.IFNA(IF(AND(CA183>0,COUNT(CA$147:$DA$147)<=$L244),1-(COUNT(CA$147:$DA$147)-1)/$L244,0),0)","v":0},{"$f":"_xlfn.IFNA(IF(AND(CB183>0,COUNT(CB$147:$DA$147)<=$L244),1-(COUNT(CB$147:$DA$147)-1)/$L244,0),0)","v":0},{"$f":"_xlfn.IFNA(IF(AND(CC183>0,COUNT(CC$147:$DA$147)<=$L244),1-(COUNT(CC$147:$DA$147)-1)/$L244,0),0)","v":0},{"$f":"_xlfn.IFNA(IF(AND(CD183>0,COUNT(CD$147:$DA$147)<=$L244),1-(COUNT(CD$147:$DA$147)-1)/$L244,0),0)","v":0},{"$f":"_xlfn.IFNA(IF(AND(CE183>0,COUNT(CE$147:$DA$147)<=$L244),1-(COUNT(CE$147:$DA$147)-1)/$L244,0),0)","v":0},{"$f":"_xlfn.IFNA(IF(AND(CF183>0,COUNT(CF$147:$DA$147)<=$L244),1-(COUNT(CF$147:$DA$147)-1)/$L244,0),0)","v":0},{"$f":"_xlfn.IFNA(IF(AND(CG183>0,COUNT(CG$147:$DA$147)<=$L244),1-(COUNT(CG$147:$DA$147)-1)/$L244,0),0)","v":0},{"$f":"_xlfn.IFNA(IF(AND(CH183>0,COUNT(CH$147:$DA$147)<=$L244),1-(COUNT(CH$147:$DA$147)-1)/$L244,0),0)","v":0},{"$f":"_xlfn.IFNA(IF(AND(CI183>0,COUNT(CI$147:$DA$147)<=$L244),1-(COUNT(CI$147:$DA$147)-1)/$L244,0),0)","v":0},{"$f":"_xlfn.IFNA(IF(AND(CJ183>0,COUNT(CJ$147:$DA$147)<=$L244),1-(COUNT(CJ$147:$DA$147)-1)/$L244,0),0)","v":0},{"$f":"_xlfn.IFNA(IF(AND(CK183>0,COUNT(CK$147:$DA$147)<=$L244),1-(COUNT(CK$147:$DA$147)-1)/$L244,0),0)","v":0},{"$f":"_xlfn.IFNA(IF(AND(CL183>0,COUNT(CL$147:$DA$147)<=$L244),1-(COUNT(CL$147:$DA$147)-1)/$L244,0),0)","v":0},{"$f":"_xlfn.IFNA(IF(AND(CM183>0,COUNT(CM$147:$DA$147)<=$L244),1-(COUNT(CM$147:$DA$147)-1)/$L244,0),0)","v":0},{"$f":"_xlfn.IFNA(IF(AND(CN183>0,COUNT(CN$147:$DA$147)<=$L244),1-(COUNT(CN$147:$DA$147)-1)/$L244,0),0)","v":0},{"$f":"_xlfn.IFNA(IF(AND(CO183>0,COUNT(CO$147:$DA$147)<=$L244),1-(COUNT(CO$147:$DA$147)-1)/$L244,0),0)","v":0},{"$f":"_xlfn.IFNA(IF(AND(CP183>0,COUNT(CP$147:$DA$147)<=$L244),1-(COUNT(CP$147:$DA$147)-1)/$L244,0),0)","v":0},{"$f":"_xlfn.IFNA(IF(AND(CQ183>0,COUNT(CQ$147:$DA$147)<=$L244),1-(COUNT(CQ$147:$DA$147)-1)/$L244,0),0)","v":0},{"$f":"_xlfn.IFNA(IF(AND(CR183>0,COUNT(CR$147:$DA$147)<=$L244),1-(COUNT(CR$147:$DA$147)-1)/$L244,0),0)","v":0},{"$f":"_xlfn.IFNA(IF(AND(CS183>0,COUNT(CS$147:$DA$147)<=$L244),1-(COUNT(CS$147:$DA$147)-1)/$L244,0),0)","v":0},{"$f":"_xlfn.IFNA(IF(AND(CT183>0,COUNT(CT$147:$DA$147)<=$L244),1-(COUNT(CT$147:$DA$147)-1)/$L244,0),0)","v":0},{"$f":"_xlfn.IFNA(IF(AND(CU183>0,COUNT(CU$147:$DA$147)<=$L244),1-(COUNT(CU$147:$DA$147)-1)/$L244,0),0)","v":0},{"$f":"_xlfn.IFNA(IF(AND(CV183>0,COUNT(CV$147:$DA$147)<=$L244),1-(COUNT(CV$147:$DA$147)-1)/$L244,0),0)","v":0},{"$f":"_xlfn.IFNA(IF(AND(CW183>0,COUNT(CW$147:$DA$147)<=$L244),1-(COUNT(CW$147:$DA$147)-1)/$L244,0),0)","v":0},{"$f":"_xlfn.IFNA(IF(AND(CX183>0,COUNT(CX$147:$DA$147)<=$L244),1-(COUNT(CX$147:$DA$147)-1)/$L244,0),0)","v":0},{"$f":"_xlfn.IFNA(IF(AND(CY183>0,COUNT(CY$147:$DA$147)<=$L244),1-(COUNT(CY$147:$DA$147)-1)/$L244,0),0)","v":0},{"$f":"_xlfn.IFNA(IF(AND(CZ183>0,COUNT(CZ$147:$DA$147)<=$L244),1-(COUNT(CZ$147:$DA$147)-1)/$L244,0),0)","v":0},{"$f":"_xlfn.IFNA(IF(AND(DA183>0,COUNT(DA$147:$DA$147)<=$L244),1-(COUNT(DA$147:$DA$147)-1)/$L244,0),0)","v":0}]
[null,null,null,0,"%",{"$f":"_xlfn.IFNA(IF(AND(F184>0,COUNT(F$147:$DA$147)<=$L245),1-(COUNT(F$147:$DA$147)-1)/$L245,0),0)","v":0},{"$f":"_xlfn.IFNA(IF(AND(G184>0,COUNT(G$147:$DA$147)<=$L245),1-(COUNT(G$147:$DA$147)-1)/$L245,0),0)","v":0},{"$f":"_xlfn.IFNA(IF(AND(H184>0,COUNT(H$147:$DA$147)<=$L245),1-(COUNT(H$147:$DA$147)-1)/$L245,0),0)","v":0},{"$f":"_xlfn.IFNA(IF(AND(I184>0,COUNT(I$147:$DA$147)<=$L245),1-(COUNT(I$147:$DA$147)-1)/$L245,0),0)","v":0},{"$f":"_xlfn.IFNA(IF(AND(J184>0,COUNT(J$147:$DA$147)<=$L245),1-(COUNT(J$147:$DA$147)-1)/$L245,0),0)","v":0},{"$f":"_xlfn.IFNA(IF(AND(K184>0,COUNT(K$147:$DA$147)<=$L245),1-(COUNT(K$147:$DA$147)-1)/$L245,0),0)","v":0},{"$f":"_xlfn.IFNA(IF(AND(L184>0,COUNT(L$147:$DA$147)<=$L245),1-(COUNT(L$147:$DA$147)-1)/$L245,0),0)","v":0},{"$f":"_xlfn.IFNA(IF(AND(M184>0,COUNT(M$147:$DA$147)<=$L245),1-(COUNT(M$147:$DA$147)-1)/$L245,0),0)","v":0},{"$f":"_xlfn.IFNA(IF(AND(N184>0,COUNT(N$147:$DA$147)<=$L245),1-(COUNT(N$147:$DA$147)-1)/$L245,0),0)","v":0},{"$f":"_xlfn.IFNA(IF(AND(O184>0,COUNT(O$147:$DA$147)<=$L245),1-(COUNT(O$147:$DA$147)-1)/$L245,0),0)","v":0},{"$f":"_xlfn.IFNA(IF(AND(P184>0,COUNT(P$147:$DA$147)<=$L245),1-(COUNT(P$147:$DA$147)-1)/$L245,0),0)","v":0},{"$f":"_xlfn.IFNA(IF(AND(Q184>0,COUNT(Q$147:$DA$147)<=$L245),1-(COUNT(Q$147:$DA$147)-1)/$L245,0),0)","v":0},{"$f":"_xlfn.IFNA(IF(AND(R184>0,COUNT(R$147:$DA$147)<=$L245),1-(COUNT(R$147:$DA$147)-1)/$L245,0),0)","v":0},{"$f":"_xlfn.IFNA(IF(AND(S184>0,COUNT(S$147:$DA$147)<=$L245),1-(COUNT(S$147:$DA$147)-1)/$L245,0),0)","v":0},{"$f":"_xlfn.IFNA(IF(AND(T184>0,COUNT(T$147:$DA$147)<=$L245),1-(COUNT(T$147:$DA$147)-1)/$L245,0),0)","v":0},{"$f":"_xlfn.IFNA(IF(AND(U184>0,COUNT(U$147:$DA$147)<=$L245),1-(COUNT(U$147:$DA$147)-1)/$L245,0),0)","v":0},{"$f":"_xlfn.IFNA(IF(AND(V184>0,COUNT(V$147:$DA$147)<=$L245),1-(COUNT(V$147:$DA$147)-1)/$L245,0),0)","v":0},{"$f":"_xlfn.IFNA(IF(AND(W184>0,COUNT(W$147:$DA$147)<=$L245),1-(COUNT(W$147:$DA$147)-1)/$L245,0),0)","v":0},{"$f":"_xlfn.IFNA(IF(AND(X184>0,COUNT(X$147:$DA$147)<=$L245),1-(COUNT(X$147:$DA$147)-1)/$L245,0),0)","v":0},{"$f":"_xlfn.IFNA(IF(AND(Y184>0,COUNT(Y$147:$DA$147)<=$L245),1-(COUNT(Y$147:$DA$147)-1)/$L245,0),0)","v":0},{"$f":"_xlfn.IFNA(IF(AND(Z184>0,COUNT(Z$147:$DA$147)<=$L245),1-(COUNT(Z$147:$DA$147)-1)/$L245,0),0)","v":0},{"$f":"_xlfn.IFNA(IF(AND(AA184>0,COUNT(AA$147:$DA$147)<=$L245),1-(COUNT(AA$147:$DA$147)-1)/$L245,0),0)","v":0},{"$f":"_xlfn.IFNA(IF(AND(AB184>0,COUNT(AB$147:$DA$147)<=$L245),1-(COUNT(AB$147:$DA$147)-1)/$L245,0),0)","v":0},{"$f":"_xlfn.IFNA(IF(AND(AC184>0,COUNT(AC$147:$DA$147)<=$L245),1-(COUNT(AC$147:$DA$147)-1)/$L245,0),0)","v":0},{"$f":"_xlfn.IFNA(IF(AND(AD184>0,COUNT(AD$147:$DA$147)<=$L245),1-(COUNT(AD$147:$DA$147)-1)/$L245,0),0)","v":0},{"$f":"_xlfn.IFNA(IF(AND(AE184>0,COUNT(AE$147:$DA$147)<=$L245),1-(COUNT(AE$147:$DA$147)-1)/$L245,0),0)","v":0},{"$f":"_xlfn.IFNA(IF(AND(AF184>0,COUNT(AF$147:$DA$147)<=$L245),1-(COUNT(AF$147:$DA$147)-1)/$L245,0),0)","v":0},{"$f":"_xlfn.IFNA(IF(AND(AG184>0,COUNT(AG$147:$DA$147)<=$L245),1-(COUNT(AG$147:$DA$147)-1)/$L245,0),0)","v":0},{"$f":"_xlfn.IFNA(IF(AND(AH184>0,COUNT(AH$147:$DA$147)<=$L245),1-(COUNT(AH$147:$DA$147)-1)/$L245,0),0)","v":0},{"$f":"_xlfn.IFNA(IF(AND(AI184>0,COUNT(AI$147:$DA$147)<=$L245),1-(COUNT(AI$147:$DA$147)-1)/$L245,0),0)","v":0},{"$f":"_xlfn.IFNA(IF(AND(AJ184>0,COUNT(AJ$147:$DA$147)<=$L245),1-(COUNT(AJ$147:$DA$147)-1)/$L245,0),0)","v":0},{"$f":"_xlfn.IFNA(IF(AND(AK184>0,COUNT(AK$147:$DA$147)<=$L245),1-(COUNT(AK$147:$DA$147)-1)/$L245,0),0)","v":0},{"$f":"_xlfn.IFNA(IF(AND(AL184>0,COUNT(AL$147:$DA$147)<=$L245),1-(COUNT(AL$147:$DA$147)-1)/$L245,0),0)","v":0},{"$f":"_xlfn.IFNA(IF(AND(AM184>0,COUNT(AM$147:$DA$147)<=$L245),1-(COUNT(AM$147:$DA$147)-1)/$L245,0),0)","v":0},{"$f":"_xlfn.IFNA(IF(AND(AN184>0,COUNT(AN$147:$DA$147)<=$L245),1-(COUNT(AN$147:$DA$147)-1)/$L245,0),0)","v":0},{"$f":"_xlfn.IFNA(IF(AND(AO184>0,COUNT(AO$147:$DA$147)<=$L245),1-(COUNT(AO$147:$DA$147)-1)/$L245,0),0)","v":0},{"$f":"_xlfn.IFNA(IF(AND(AP184>0,COUNT(AP$147:$DA$147)<=$L245),1-(COUNT(AP$147:$DA$147)-1)/$L245,0),0)","v":0},{"$f":"_xlfn.IFNA(IF(AND(AQ184>0,COUNT(AQ$147:$DA$147)<=$L245),1-(COUNT(AQ$147:$DA$147)-1)/$L245,0),0)","v":0},{"$f":"_xlfn.IFNA(IF(AND(AR184>0,COUNT(AR$147:$DA$147)<=$L245),1-(COUNT(AR$147:$DA$147)-1)/$L245,0),0)","v":0},{"$f":"_xlfn.IFNA(IF(AND(AS184>0,COUNT(AS$147:$DA$147)<=$L245),1-(COUNT(AS$147:$DA$147)-1)/$L245,0),0)","v":0},{"$f":"_xlfn.IFNA(IF(AND(AT184>0,COUNT(AT$147:$DA$147)<=$L245),1-(COUNT(AT$147:$DA$147)-1)/$L245,0),0)","v":0},{"$f":"_xlfn.IFNA(IF(AND(AU184>0,COUNT(AU$147:$DA$147)<=$L245),1-(COUNT(AU$147:$DA$147)-1)/$L245,0),0)","v":0},{"$f":"_xlfn.IFNA(IF(AND(AV184>0,COUNT(AV$147:$DA$147)<=$L245),1-(COUNT(AV$147:$DA$147)-1)/$L245,0),0)","v":0},{"$f":"_xlfn.IFNA(IF(AND(AW184>0,COUNT(AW$147:$DA$147)<=$L245),1-(COUNT(AW$147:$DA$147)-1)/$L245,0),0)","v":0},{"$f":"_xlfn.IFNA(IF(AND(AX184>0,COUNT(AX$147:$DA$147)<=$L245),1-(COUNT(AX$147:$DA$147)-1)/$L245,0),0)","v":0},{"$f":"_xlfn.IFNA(IF(AND(AY184>0,COUNT(AY$147:$DA$147)<=$L245),1-(COUNT(AY$147:$DA$147)-1)/$L245,0),0)","v":0},{"$f":"_xlfn.IFNA(IF(AND(AZ184>0,COUNT(AZ$147:$DA$147)<=$L245),1-(COUNT(AZ$147:$DA$147)-1)/$L245,0),0)","v":0},{"$f":"_xlfn.IFNA(IF(AND(BA184>0,COUNT(BA$147:$DA$147)<=$L245),1-(COUNT(BA$147:$DA$147)-1)/$L245,0),0)","v":0},{"$f":"_xlfn.IFNA(IF(AND(BB184>0,COUNT(BB$147:$DA$147)<=$L245),1-(COUNT(BB$147:$DA$147)-1)/$L245,0),0)","v":0},{"$f":"_xlfn.IFNA(IF(AND(BC184>0,COUNT(BC$147:$DA$147)<=$L245),1-(COUNT(BC$147:$DA$147)-1)/$L245,0),0)","v":0},{"$f":"_xlfn.IFNA(IF(AND(BD184>0,COUNT(BD$147:$DA$147)<=$L245),1-(COUNT(BD$147:$DA$147)-1)/$L245,0),0)","v":0},{"$f":"_xlfn.IFNA(IF(AND(BE184>0,COUNT(BE$147:$DA$147)<=$L245),1-(COUNT(BE$147:$DA$147)-1)/$L245,0),0)","v":0},{"$f":"_xlfn.IFNA(IF(AND(BF184>0,COUNT(BF$147:$DA$147)<=$L245),1-(COUNT(BF$147:$DA$147)-1)/$L245,0),0)","v":0},{"$f":"_xlfn.IFNA(IF(AND(BG184>0,COUNT(BG$147:$DA$147)<=$L245),1-(COUNT(BG$147:$DA$147)-1)/$L245,0),0)","v":0},{"$f":"_xlfn.IFNA(IF(AND(BH184>0,COUNT(BH$147:$DA$147)<=$L245),1-(COUNT(BH$147:$DA$147)-1)/$L245,0),0)","v":0},{"$f":"_xlfn.IFNA(IF(AND(BI184>0,COUNT(BI$147:$DA$147)<=$L245),1-(COUNT(BI$147:$DA$147)-1)/$L245,0),0)","v":0},{"$f":"_xlfn.IFNA(IF(AND(BJ184>0,COUNT(BJ$147:$DA$147)<=$L245),1-(COUNT(BJ$147:$DA$147)-1)/$L245,0),0)","v":0},{"$f":"_xlfn.IFNA(IF(AND(BK184>0,COUNT(BK$147:$DA$147)<=$L245),1-(COUNT(BK$147:$DA$147)-1)/$L245,0),0)","v":0},{"$f":"_xlfn.IFNA(IF(AND(BL184>0,COUNT(BL$147:$DA$147)<=$L245),1-(COUNT(BL$147:$DA$147)-1)/$L245,0),0)","v":0},{"$f":"_xlfn.IFNA(IF(AND(BM184>0,COUNT(BM$147:$DA$147)<=$L245),1-(COUNT(BM$147:$DA$147)-1)/$L245,0),0)","v":0},{"$f":"_xlfn.IFNA(IF(AND(BN184>0,COUNT(BN$147:$DA$147)<=$L245),1-(COUNT(BN$147:$DA$147)-1)/$L245,0),0)","v":0},{"$f":"_xlfn.IFNA(IF(AND(BO184>0,COUNT(BO$147:$DA$147)<=$L245),1-(COUNT(BO$147:$DA$147)-1)/$L245,0),0)","v":0},{"$f":"_xlfn.IFNA(IF(AND(BP184>0,COUNT(BP$147:$DA$147)<=$L245),1-(COUNT(BP$147:$DA$147)-1)/$L245,0),0)","v":0},{"$f":"_xlfn.IFNA(IF(AND(BQ184>0,COUNT(BQ$147:$DA$147)<=$L245),1-(COUNT(BQ$147:$DA$147)-1)/$L245,0),0)","v":0},{"$f":"_xlfn.IFNA(IF(AND(BR184>0,COUNT(BR$147:$DA$147)<=$L245),1-(COUNT(BR$147:$DA$147)-1)/$L245,0),0)","v":0},{"$f":"_xlfn.IFNA(IF(AND(BS184>0,COUNT(BS$147:$DA$147)<=$L245),1-(COUNT(BS$147:$DA$147)-1)/$L245,0),0)","v":0},{"$f":"_xlfn.IFNA(IF(AND(BT184>0,COUNT(BT$147:$DA$147)<=$L245),1-(COUNT(BT$147:$DA$147)-1)/$L245,0),0)","v":0},{"$f":"_xlfn.IFNA(IF(AND(BU184>0,COUNT(BU$147:$DA$147)<=$L245),1-(COUNT(BU$147:$DA$147)-1)/$L245,0),0)","v":0},{"$f":"_xlfn.IFNA(IF(AND(BV184>0,COUNT(BV$147:$DA$147)<=$L245),1-(COUNT(BV$147:$DA$147)-1)/$L245,0),0)","v":0},{"$f":"_xlfn.IFNA(IF(AND(BW184>0,COUNT(BW$147:$DA$147)<=$L245),1-(COUNT(BW$147:$DA$147)-1)/$L245,0),0)","v":0},{"$f":"_xlfn.IFNA(IF(AND(BX184>0,COUNT(BX$147:$DA$147)<=$L245),1-(COUNT(BX$147:$DA$147)-1)/$L245,0),0)","v":0},{"$f":"_xlfn.IFNA(IF(AND(BY184>0,COUNT(BY$147:$DA$147)<=$L245),1-(COUNT(BY$147:$DA$147)-1)/$L245,0),0)","v":0},{"$f":"_xlfn.IFNA(IF(AND(BZ184>0,COUNT(BZ$147:$DA$147)<=$L245),1-(COUNT(BZ$147:$DA$147)-1)/$L245,0),0)","v":0},{"$f":"_xlfn.IFNA(IF(AND(CA184>0,COUNT(CA$147:$DA$147)<=$L245),1-(COUNT(CA$147:$DA$147)-1)/$L245,0),0)","v":0},{"$f":"_xlfn.IFNA(IF(AND(CB184>0,COUNT(CB$147:$DA$147)<=$L245),1-(COUNT(CB$147:$DA$147)-1)/$L245,0),0)","v":0},{"$f":"_xlfn.IFNA(IF(AND(CC184>0,COUNT(CC$147:$DA$147)<=$L245),1-(COUNT(CC$147:$DA$147)-1)/$L245,0),0)","v":0},{"$f":"_xlfn.IFNA(IF(AND(CD184>0,COUNT(CD$147:$DA$147)<=$L245),1-(COUNT(CD$147:$DA$147)-1)/$L245,0),0)","v":0},{"$f":"_xlfn.IFNA(IF(AND(CE184>0,COUNT(CE$147:$DA$147)<=$L245),1-(COUNT(CE$147:$DA$147)-1)/$L245,0),0)","v":0},{"$f":"_xlfn.IFNA(IF(AND(CF184>0,COUNT(CF$147:$DA$147)<=$L245),1-(COUNT(CF$147:$DA$147)-1)/$L245,0),0)","v":0},{"$f":"_xlfn.IFNA(IF(AND(CG184>0,COUNT(CG$147:$DA$147)<=$L245),1-(COUNT(CG$147:$DA$147)-1)/$L245,0),0)","v":0},{"$f":"_xlfn.IFNA(IF(AND(CH184>0,COUNT(CH$147:$DA$147)<=$L245),1-(COUNT(CH$147:$DA$147)-1)/$L245,0),0)","v":0},{"$f":"_xlfn.IFNA(IF(AND(CI184>0,COUNT(CI$147:$DA$147)<=$L245),1-(COUNT(CI$147:$DA$147)-1)/$L245,0),0)","v":0},{"$f":"_xlfn.IFNA(IF(AND(CJ184>0,COUNT(CJ$147:$DA$147)<=$L245),1-(COUNT(CJ$147:$DA$147)-1)/$L245,0),0)","v":0},{"$f":"_xlfn.IFNA(IF(AND(CK184>0,COUNT(CK$147:$DA$147)<=$L245),1-(COUNT(CK$147:$DA$147)-1)/$L245,0),0)","v":0},{"$f":"_xlfn.IFNA(IF(AND(CL184>0,COUNT(CL$147:$DA$147)<=$L245),1-(COUNT(CL$147:$DA$147)-1)/$L245,0),0)","v":0},{"$f":"_xlfn.IFNA(IF(AND(CM184>0,COUNT(CM$147:$DA$147)<=$L245),1-(COUNT(CM$147:$DA$147)-1)/$L245,0),0)","v":0},{"$f":"_xlfn.IFNA(IF(AND(CN184>0,COUNT(CN$147:$DA$147)<=$L245),1-(COUNT(CN$147:$DA$147)-1)/$L245,0),0)","v":0},{"$f":"_xlfn.IFNA(IF(AND(CO184>0,COUNT(CO$147:$DA$147)<=$L245),1-(COUNT(CO$147:$DA$147)-1)/$L245,0),0)","v":0},{"$f":"_xlfn.IFNA(IF(AND(CP184>0,COUNT(CP$147:$DA$147)<=$L245),1-(COUNT(CP$147:$DA$147)-1)/$L245,0),0)","v":0},{"$f":"_xlfn.IFNA(IF(AND(CQ184>0,COUNT(CQ$147:$DA$147)<=$L245),1-(COUNT(CQ$147:$DA$147)-1)/$L245,0),0)","v":0},{"$f":"_xlfn.IFNA(IF(AND(CR184>0,COUNT(CR$147:$DA$147)<=$L245),1-(COUNT(CR$147:$DA$147)-1)/$L245,0),0)","v":0},{"$f":"_xlfn.IFNA(IF(AND(CS184>0,COUNT(CS$147:$DA$147)<=$L245),1-(COUNT(CS$147:$DA$147)-1)/$L245,0),0)","v":0},{"$f":"_xlfn.IFNA(IF(AND(CT184>0,COUNT(CT$147:$DA$147)<=$L245),1-(COUNT(CT$147:$DA$147)-1)/$L245,0),0)","v":0},{"$f":"_xlfn.IFNA(IF(AND(CU184>0,COUNT(CU$147:$DA$147)<=$L245),1-(COUNT(CU$147:$DA$147)-1)/$L245,0),0)","v":0},{"$f":"_xlfn.IFNA(IF(AND(CV184>0,COUNT(CV$147:$DA$147)<=$L245),1-(COUNT(CV$147:$DA$147)-1)/$L245,0),0)","v":0},{"$f":"_xlfn.IFNA(IF(AND(CW184>0,COUNT(CW$147:$DA$147)<=$L245),1-(COUNT(CW$147:$DA$147)-1)/$L245,0),0)","v":0},{"$f":"_xlfn.IFNA(IF(AND(CX184>0,COUNT(CX$147:$DA$147)<=$L245),1-(COUNT(CX$147:$DA$147)-1)/$L245,0),0)","v":0},{"$f":"_xlfn.IFNA(IF(AND(CY184>0,COUNT(CY$147:$DA$147)<=$L245),1-(COUNT(CY$147:$DA$147)-1)/$L245,0),0)","v":0},{"$f":"_xlfn.IFNA(IF(AND(CZ184>0,COUNT(CZ$147:$DA$147)<=$L245),1-(COUNT(CZ$147:$DA$147)-1)/$L245,0),0)","v":0},{"$f":"_xlfn.IFNA(IF(AND(DA184>0,COUNT(DA$147:$DA$147)<=$L245),1-(COUNT(DA$147:$DA$147)-1)/$L245,0),0)","v":0}]
[]
[null,null,null,"Scrapværdier - Terminalværdi ved sidste reinvestering (værdien af sidste reinvestering ved analyseperiodens udløb)"]
[null,null,null,{"$f":"D209","v":0},"mio. kr.",{"$f":"IFERROR((F209*1/$K240*$G240)*(1+NAF),0)","v":0},0,0,0,0,0,0,0,0,0,0,0,0,0,0,0,0,0,0,0,0,0,0,0,0,0,0,0,0,0,0,0,{"$f":"IFERROR((AL209*1/$K240*$G240)*(1+NAF),0)","v":0},0,0,0,0,0,0,0,0,0,0,0,0,0,0,0,0,0,0,0,0,0,0,0,0,0,0,0,0,0,0,0,{"$f":"IFERROR((BR209*1/$K240*$G240)*(1+NAF),0)","v":0},0,0,0,0,0,0,0,0,0,0,0,0,0,0,0,0,0,0,0,0,0,0,0,0,0,0,0,0,0,0,0,0,0,0,0]
[null,null,null,{"$f":"D210","v":0},"mio. kr.",{"$f":"IFERROR((F210*1/$K241*$G241)*(1+NAF),0)","v":0},0,0,0,0,0,0,0,0,0,0,0,0,0,0,0,0,0,0,0,0,0,0,0,0,0,0,0,0,0,0,0,{"$f":"IFERROR((AL210*1/$K241*$G241)*(1+NAF),0)","v":0},0,0,0,0,0,0,0,0,0,0,0,0,0,0,0,0,0,0,0,0,0,0,0,0,0,0,0,0,0,0,0,{"$f":"IFERROR((BR210*1/$K241*$G241)*(1+NAF),0)","v":0},0,0,0,0,0,0,0,0,0,0,0,0,0,0,0,0,0,0,0,0,0,0,0,0,0,0,0,0,0,0,0,0,0,0,0]
[null,null,null,0,"mio. kr.",{"$f":"IFERROR((F211*1/$K242*$G242)*(1+NAF),0)","v":0},0,0,0,0,0,0,0,0,0,0,0,0,0,0,0,0,0,0,0,0,0,0,0,0,0,0,0,0,0,0,0,{"$f":"IFERROR((AL211*1/$K242*$G242)*(1+NAF),0)","v":0},0,0,0,0,0,0,0,0,0,0,0,0,0,0,0,0,0,0,0,0,0,0,0,0,0,0,0,0,0,0,0,{"$f":"IFERROR((BR211*1/$K242*$G242)*(1+NAF),0)","v":0},0,0,0,0,0,0,0,0,0,0,0,0,0,0,0,0,0,0,0,0,0,0,0,0,0,0,0,0,0,0,0,0,0,0,0]
[null,null,null,0,"mio. kr.",{"$f":"IFERROR((F212*1/$K243*$G243)*(1+NAF),0)","v":0},0,0,0,0,0,0,0,0,0,0,0,0,0,0,0,0,0,0,0,0,0,0,0,0,0,0,0,0,0,0,0,{"$f":"IFERROR((AL212*1/$K243*$G243)*(1+NAF),0)","v":0},0,0,0,0,0,0,0,0,0,0,0,0,0,0,0,0,0,0,0,0,0,0,0,0,0,0,0,0,0,0,0,{"$f":"IFERROR((BR212*1/$K243*$G243)*(1+NAF),0)","v":0},0,0,0,0,0,0,0,0,0,0,0,0,0,0,0,0,0,0,0,0,0,0,0,0,0,0,0,0,0,0,0,0,0,0,0]
[null,null,null,0,"mio. kr.",{"$f":"IFERROR((F213*1/$K244*$G244)*(1+NAF),0)","v":0},0,0,0,0,0,0,0,0,0,0,0,0,0,0,0,0,0,0,0,0,0,0,0,0,0,0,0,0,0,0,0,{"$f":"IFERROR((AL213*1/$K244*$G244)*(1+NAF),0)","v":0},0,0,0,0,0,0,0,0,0,0,0,0,0,0,0,0,0,0,0,0,0,0,0,0,0,0,0,0,0,0,0,{"$f":"IFERROR((BR213*1/$K244*$G244)*(1+NAF),0)","v":0},0,0,0,0,0,0,0,0,0,0,0,0,0,0,0,0,0,0,0,0,0,0,0,0,0,0,0,0,0,0,0,0,0,0,0]
[null,null,null,0,"mio. kr.",{"$f":"IFERROR((F214*1/$K245*$G245)*(1+NAF),0)","v":0},0,0,0,0,0,0,0,0,0,0,0,0,0,0,0,0,0,0,0,0,0,0,0,0,0,0,0,0,0,0,0,{"$f":"IFERROR((AL214*1/$K245*$G245)*(1+NAF),0)","v":0},0,0,0,0,0,0,0,0,0,0,0,0,0,0,0,0,0,0,0,0,0,0,0,0,0,0,0,0,0,0,0,{"$f":"IFERROR((BR214*1/$K245*$G245)*(1+NAF),0)","v":0},0,0,0,0,0,0,0,0,0,0,0,0,0,0,0,0,0,0,0,0,0,0,0,0,0,0,0,0,0,0,0,0,0,0,0]
[]
[null,null,null,"Scrapomkostning"]
[null,null,null,{"$f":"D217","v":0},"mio. kr.",{"$f":"IF(F$147=Startaar+$K$236-1,(SUM($E217:F217))*(1+NAF),0)","v":0},{"$f":"IF(G$147=Startaar+$K$236-1,(SUM($E217:G217))*(1+NAF),0)","v":0},{"$f":"IF(H$147=Startaar+$K$236-1,(SUM($E217:H217))*(1+NAF),0)","v":0},{"$f":"IF(I$147=Startaar+$K$236-1,(SUM($E217:I217))*(1+NAF),0)","v":0},{"$f":"IF(J$147=Startaar+$K$236-1,(SUM($E217:J217))*(1+NAF),0)","v":0},{"$f":"IF(K$147=Startaar+$K$236-1,(SUM($E217:K217))*(1+NAF),0)","v":0},{"$f":"IF(L$147=Startaar+$K$236-1,(SUM($E217:L217))*(1+NAF),0)","v":0},{"$f":"IF(M$147=Startaar+$K$236-1,(SUM($E217:M217))*(1+NAF),0)","v":0},{"$f":"IF(N$147=Startaar+$K$236-1,(SUM($E217:N217))*(1+NAF),0)","v":0},{"$f":"IF(O$147=Startaar+$K$236-1,(SUM($E217:O217))*(1+NAF),0)","v":0},{"$f":"IF(P$147=Startaar+$K$236-1,(SUM($E217:P217))*(1+NAF),0)","v":0},{"$f":"IF(Q$147=Startaar+$K$236-1,(SUM($E217:Q217))*(1+NAF),0)","v":0},{"$f":"IF(R$147=Startaar+$K$236-1,(SUM($E217:R217))*(1+NAF),0)","v":0},{"$f":"IF(S$147=Startaar+$K$236-1,(SUM($E217:S217))*(1+NAF),0)","v":0},{"$f":"IF(T$147=Startaar+$K$236-1,(SUM($E217:T217))*(1+NAF),0)","v":0},{"$f":"IF(U$147=Startaar+$K$236-1,(SUM($E217:U217))*(1+NAF),0)","v":0},{"$f":"IF(V$147=Startaar+$K$236-1,(SUM($E217:V217))*(1+NAF),0)","v":0},{"$f":"IF(W$147=Startaar+$K$236-1,(SUM($E217:W217))*(1+NAF),0)","v":0},{"$f":"IF(X$147=Startaar+$K$236-1,(SUM($E217:X217))*(1+NAF),0)","v":0},{"$f":"IF(Y$147=Startaar+$K$236-1,(SUM($E217:Y217))*(1+NAF),0)","v":0},{"$f":"IF(Z$147=Startaar+$K$236-1,(SUM($E217:Z217))*(1+NAF),0)","v":0},{"$f":"IF(AA$147=Startaar+$K$236-1,(SUM($E217:AA217))*(1+NAF),0)","v":0},{"$f":"IF(AB$147=Startaar+$K$236-1,(SUM($E217:AB217))*(1+NAF),0)","v":0},{"$f":"IF(AC$147=Startaar+$K$236-1,(SUM($E217:AC217))*(1+NAF),0)","v":0},{"$f":"IF(AD$147=Startaar+$K$236-1,(SUM($E217:AD217))*(1+NAF),0)","v":0},{"$f":"IF(AE$147=Startaar+$K$236-1,(SUM($E217:AE217))*(1+NAF),0)","v":0},{"$f":"IF(AF$147=Startaar+$K$236-1,(SUM($E217:AF217))*(1+NAF),0)","v":0},{"$f":"IF(AG$147=Startaar+$K$236-1,(SUM($E217:AG217))*(1+NAF),0)","v":0},{"$f":"IF(AH$147=Startaar+$K$236-1,(SUM($E217:AH217))*(1+NAF),0)","v":0},{"$f":"IF(AI$147=Startaar+$K$236-1,(SUM($E217:AI217))*(1+NAF),0)","v":0},{"$f":"IF(AJ$147=Startaar+$K$236-1,(SUM($E217:AJ217))*(1+NAF),0)","v":0},{"$f":"IF(AK$147=Startaar+$K$236-1,(SUM($E217:AK217))*(1+NAF),0)","v":0},{"$f":"IF(AL$147=Startaar+$K$236-1,(SUM($E217:AL217))*(1+NAF),0)","v":0},{"$f":"IF(AM$147=Startaar+$K$236-1,(SUM($E217:AM217))*(1+NAF),0)","v":0},{"$f":"IF(AN$147=Startaar+$K$236-1,(SUM($E217:AN217))*(1+NAF),0)","v":0},{"$f":"IF(AO$147=Startaar+$K$236-1,(SUM($E217:AO217))*(1+NAF),0)","v":0},{"$f":"IF(AP$147=Startaar+$K$236-1,(SUM($E217:AP217))*(1+NAF),0)","v":0},{"$f":"IF(AQ$147=Startaar+$K$236-1,(SUM($E217:AQ217))*(1+NAF),0)","v":0},{"$f":"IF(AR$147=Startaar+$K$236-1,(SUM($E217:AR217))*(1+NAF),0)","v":0},{"$f":"IF(AS$147=Startaar+$K$236-1,(SUM($E217:AS217))*(1+NAF),0)","v":0},{"$f":"IF(AT$147=Startaar+$K$236-1,(SUM($E217:AT217))*(1+NAF),0)","v":0},{"$f":"IF(AU$147=Startaar+$K$236-1,(SUM($E217:AU217))*(1+NAF),0)","v":0},{"$f":"IF(AV$147=Startaar+$K$236-1,(SUM($E217:AV217))*(1+NAF),0)","v":0},{"$f":"IF(AW$147=Startaar+$K$236-1,(SUM($E217:AW217))*(1+NAF),0)","v":0},{"$f":"IF(AX$147=Startaar+$K$236-1,(SUM($E217:AX217))*(1+NAF),0)","v":0},{"$f":"IF(AY$147=Startaar+$K$236-1,(SUM($E217:AY217))*(1+NAF),0)","v":0},{"$f":"IF(AZ$147=Startaar+$K$236-1,(SUM($E217:AZ217))*(1+NAF),0)","v":0},{"$f":"IF(BA$147=Startaar+$K$236-1,(SUM($E217:BA217))*(1+NAF),0)","v":0},{"$f":"IF(BB$147=Startaar+$K$236-1,(SUM($E217:BB217))*(1+NAF),0)","v":0},{"$f":"IF(BC$147=Startaar+$K$236-1,(SUM($E217:BC217))*(1+NAF),0)","v":0},{"$f":"IF(BD$147=Startaar+$K$236-1,(SUM($E217:BD217))*(1+NAF),0)","v":0},{"$f":"IF(BE$147=Startaar+$K$236-1,(SUM($E217:BE217))*(1+NAF),0)","v":0},{"$f":"IF(BF$147=Startaar+$K$236-1,(SUM($E217:BF217))*(1+NAF),0)","v":0},{"$f":"IF(BG$147=Startaar+$K$236-1,(SUM($E217:BG217))*(1+NAF),0)","v":0},{"$f":"IF(BH$147=Startaar+$K$236-1,(SUM($E217:BH217))*(1+NAF),0)","v":0},{"$f":"IF(BI$147=Startaar+$K$236-1,(SUM($E217:BI217))*(1+NAF),0)","v":0},{"$f":"IF(BJ$147=Startaar+$K$236-1,(SUM($E217:BJ217))*(1+NAF),0)","v":0},{"$f":"IF(BK$147=Startaar+$K$236-1,(SUM($E217:BK217))*(1+NAF),0)","v":0},{"$f":"IF(BL$147=Startaar+$K$236-1,(SUM($E217:BL217))*(1+NAF),0)","v":0},{"$f":"IF(BM$147=Startaar+$K$236-1,(SUM($E217:BM217))*(1+NAF),0)","v":0},{"$f":"IF(BN$147=Startaar+$K$236-1,(SUM($E217:BN217))*(1+NAF),0)","v":0},{"$f":"IF(BO$147=Startaar+$K$236-1,(SUM($E217:BO217))*(1+NAF),0)","v":0},{"$f":"IF(BP$147=Startaar+$K$236-1,(SUM($E217:BP217))*(1+NAF),0)","v":0},{"$f":"IF(BQ$147=Startaar+$K$236-1,(SUM($E217:BQ217))*(1+NAF),0)","v":0},{"$f":"IF(BR$147=Startaar+$K$236-1,(SUM($E217:BR217))*(1+NAF),0)","v":0},{"$f":"IF(BS$147=Startaar+$K$236-1,(SUM($E217:BS217))*(1+NAF),0)","v":0},{"$f":"IF(BT$147=Startaar+$K$236-1,(SUM($E217:BT217))*(1+NAF),0)","v":0},{"$f":"IF(BU$147=Startaar+$K$236-1,(SUM($E217:BU217))*(1+NAF),0)","v":0},{"$f":"IF(BV$147=Startaar+$K$236-1,(SUM($E217:BV217))*(1+NAF),0)","v":0},{"$f":"IF(BW$147=Startaar+$K$236-1,(SUM($E217:BW217))*(1+NAF),0)","v":0},{"$f":"IF(BX$147=Startaar+$K$236-1,(SUM($E217:BX217))*(1+NAF),0)","v":0},{"$f":"IF(BY$147=Startaar+$K$236-1,(SUM($E217:BY217))*(1+NAF),0)","v":0},{"$f":"IF(BZ$147=Startaar+$K$236-1,(SUM($E217:BZ217))*(1+NAF),0)","v":0},{"$f":"IF(CA$147=Startaar+$K$236-1,(SUM($E217:CA217))*(1+NAF),0)","v":0},{"$f":"IF(CB$147=Startaar+$K$236-1,(SUM($E217:CB217))*(1+NAF),0)","v":0},{"$f":"IF(CC$147=Startaar+$K$236-1,(SUM($E217:CC217))*(1+NAF),0)","v":0},{"$f":"IF(CD$147=Startaar+$K$236-1,(SUM($E217:CD217))*(1+NAF),0)","v":0},{"$f":"IF(CE$147=Startaar+$K$236-1,(SUM($E217:CE217))*(1+NAF),0)","v":0},{"$f":"IF(CF$147=Startaar+$K$236-1,(SUM($E217:CF217))*(1+NAF),0)","v":0},{"$f":"IF(CG$147=Startaar+$K$236-1,(SUM($E217:CG217))*(1+NAF),0)","v":0},{"$f":"IF(CH$147=Startaar+$K$236-1,(SUM($E217:CH217))*(1+NAF),0)","v":0},{"$f":"IF(CI$147=Startaar+$K$236-1,(SUM($E217:CI217))*(1+NAF),0)","v":0},{"$f":"IF(CJ$147=Startaar+$K$236-1,(SUM($E217:CJ217))*(1+NAF),0)","v":0},{"$f":"IF(CK$147=Startaar+$K$236-1,(SUM($E217:CK217))*(1+NAF),0)","v":0},{"$f":"IF(CL$147=Startaar+$K$236-1,(SUM($E217:CL217))*(1+NAF),0)","v":0},{"$f":"IF(CM$147=Startaar+$K$236-1,(SUM($E217:CM217))*(1+NAF),0)","v":0},{"$f":"IF(CN$147=Startaar+$K$236-1,(SUM($E217:CN217))*(1+NAF),0)","v":0},{"$f":"IF(CO$147=Startaar+$K$236-1,(SUM($E217:CO217))*(1+NAF),0)","v":0},{"$f":"IF(CP$147=Startaar+$K$236-1,(SUM($E217:CP217))*(1+NAF),0)","v":0},{"$f":"IF(CQ$147=Startaar+$K$236-1,(SUM($E217:CQ217))*(1+NAF),0)","v":0},{"$f":"IF(CR$147=Startaar+$K$236-1,(SUM($E217:CR217))*(1+NAF),0)","v":0},{"$f":"IF(CS$147=Startaar+$K$236-1,(SUM($E217:CS217))*(1+NAF),0)","v":0},{"$f":"IF(CT$147=Startaar+$K$236-1,(SUM($E217:CT217))*(1+NAF),0)","v":0},{"$f":"IF(CU$147=Startaar+$K$236-1,(SUM($E217:CU217))*(1+NAF),0)","v":0},{"$f":"IF(CV$147=Startaar+$K$236-1,(SUM($E217:CV217))*(1+NAF),0)","v":0},{"$f":"IF(CW$147=Startaar+$K$236-1,(SUM($E217:CW217))*(1+NAF),0)","v":0},{"$f":"IF(CX$147=Startaar+$K$236-1,(SUM($E217:CX217))*(1+NAF),0)","v":0},{"$f":"IF(CY$147=Startaar+$K$236-1,(SUM($E217:CY217))*(1+NAF),0)","v":0},{"$f":"IF(CZ$147=Startaar+$K$236-1,(SUM($E217:CZ217))*(1+NAF),0)","v":0},{"$f":"IF(DA$147=Startaar+$K$236-1,(SUM($E217:DA217))*(1+NAF),0)","v":0}]
[null,null,null,{"$f":"D218","v":0},"mio. kr.",{"$f":"IF(F$147=Startaar+$K$236-1,(SUM($E218:F218))*(1+NAF),0)","v":0},{"$f":"IF(G$147=Startaar+$K$236-1,(SUM($E218:G218))*(1+NAF),0)","v":0},{"$f":"IF(H$147=Startaar+$K$236-1,(SUM($E218:H218))*(1+NAF),0)","v":0},{"$f":"IF(I$147=Startaar+$K$236-1,(SUM($E218:I218))*(1+NAF),0)","v":0},{"$f":"IF(J$147=Startaar+$K$236-1,(SUM($E218:J218))*(1+NAF),0)","v":0},{"$f":"IF(K$147=Startaar+$K$236-1,(SUM($E218:K218))*(1+NAF),0)","v":0},{"$f":"IF(L$147=Startaar+$K$236-1,(SUM($E218:L218))*(1+NAF),0)","v":0},{"$f":"IF(M$147=Startaar+$K$236-1,(SUM($E218:M218))*(1+NAF),0)","v":0},{"$f":"IF(N$147=Startaar+$K$236-1,(SUM($E218:N218))*(1+NAF),0)","v":0},{"$f":"IF(O$147=Startaar+$K$236-1,(SUM($E218:O218))*(1+NAF),0)","v":0},{"$f":"IF(P$147=Startaar+$K$236-1,(SUM($E218:P218))*(1+NAF),0)","v":0},{"$f":"IF(Q$147=Startaar+$K$236-1,(SUM($E218:Q218))*(1+NAF),0)","v":0},{"$f":"IF(R$147=Startaar+$K$236-1,(SUM($E218:R218))*(1+NAF),0)","v":0},{"$f":"IF(S$147=Startaar+$K$236-1,(SUM($E218:S218))*(1+NAF),0)","v":0},{"$f":"IF(T$147=Startaar+$K$236-1,(SUM($E218:T218))*(1+NAF),0)","v":0},{"$f":"IF(U$147=Startaar+$K$236-1,(SUM($E218:U218))*(1+NAF),0)","v":0},{"$f":"IF(V$147=Startaar+$K$236-1,(SUM($E218:V218))*(1+NAF),0)","v":0},{"$f":"IF(W$147=Startaar+$K$236-1,(SUM($E218:W218))*(1+NAF),0)","v":0},{"$f":"IF(X$147=Startaar+$K$236-1,(SUM($E218:X218))*(1+NAF),0)","v":0},{"$f":"IF(Y$147=Startaar+$K$236-1,(SUM($E218:Y218))*(1+NAF),0)","v":0},{"$f":"IF(Z$147=Startaar+$K$236-1,(SUM($E218:Z218))*(1+NAF),0)","v":0},{"$f":"IF(AA$147=Startaar+$K$236-1,(SUM($E218:AA218))*(1+NAF),0)","v":0},{"$f":"IF(AB$147=Startaar+$K$236-1,(SUM($E218:AB218))*(1+NAF),0)","v":0},{"$f":"IF(AC$147=Startaar+$K$236-1,(SUM($E218:AC218))*(1+NAF),0)","v":0},{"$f":"IF(AD$147=Startaar+$K$236-1,(SUM($E218:AD218))*(1+NAF),0)","v":0},{"$f":"IF(AE$147=Startaar+$K$236-1,(SUM($E218:AE218))*(1+NAF),0)","v":0},{"$f":"IF(AF$147=Startaar+$K$236-1,(SUM($E218:AF218))*(1+NAF),0)","v":0},{"$f":"IF(AG$147=Startaar+$K$236-1,(SUM($E218:AG218))*(1+NAF),0)","v":0},{"$f":"IF(AH$147=Startaar+$K$236-1,(SUM($E218:AH218))*(1+NAF),0)","v":0},{"$f":"IF(AI$147=Startaar+$K$236-1,(SUM($E218:AI218))*(1+NAF),0)","v":0},{"$f":"IF(AJ$147=Startaar+$K$236-1,(SUM($E218:AJ218))*(1+NAF),0)","v":0},{"$f":"IF(AK$147=Startaar+$K$236-1,(SUM($E218:AK218))*(1+NAF),0)","v":0},{"$f":"IF(AL$147=Startaar+$K$236-1,(SUM($E218:AL218))*(1+NAF),0)","v":0},{"$f":"IF(AM$147=Startaar+$K$236-1,(SUM($E218:AM218))*(1+NAF),0)","v":0},{"$f":"IF(AN$147=Startaar+$K$236-1,(SUM($E218:AN218))*(1+NAF),0)","v":0},{"$f":"IF(AO$147=Startaar+$K$236-1,(SUM($E218:AO218))*(1+NAF),0)","v":0},{"$f":"IF(AP$147=Startaar+$K$236-1,(SUM($E218:AP218))*(1+NAF),0)","v":0},{"$f":"IF(AQ$147=Startaar+$K$236-1,(SUM($E218:AQ218))*(1+NAF),0)","v":0},{"$f":"IF(AR$147=Startaar+$K$236-1,(SUM($E218:AR218))*(1+NAF),0)","v":0},{"$f":"IF(AS$147=Startaar+$K$236-1,(SUM($E218:AS218))*(1+NAF),0)","v":0},{"$f":"IF(AT$147=Startaar+$K$236-1,(SUM($E218:AT218))*(1+NAF),0)","v":0},{"$f":"IF(AU$147=Startaar+$K$236-1,(SUM($E218:AU218))*(1+NAF),0)","v":0},{"$f":"IF(AV$147=Startaar+$K$236-1,(SUM($E218:AV218))*(1+NAF),0)","v":0},{"$f":"IF(AW$147=Startaar+$K$236-1,(SUM($E218:AW218))*(1+NAF),0)","v":0},{"$f":"IF(AX$147=Startaar+$K$236-1,(SUM($E218:AX218))*(1+NAF),0)","v":0},{"$f":"IF(AY$147=Startaar+$K$236-1,(SUM($E218:AY218))*(1+NAF),0)","v":0},{"$f":"IF(AZ$147=Startaar+$K$236-1,(SUM($E218:AZ218))*(1+NAF),0)","v":0},{"$f":"IF(BA$147=Startaar+$K$236-1,(SUM($E218:BA218))*(1+NAF),0)","v":0},{"$f":"IF(BB$147=Startaar+$K$236-1,(SUM($E218:BB218))*(1+NAF),0)","v":0},{"$f":"IF(BC$147=Startaar+$K$236-1,(SUM($E218:BC218))*(1+NAF),0)","v":0},{"$f":"IF(BD$147=Startaar+$K$236-1,(SUM($E218:BD218))*(1+NAF),0)","v":0},{"$f":"IF(BE$147=Startaar+$K$236-1,(SUM($E218:BE218))*(1+NAF),0)","v":0},{"$f":"IF(BF$147=Startaar+$K$236-1,(SUM($E218:BF218))*(1+NAF),0)","v":0},{"$f":"IF(BG$147=Startaar+$K$236-1,(SUM($E218:BG218))*(1+NAF),0)","v":0},{"$f":"IF(BH$147=Startaar+$K$236-1,(SUM($E218:BH218))*(1+NAF),0)","v":0},{"$f":"IF(BI$147=Startaar+$K$236-1,(SUM($E218:BI218))*(1+NAF),0)","v":0},{"$f":"IF(BJ$147=Startaar+$K$236-1,(SUM($E218:BJ218))*(1+NAF),0)","v":0},{"$f":"IF(BK$147=Startaar+$K$236-1,(SUM($E218:BK218))*(1+NAF),0)","v":0},{"$f":"IF(BL$147=Startaar+$K$236-1,(SUM($E218:BL218))*(1+NAF),0)","v":0},{"$f":"IF(BM$147=Startaar+$K$236-1,(SUM($E218:BM218))*(1+NAF),0)","v":0},{"$f":"IF(BN$147=Startaar+$K$236-1,(SUM($E218:BN218))*(1+NAF),0)","v":0},{"$f":"IF(BO$147=Startaar+$K$236-1,(SUM($E218:BO218))*(1+NAF),0)","v":0},{"$f":"IF(BP$147=Startaar+$K$236-1,(SUM($E218:BP218))*(1+NAF),0)","v":0},{"$f":"IF(BQ$147=Startaar+$K$236-1,(SUM($E218:BQ218))*(1+NAF),0)","v":0},{"$f":"IF(BR$147=Startaar+$K$236-1,(SUM($E218:BR218))*(1+NAF),0)","v":0},{"$f":"IF(BS$147=Startaar+$K$236-1,(SUM($E218:BS218))*(1+NAF),0)","v":0},{"$f":"IF(BT$147=Startaar+$K$236-1,(SUM($E218:BT218))*(1+NAF),0)","v":0},{"$f":"IF(BU$147=Startaar+$K$236-1,(SUM($E218:BU218))*(1+NAF),0)","v":0},{"$f":"IF(BV$147=Startaar+$K$236-1,(SUM($E218:BV218))*(1+NAF),0)","v":0},{"$f":"IF(BW$147=Startaar+$K$236-1,(SUM($E218:BW218))*(1+NAF),0)","v":0},{"$f":"IF(BX$147=Startaar+$K$236-1,(SUM($E218:BX218))*(1+NAF),0)","v":0},{"$f":"IF(BY$147=Startaar+$K$236-1,(SUM($E218:BY218))*(1+NAF),0)","v":0},{"$f":"IF(BZ$147=Startaar+$K$236-1,(SUM($E218:BZ218))*(1+NAF),0)","v":0},{"$f":"IF(CA$147=Startaar+$K$236-1,(SUM($E218:CA218))*(1+NAF),0)","v":0},{"$f":"IF(CB$147=Startaar+$K$236-1,(SUM($E218:CB218))*(1+NAF),0)","v":0},{"$f":"IF(CC$147=Startaar+$K$236-1,(SUM($E218:CC218))*(1+NAF),0)","v":0},{"$f":"IF(CD$147=Startaar+$K$236-1,(SUM($E218:CD218))*(1+NAF),0)","v":0},{"$f":"IF(CE$147=Startaar+$K$236-1,(SUM($E218:CE218))*(1+NAF),0)","v":0},{"$f":"IF(CF$147=Startaar+$K$236-1,(SUM($E218:CF218))*(1+NAF),0)","v":0},{"$f":"IF(CG$147=Startaar+$K$236-1,(SUM($E218:CG218))*(1+NAF),0)","v":0},{"$f":"IF(CH$147=Startaar+$K$236-1,(SUM($E218:CH218))*(1+NAF),0)","v":0},{"$f":"IF(CI$147=Startaar+$K$236-1,(SUM($E218:CI218))*(1+NAF),0)","v":0},{"$f":"IF(CJ$147=Startaar+$K$236-1,(SUM($E218:CJ218))*(1+NAF),0)","v":0},{"$f":"IF(CK$147=Startaar+$K$236-1,(SUM($E218:CK218))*(1+NAF),0)","v":0},{"$f":"IF(CL$147=Startaar+$K$236-1,(SUM($E218:CL218))*(1+NAF),0)","v":0},{"$f":"IF(CM$147=Startaar+$K$236-1,(SUM($E218:CM218))*(1+NAF),0)","v":0},{"$f":"IF(CN$147=Startaar+$K$236-1,(SUM($E218:CN218))*(1+NAF),0)","v":0},{"$f":"IF(CO$147=Startaar+$K$236-1,(SUM($E218:CO218))*(1+NAF),0)","v":0},{"$f":"IF(CP$147=Startaar+$K$236-1,(SUM($E218:CP218))*(1+NAF),0)","v":0},{"$f":"IF(CQ$147=Startaar+$K$236-1,(SUM($E218:CQ218))*(1+NAF),0)","v":0},{"$f":"IF(CR$147=Startaar+$K$236-1,(SUM($E218:CR218))*(1+NAF),0)","v":0},{"$f":"IF(CS$147=Startaar+$K$236-1,(SUM($E218:CS218))*(1+NAF),0)","v":0},{"$f":"IF(CT$147=Startaar+$K$236-1,(SUM($E218:CT218))*(1+NAF),0)","v":0},{"$f":"IF(CU$147=Startaar+$K$236-1,(SUM($E218:CU218))*(1+NAF),0)","v":0},{"$f":"IF(CV$147=Startaar+$K$236-1,(SUM($E218:CV218))*(1+NAF),0)","v":0},{"$f":"IF(CW$147=Startaar+$K$236-1,(SUM($E218:CW218))*(1+NAF),0)","v":0},{"$f":"IF(CX$147=Startaar+$K$236-1,(SUM($E218:CX218))*(1+NAF),0)","v":0},{"$f":"IF(CY$147=Startaar+$K$236-1,(SUM($E218:CY218))*(1+NAF),0)","v":0},{"$f":"IF(CZ$147=Startaar+$K$236-1,(SUM($E218:CZ218))*(1+NAF),0)","v":0},{"$f":"IF(DA$147=Startaar+$K$236-1,(SUM($E218:DA218))*(1+NAF),0)","v":0}]
[null,null,null,0,"mio. kr.",{"$f":"IF(F$147=Startaar+$K$236-1,(SUM($E219:F219))*(1+NAF),0)","v":0},{"$f":"IF(G$147=Startaar+$K$236-1,(SUM($E219:G219))*(1+NAF),0)","v":0},{"$f":"IF(H$147=Startaar+$K$236-1,(SUM($E219:H219))*(1+NAF),0)","v":0},{"$f":"IF(I$147=Startaar+$K$236-1,(SUM($E219:I219))*(1+NAF),0)","v":0},{"$f":"IF(J$147=Startaar+$K$236-1,(SUM($E219:J219))*(1+NAF),0)","v":0},{"$f":"IF(K$147=Startaar+$K$236-1,(SUM($E219:K219))*(1+NAF),0)","v":0},{"$f":"IF(L$147=Startaar+$K$236-1,(SUM($E219:L219))*(1+NAF),0)","v":0},{"$f":"IF(M$147=Startaar+$K$236-1,(SUM($E219:M219))*(1+NAF),0)","v":0},{"$f":"IF(N$147=Startaar+$K$236-1,(SUM($E219:N219))*(1+NAF),0)","v":0},{"$f":"IF(O$147=Startaar+$K$236-1,(SUM($E219:O219))*(1+NAF),0)","v":0},{"$f":"IF(P$147=Startaar+$K$236-1,(SUM($E219:P219))*(1+NAF),0)","v":0},{"$f":"IF(Q$147=Startaar+$K$236-1,(SUM($E219:Q219))*(1+NAF),0)","v":0},{"$f":"IF(R$147=Startaar+$K$236-1,(SUM($E219:R219))*(1+NAF),0)","v":0},{"$f":"IF(S$147=Startaar+$K$236-1,(SUM($E219:S219))*(1+NAF),0)","v":0},{"$f":"IF(T$147=Startaar+$K$236-1,(SUM($E219:T219))*(1+NAF),0)","v":0},{"$f":"IF(U$147=Startaar+$K$236-1,(SUM($E219:U219))*(1+NAF),0)","v":0},{"$f":"IF(V$147=Startaar+$K$236-1,(SUM($E219:V219))*(1+NAF),0)","v":0},{"$f":"IF(W$147=Startaar+$K$236-1,(SUM($E219:W219))*(1+NAF),0)","v":0},{"$f":"IF(X$147=Startaar+$K$236-1,(SUM($E219:X219))*(1+NAF),0)","v":0},{"$f":"IF(Y$147=Startaar+$K$236-1,(SUM($E219:Y219))*(1+NAF),0)","v":0},{"$f":"IF(Z$147=Startaar+$K$236-1,(SUM($E219:Z219))*(1+NAF),0)","v":0},{"$f":"IF(AA$147=Startaar+$K$236-1,(SUM($E219:AA219))*(1+NAF),0)","v":0},{"$f":"IF(AB$147=Startaar+$K$236-1,(SUM($E219:AB219))*(1+NAF),0)","v":0},{"$f":"IF(AC$147=Startaar+$K$236-1,(SUM($E219:AC219))*(1+NAF),0)","v":0},{"$f":"IF(AD$147=Startaar+$K$236-1,(SUM($E219:AD219))*(1+NAF),0)","v":0},{"$f":"IF(AE$147=Startaar+$K$236-1,(SUM($E219:AE219))*(1+NAF),0)","v":0},{"$f":"IF(AF$147=Startaar+$K$236-1,(SUM($E219:AF219))*(1+NAF),0)","v":0},{"$f":"IF(AG$147=Startaar+$K$236-1,(SUM($E219:AG219))*(1+NAF),0)","v":0},{"$f":"IF(AH$147=Startaar+$K$236-1,(SUM($E219:AH219))*(1+NAF),0)","v":0},{"$f":"IF(AI$147=Startaar+$K$236-1,(SUM($E219:AI219))*(1+NAF),0)","v":0},{"$f":"IF(AJ$147=Startaar+$K$236-1,(SUM($E219:AJ219))*(1+NAF),0)","v":0},{"$f":"IF(AK$147=Startaar+$K$236-1,(SUM($E219:AK219))*(1+NAF),0)","v":0},{"$f":"IF(AL$147=Startaar+$K$236-1,(SUM($E219:AL219))*(1+NAF),0)","v":0},{"$f":"IF(AM$147=Startaar+$K$236-1,(SUM($E219:AM219))*(1+NAF),0)","v":0},{"$f":"IF(AN$147=Startaar+$K$236-1,(SUM($E219:AN219))*(1+NAF),0)","v":0},{"$f":"IF(AO$147=Startaar+$K$236-1,(SUM($E219:AO219))*(1+NAF),0)","v":0},{"$f":"IF(AP$147=Startaar+$K$236-1,(SUM($E219:AP219))*(1+NAF),0)","v":0},{"$f":"IF(AQ$147=Startaar+$K$236-1,(SUM($E219:AQ219))*(1+NAF),0)","v":0},{"$f":"IF(AR$147=Startaar+$K$236-1,(SUM($E219:AR219))*(1+NAF),0)","v":0},{"$f":"IF(AS$147=Startaar+$K$236-1,(SUM($E219:AS219))*(1+NAF),0)","v":0},{"$f":"IF(AT$147=Startaar+$K$236-1,(SUM($E219:AT219))*(1+NAF),0)","v":0},{"$f":"IF(AU$147=Startaar+$K$236-1,(SUM($E219:AU219))*(1+NAF),0)","v":0},{"$f":"IF(AV$147=Startaar+$K$236-1,(SUM($E219:AV219))*(1+NAF),0)","v":0},{"$f":"IF(AW$147=Startaar+$K$236-1,(SUM($E219:AW219))*(1+NAF),0)","v":0},{"$f":"IF(AX$147=Startaar+$K$236-1,(SUM($E219:AX219))*(1+NAF),0)","v":0},{"$f":"IF(AY$147=Startaar+$K$236-1,(SUM($E219:AY219))*(1+NAF),0)","v":0},{"$f":"IF(AZ$147=Startaar+$K$236-1,(SUM($E219:AZ219))*(1+NAF),0)","v":0},{"$f":"IF(BA$147=Startaar+$K$236-1,(SUM($E219:BA219))*(1+NAF),0)","v":0},{"$f":"IF(BB$147=Startaar+$K$236-1,(SUM($E219:BB219))*(1+NAF),0)","v":0},{"$f":"IF(BC$147=Startaar+$K$236-1,(SUM($E219:BC219))*(1+NAF),0)","v":0},{"$f":"IF(BD$147=Startaar+$K$236-1,(SUM($E219:BD219))*(1+NAF),0)","v":0},{"$f":"IF(BE$147=Startaar+$K$236-1,(SUM($E219:BE219))*(1+NAF),0)","v":0},{"$f":"IF(BF$147=Startaar+$K$236-1,(SUM($E219:BF219))*(1+NAF),0)","v":0},{"$f":"IF(BG$147=Startaar+$K$236-1,(SUM($E219:BG219))*(1+NAF),0)","v":0},{"$f":"IF(BH$147=Startaar+$K$236-1,(SUM($E219:BH219))*(1+NAF),0)","v":0},{"$f":"IF(BI$147=Startaar+$K$236-1,(SUM($E219:BI219))*(1+NAF),0)","v":0},{"$f":"IF(BJ$147=Startaar+$K$236-1,(SUM($E219:BJ219))*(1+NAF),0)","v":0},{"$f":"IF(BK$147=Startaar+$K$236-1,(SUM($E219:BK219))*(1+NAF),0)","v":0},{"$f":"IF(BL$147=Startaar+$K$236-1,(SUM($E219:BL219))*(1+NAF),0)","v":0},{"$f":"IF(BM$147=Startaar+$K$236-1,(SUM($E219:BM219))*(1+NAF),0)","v":0},{"$f":"IF(BN$147=Startaar+$K$236-1,(SUM($E219:BN219))*(1+NAF),0)","v":0},{"$f":"IF(BO$147=Startaar+$K$236-1,(SUM($E219:BO219))*(1+NAF),0)","v":0},{"$f":"IF(BP$147=Startaar+$K$236-1,(SUM($E219:BP219))*(1+NAF),0)","v":0},{"$f":"IF(BQ$147=Startaar+$K$236-1,(SUM($E219:BQ219))*(1+NAF),0)","v":0},{"$f":"IF(BR$147=Startaar+$K$236-1,(SUM($E219:BR219))*(1+NAF),0)","v":0},{"$f":"IF(BS$147=Startaar+$K$236-1,(SUM($E219:BS219))*(1+NAF),0)","v":0},{"$f":"IF(BT$147=Startaar+$K$236-1,(SUM($E219:BT219))*(1+NAF),0)","v":0},{"$f":"IF(BU$147=Startaar+$K$236-1,(SUM($E219:BU219))*(1+NAF),0)","v":0},{"$f":"IF(BV$147=Startaar+$K$236-1,(SUM($E219:BV219))*(1+NAF),0)","v":0},{"$f":"IF(BW$147=Startaar+$K$236-1,(SUM($E219:BW219))*(1+NAF),0)","v":0},{"$f":"IF(BX$147=Startaar+$K$236-1,(SUM($E219:BX219))*(1+NAF),0)","v":0},{"$f":"IF(BY$147=Startaar+$K$236-1,(SUM($E219:BY219))*(1+NAF),0)","v":0},{"$f":"IF(BZ$147=Startaar+$K$236-1,(SUM($E219:BZ219))*(1+NAF),0)","v":0},{"$f":"IF(CA$147=Startaar+$K$236-1,(SUM($E219:CA219))*(1+NAF),0)","v":0},{"$f":"IF(CB$147=Startaar+$K$236-1,(SUM($E219:CB219))*(1+NAF),0)","v":0},{"$f":"IF(CC$147=Startaar+$K$236-1,(SUM($E219:CC219))*(1+NAF),0)","v":0},{"$f":"IF(CD$147=Startaar+$K$236-1,(SUM($E219:CD219))*(1+NAF),0)","v":0},{"$f":"IF(CE$147=Startaar+$K$236-1,(SUM($E219:CE219))*(1+NAF),0)","v":0},{"$f":"IF(CF$147=Startaar+$K$236-1,(SUM($E219:CF219))*(1+NAF),0)","v":0},{"$f":"IF(CG$147=Startaar+$K$236-1,(SUM($E219:CG219))*(1+NAF),0)","v":0},{"$f":"IF(CH$147=Startaar+$K$236-1,(SUM($E219:CH219))*(1+NAF),0)","v":0},{"$f":"IF(CI$147=Startaar+$K$236-1,(SUM($E219:CI219))*(1+NAF),0)","v":0},{"$f":"IF(CJ$147=Startaar+$K$236-1,(SUM($E219:CJ219))*(1+NAF),0)","v":0},{"$f":"IF(CK$147=Startaar+$K$236-1,(SUM($E219:CK219))*(1+NAF),0)","v":0},{"$f":"IF(CL$147=Startaar+$K$236-1,(SUM($E219:CL219))*(1+NAF),0)","v":0},{"$f":"IF(CM$147=Startaar+$K$236-1,(SUM($E219:CM219))*(1+NAF),0)","v":0},{"$f":"IF(CN$147=Startaar+$K$236-1,(SUM($E219:CN219))*(1+NAF),0)","v":0},{"$f":"IF(CO$147=Startaar+$K$236-1,(SUM($E219:CO219))*(1+NAF),0)","v":0},{"$f":"IF(CP$147=Startaar+$K$236-1,(SUM($E219:CP219))*(1+NAF),0)","v":0},{"$f":"IF(CQ$147=Startaar+$K$236-1,(SUM($E219:CQ219))*(1+NAF),0)","v":0},{"$f":"IF(CR$147=Startaar+$K$236-1,(SUM($E219:CR219))*(1+NAF),0)","v":0},{"$f":"IF(CS$147=Startaar+$K$236-1,(SUM($E219:CS219))*(1+NAF),0)","v":0},{"$f":"IF(CT$147=Startaar+$K$236-1,(SUM($E219:CT219))*(1+NAF),0)","v":0},{"$f":"IF(CU$147=Startaar+$K$236-1,(SUM($E219:CU219))*(1+NAF),0)","v":0},{"$f":"IF(CV$147=Startaar+$K$236-1,(SUM($E219:CV219))*(1+NAF),0)","v":0},{"$f":"IF(CW$147=Startaar+$K$236-1,(SUM($E219:CW219))*(1+NAF),0)","v":0},{"$f":"IF(CX$147=Startaar+$K$236-1,(SUM($E219:CX219))*(1+NAF),0)","v":0},{"$f":"IF(CY$147=Startaar+$K$236-1,(SUM($E219:CY219))*(1+NAF),0)","v":0},{"$f":"IF(CZ$147=Startaar+$K$236-1,(SUM($E219:CZ219))*(1+NAF),0)","v":0},{"$f":"IF(DA$147=Startaar+$K$236-1,(SUM($E219:DA219))*(1+NAF),0)","v":0}]
[null,null,null,{"$f":"D220","v":0},"mio. kr.",{"$f":"IF(F$147=Startaar+$K$236-1,(SUM($E220:F220))*(1+NAF),0)","v":0},{"$f":"IF(G$147=Startaar+$K$236-1,(SUM($E220:G220))*(1+NAF),0)","v":0},{"$f":"IF(H$147=Startaar+$K$236-1,(SUM($E220:H220))*(1+NAF),0)","v":0},{"$f":"IF(I$147=Startaar+$K$236-1,(SUM($E220:I220))*(1+NAF),0)","v":0},{"$f":"IF(J$147=Startaar+$K$236-1,(SUM($E220:J220))*(1+NAF),0)","v":0},{"$f":"IF(K$147=Startaar+$K$236-1,(SUM($E220:K220))*(1+NAF),0)","v":0},{"$f":"IF(L$147=Startaar+$K$236-1,(SUM($E220:L220))*(1+NAF),0)","v":0},{"$f":"IF(M$147=Startaar+$K$236-1,(SUM($E220:M220))*(1+NAF),0)","v":0},{"$f":"IF(N$147=Startaar+$K$236-1,(SUM($E220:N220))*(1+NAF),0)","v":0},{"$f":"IF(O$147=Startaar+$K$236-1,(SUM($E220:O220))*(1+NAF),0)","v":0},{"$f":"IF(P$147=Startaar+$K$236-1,(SUM($E220:P220))*(1+NAF),0)","v":0},{"$f":"IF(Q$147=Startaar+$K$236-1,(SUM($E220:Q220))*(1+NAF),0)","v":0},{"$f":"IF(R$147=Startaar+$K$236-1,(SUM($E220:R220))*(1+NAF),0)","v":0},{"$f":"IF(S$147=Startaar+$K$236-1,(SUM($E220:S220))*(1+NAF),0)","v":0},{"$f":"IF(T$147=Startaar+$K$236-1,(SUM($E220:T220))*(1+NAF),0)","v":0},{"$f":"IF(U$147=Startaar+$K$236-1,(SUM($E220:U220))*(1+NAF),0)","v":0},{"$f":"IF(V$147=Startaar+$K$236-1,(SUM($E220:V220))*(1+NAF),0)","v":0},{"$f":"IF(W$147=Startaar+$K$236-1,(SUM($E220:W220))*(1+NAF),0)","v":0},{"$f":"IF(X$147=Startaar+$K$236-1,(SUM($E220:X220))*(1+NAF),0)","v":0},{"$f":"IF(Y$147=Startaar+$K$236-1,(SUM($E220:Y220))*(1+NAF),0)","v":0},{"$f":"IF(Z$147=Startaar+$K$236-1,(SUM($E220:Z220))*(1+NAF),0)","v":0},{"$f":"IF(AA$147=Startaar+$K$236-1,(SUM($E220:AA220))*(1+NAF),0)","v":0},{"$f":"IF(AB$147=Startaar+$K$236-1,(SUM($E220:AB220))*(1+NAF),0)","v":0},{"$f":"IF(AC$147=Startaar+$K$236-1,(SUM($E220:AC220))*(1+NAF),0)","v":0},{"$f":"IF(AD$147=Startaar+$K$236-1,(SUM($E220:AD220))*(1+NAF),0)","v":0},{"$f":"IF(AE$147=Startaar+$K$236-1,(SUM($E220:AE220))*(1+NAF),0)","v":0},{"$f":"IF(AF$147=Startaar+$K$236-1,(SUM($E220:AF220))*(1+NAF),0)","v":0},{"$f":"IF(AG$147=Startaar+$K$236-1,(SUM($E220:AG220))*(1+NAF),0)","v":0},{"$f":"IF(AH$147=Startaar+$K$236-1,(SUM($E220:AH220))*(1+NAF),0)","v":0},{"$f":"IF(AI$147=Startaar+$K$236-1,(SUM($E220:AI220))*(1+NAF),0)","v":0},{"$f":"IF(AJ$147=Startaar+$K$236-1,(SUM($E220:AJ220))*(1+NAF),0)","v":0},{"$f":"IF(AK$147=Startaar+$K$236-1,(SUM($E220:AK220))*(1+NAF),0)","v":0},{"$f":"IF(AL$147=Startaar+$K$236-1,(SUM($E220:AL220))*(1+NAF),0)","v":0},{"$f":"IF(AM$147=Startaar+$K$236-1,(SUM($E220:AM220))*(1+NAF),0)","v":0},{"$f":"IF(AN$147=Startaar+$K$236-1,(SUM($E220:AN220))*(1+NAF),0)","v":0},{"$f":"IF(AO$147=Startaar+$K$236-1,(SUM($E220:AO220))*(1+NAF),0)","v":0},{"$f":"IF(AP$147=Startaar+$K$236-1,(SUM($E220:AP220))*(1+NAF),0)","v":0},{"$f":"IF(AQ$147=Startaar+$K$236-1,(SUM($E220:AQ220))*(1+NAF),0)","v":0},{"$f":"IF(AR$147=Startaar+$K$236-1,(SUM($E220:AR220))*(1+NAF),0)","v":0},{"$f":"IF(AS$147=Startaar+$K$236-1,(SUM($E220:AS220))*(1+NAF),0)","v":0},{"$f":"IF(AT$147=Startaar+$K$236-1,(SUM($E220:AT220))*(1+NAF),0)","v":0},{"$f":"IF(AU$147=Startaar+$K$236-1,(SUM($E220:AU220))*(1+NAF),0)","v":0},{"$f":"IF(AV$147=Startaar+$K$236-1,(SUM($E220:AV220))*(1+NAF),0)","v":0},{"$f":"IF(AW$147=Startaar+$K$236-1,(SUM($E220:AW220))*(1+NAF),0)","v":0},{"$f":"IF(AX$147=Startaar+$K$236-1,(SUM($E220:AX220))*(1+NAF),0)","v":0},{"$f":"IF(AY$147=Startaar+$K$236-1,(SUM($E220:AY220))*(1+NAF),0)","v":0},{"$f":"IF(AZ$147=Startaar+$K$236-1,(SUM($E220:AZ220))*(1+NAF),0)","v":0},{"$f":"IF(BA$147=Startaar+$K$236-1,(SUM($E220:BA220))*(1+NAF),0)","v":0},{"$f":"IF(BB$147=Startaar+$K$236-1,(SUM($E220:BB220))*(1+NAF),0)","v":0},{"$f":"IF(BC$147=Startaar+$K$236-1,(SUM($E220:BC220))*(1+NAF),0)","v":0},{"$f":"IF(BD$147=Startaar+$K$236-1,(SUM($E220:BD220))*(1+NAF),0)","v":0},{"$f":"IF(BE$147=Startaar+$K$236-1,(SUM($E220:BE220))*(1+NAF),0)","v":0},{"$f":"IF(BF$147=Startaar+$K$236-1,(SUM($E220:BF220))*(1+NAF),0)","v":0},{"$f":"IF(BG$147=Startaar+$K$236-1,(SUM($E220:BG220))*(1+NAF),0)","v":0},{"$f":"IF(BH$147=Startaar+$K$236-1,(SUM($E220:BH220))*(1+NAF),0)","v":0},{"$f":"IF(BI$147=Startaar+$K$236-1,(SUM($E220:BI220))*(1+NAF),0)","v":0},{"$f":"IF(BJ$147=Startaar+$K$236-1,(SUM($E220:BJ220))*(1+NAF),0)","v":0},{"$f":"IF(BK$147=Startaar+$K$236-1,(SUM($E220:BK220))*(1+NAF),0)","v":0},{"$f":"IF(BL$147=Startaar+$K$236-1,(SUM($E220:BL220))*(1+NAF),0)","v":0},{"$f":"IF(BM$147=Startaar+$K$236-1,(SUM($E220:BM220))*(1+NAF),0)","v":0},{"$f":"IF(BN$147=Startaar+$K$236-1,(SUM($E220:BN220))*(1+NAF),0)","v":0},{"$f":"IF(BO$147=Startaar+$K$236-1,(SUM($E220:BO220))*(1+NAF),0)","v":0},{"$f":"IF(BP$147=Startaar+$K$236-1,(SUM($E220:BP220))*(1+NAF),0)","v":0},{"$f":"IF(BQ$147=Startaar+$K$236-1,(SUM($E220:BQ220))*(1+NAF),0)","v":0},{"$f":"IF(BR$147=Startaar+$K$236-1,(SUM($E220:BR220))*(1+NAF),0)","v":0},{"$f":"IF(BS$147=Startaar+$K$236-1,(SUM($E220:BS220))*(1+NAF),0)","v":0},{"$f":"IF(BT$147=Startaar+$K$236-1,(SUM($E220:BT220))*(1+NAF),0)","v":0},{"$f":"IF(BU$147=Startaar+$K$236-1,(SUM($E220:BU220))*(1+NAF),0)","v":0},{"$f":"IF(BV$147=Startaar+$K$236-1,(SUM($E220:BV220))*(1+NAF),0)","v":0},{"$f":"IF(BW$147=Startaar+$K$236-1,(SUM($E220:BW220))*(1+NAF),0)","v":0},{"$f":"IF(BX$147=Startaar+$K$236-1,(SUM($E220:BX220))*(1+NAF),0)","v":0},{"$f":"IF(BY$147=Startaar+$K$236-1,(SUM($E220:BY220))*(1+NAF),0)","v":0},{"$f":"IF(BZ$147=Startaar+$K$236-1,(SUM($E220:BZ220))*(1+NAF),0)","v":0},{"$f":"IF(CA$147=Startaar+$K$236-1,(SUM($E220:CA220))*(1+NAF),0)","v":0},{"$f":"IF(CB$147=Startaar+$K$236-1,(SUM($E220:CB220))*(1+NAF),0)","v":0},{"$f":"IF(CC$147=Startaar+$K$236-1,(SUM($E220:CC220))*(1+NAF),0)","v":0},{"$f":"IF(CD$147=Startaar+$K$236-1,(SUM($E220:CD220))*(1+NAF),0)","v":0},{"$f":"IF(CE$147=Startaar+$K$236-1,(SUM($E220:CE220))*(1+NAF),0)","v":0},{"$f":"IF(CF$147=Startaar+$K$236-1,(SUM($E220:CF220))*(1+NAF),0)","v":0},{"$f":"IF(CG$147=Startaar+$K$236-1,(SUM($E220:CG220))*(1+NAF),0)","v":0},{"$f":"IF(CH$147=Startaar+$K$236-1,(SUM($E220:CH220))*(1+NAF),0)","v":0},{"$f":"IF(CI$147=Startaar+$K$236-1,(SUM($E220:CI220))*(1+NAF),0)","v":0},{"$f":"IF(CJ$147=Startaar+$K$236-1,(SUM($E220:CJ220))*(1+NAF),0)","v":0},{"$f":"IF(CK$147=Startaar+$K$236-1,(SUM($E220:CK220))*(1+NAF),0)","v":0},{"$f":"IF(CL$147=Startaar+$K$236-1,(SUM($E220:CL220))*(1+NAF),0)","v":0},{"$f":"IF(CM$147=Startaar+$K$236-1,(SUM($E220:CM220))*(1+NAF),0)","v":0},{"$f":"IF(CN$147=Startaar+$K$236-1,(SUM($E220:CN220))*(1+NAF),0)","v":0},{"$f":"IF(CO$147=Startaar+$K$236-1,(SUM($E220:CO220))*(1+NAF),0)","v":0},{"$f":"IF(CP$147=Startaar+$K$236-1,(SUM($E220:CP220))*(1+NAF),0)","v":0},{"$f":"IF(CQ$147=Startaar+$K$236-1,(SUM($E220:CQ220))*(1+NAF),0)","v":0},{"$f":"IF(CR$147=Startaar+$K$236-1,(SUM($E220:CR220))*(1+NAF),0)","v":0},{"$f":"IF(CS$147=Startaar+$K$236-1,(SUM($E220:CS220))*(1+NAF),0)","v":0},{"$f":"IF(CT$147=Startaar+$K$236-1,(SUM($E220:CT220))*(1+NAF),0)","v":0},{"$f":"IF(CU$147=Startaar+$K$236-1,(SUM($E220:CU220))*(1+NAF),0)","v":0},{"$f":"IF(CV$147=Startaar+$K$236-1,(SUM($E220:CV220))*(1+NAF),0)","v":0},{"$f":"IF(CW$147=Startaar+$K$236-1,(SUM($E220:CW220))*(1+NAF),0)","v":0},{"$f":"IF(CX$147=Startaar+$K$236-1,(SUM($E220:CX220))*(1+NAF),0)","v":0},{"$f":"IF(CY$147=Startaar+$K$236-1,(SUM($E220:CY220))*(1+NAF),0)","v":0},{"$f":"IF(CZ$147=Startaar+$K$236-1,(SUM($E220:CZ220))*(1+NAF),0)","v":0},{"$f":"IF(DA$147=Startaar+$K$236-1,(SUM($E220:DA220))*(1+NAF),0)","v":0}]
[null,null,null,0,"mio. kr.",{"$f":"IF(F$147=Startaar+$K$236-1,(SUM($E221:F221))*(1+NAF),0)","v":0},{"$f":"IF(G$147=Startaar+$K$236-1,(SUM($E221:G221))*(1+NAF),0)","v":0},{"$f":"IF(H$147=Startaar+$K$236-1,(SUM($E221:H221))*(1+NAF),0)","v":0},{"$f":"IF(I$147=Startaar+$K$236-1,(SUM($E221:I221))*(1+NAF),0)","v":0},{"$f":"IF(J$147=Startaar+$K$236-1,(SUM($E221:J221))*(1+NAF),0)","v":0},{"$f":"IF(K$147=Startaar+$K$236-1,(SUM($E221:K221))*(1+NAF),0)","v":0},{"$f":"IF(L$147=Startaar+$K$236-1,(SUM($E221:L221))*(1+NAF),0)","v":0},{"$f":"IF(M$147=Startaar+$K$236-1,(SUM($E221:M221))*(1+NAF),0)","v":0},{"$f":"IF(N$147=Startaar+$K$236-1,(SUM($E221:N221))*(1+NAF),0)","v":0},{"$f":"IF(O$147=Startaar+$K$236-1,(SUM($E221:O221))*(1+NAF),0)","v":0},{"$f":"IF(P$147=Startaar+$K$236-1,(SUM($E221:P221))*(1+NAF),0)","v":0},{"$f":"IF(Q$147=Startaar+$K$236-1,(SUM($E221:Q221))*(1+NAF),0)","v":0},{"$f":"IF(R$147=Startaar+$K$236-1,(SUM($E221:R221))*(1+NAF),0)","v":0},{"$f":"IF(S$147=Startaar+$K$236-1,(SUM($E221:S221))*(1+NAF),0)","v":0},{"$f":"IF(T$147=Startaar+$K$236-1,(SUM($E221:T221))*(1+NAF),0)","v":0},{"$f":"IF(U$147=Startaar+$K$236-1,(SUM($E221:U221))*(1+NAF),0)","v":0},{"$f":"IF(V$147=Startaar+$K$236-1,(SUM($E221:V221))*(1+NAF),0)","v":0},{"$f":"IF(W$147=Startaar+$K$236-1,(SUM($E221:W221))*(1+NAF),0)","v":0},{"$f":"IF(X$147=Startaar+$K$236-1,(SUM($E221:X221))*(1+NAF),0)","v":0},{"$f":"IF(Y$147=Startaar+$K$236-1,(SUM($E221:Y221))*(1+NAF),0)","v":0},{"$f":"IF(Z$147=Startaar+$K$236-1,(SUM($E221:Z221))*(1+NAF),0)","v":0},{"$f":"IF(AA$147=Startaar+$K$236-1,(SUM($E221:AA221))*(1+NAF),0)","v":0},{"$f":"IF(AB$147=Startaar+$K$236-1,(SUM($E221:AB221))*(1+NAF),0)","v":0},{"$f":"IF(AC$147=Startaar+$K$236-1,(SUM($E221:AC221))*(1+NAF),0)","v":0},{"$f":"IF(AD$147=Startaar+$K$236-1,(SUM($E221:AD221))*(1+NAF),0)","v":0},{"$f":"IF(AE$147=Startaar+$K$236-1,(SUM($E221:AE221))*(1+NAF),0)","v":0},{"$f":"IF(AF$147=Startaar+$K$236-1,(SUM($E221:AF221))*(1+NAF),0)","v":0},{"$f":"IF(AG$147=Startaar+$K$236-1,(SUM($E221:AG221))*(1+NAF),0)","v":0},{"$f":"IF(AH$147=Startaar+$K$236-1,(SUM($E221:AH221))*(1+NAF),0)","v":0},{"$f":"IF(AI$147=Startaar+$K$236-1,(SUM($E221:AI221))*(1+NAF),0)","v":0},{"$f":"IF(AJ$147=Startaar+$K$236-1,(SUM($E221:AJ221))*(1+NAF),0)","v":0},{"$f":"IF(AK$147=Startaar+$K$236-1,(SUM($E221:AK221))*(1+NAF),0)","v":0},{"$f":"IF(AL$147=Startaar+$K$236-1,(SUM($E221:AL221))*(1+NAF),0)","v":0},{"$f":"IF(AM$147=Startaar+$K$236-1,(SUM($E221:AM221))*(1+NAF),0)","v":0},{"$f":"IF(AN$147=Startaar+$K$236-1,(SUM($E221:AN221))*(1+NAF),0)","v":0},{"$f":"IF(AO$147=Startaar+$K$236-1,(SUM($E221:AO221))*(1+NAF),0)","v":0},{"$f":"IF(AP$147=Startaar+$K$236-1,(SUM($E221:AP221))*(1+NAF),0)","v":0},{"$f":"IF(AQ$147=Startaar+$K$236-1,(SUM($E221:AQ221))*(1+NAF),0)","v":0},{"$f":"IF(AR$147=Startaar+$K$236-1,(SUM($E221:AR221))*(1+NAF),0)","v":0},{"$f":"IF(AS$147=Startaar+$K$236-1,(SUM($E221:AS221))*(1+NAF),0)","v":0},{"$f":"IF(AT$147=Startaar+$K$236-1,(SUM($E221:AT221))*(1+NAF),0)","v":0},{"$f":"IF(AU$147=Startaar+$K$236-1,(SUM($E221:AU221))*(1+NAF),0)","v":0},{"$f":"IF(AV$147=Startaar+$K$236-1,(SUM($E221:AV221))*(1+NAF),0)","v":0},{"$f":"IF(AW$147=Startaar+$K$236-1,(SUM($E221:AW221))*(1+NAF),0)","v":0},{"$f":"IF(AX$147=Startaar+$K$236-1,(SUM($E221:AX221))*(1+NAF),0)","v":0},{"$f":"IF(AY$147=Startaar+$K$236-1,(SUM($E221:AY221))*(1+NAF),0)","v":0},{"$f":"IF(AZ$147=Startaar+$K$236-1,(SUM($E221:AZ221))*(1+NAF),0)","v":0},{"$f":"IF(BA$147=Startaar+$K$236-1,(SUM($E221:BA221))*(1+NAF),0)","v":0},{"$f":"IF(BB$147=Startaar+$K$236-1,(SUM($E221:BB221))*(1+NAF),0)","v":0},{"$f":"IF(BC$147=Startaar+$K$236-1,(SUM($E221:BC221))*(1+NAF),0)","v":0},{"$f":"IF(BD$147=Startaar+$K$236-1,(SUM($E221:BD221))*(1+NAF),0)","v":0},{"$f":"IF(BE$147=Startaar+$K$236-1,(SUM($E221:BE221))*(1+NAF),0)","v":0},{"$f":"IF(BF$147=Startaar+$K$236-1,(SUM($E221:BF221))*(1+NAF),0)","v":0},{"$f":"IF(BG$147=Startaar+$K$236-1,(SUM($E221:BG221))*(1+NAF),0)","v":0},{"$f":"IF(BH$147=Startaar+$K$236-1,(SUM($E221:BH221))*(1+NAF),0)","v":0},{"$f":"IF(BI$147=Startaar+$K$236-1,(SUM($E221:BI221))*(1+NAF),0)","v":0},{"$f":"IF(BJ$147=Startaar+$K$236-1,(SUM($E221:BJ221))*(1+NAF),0)","v":0},{"$f":"IF(BK$147=Startaar+$K$236-1,(SUM($E221:BK221))*(1+NAF),0)","v":0},{"$f":"IF(BL$147=Startaar+$K$236-1,(SUM($E221:BL221))*(1+NAF),0)","v":0},{"$f":"IF(BM$147=Startaar+$K$236-1,(SUM($E221:BM221))*(1+NAF),0)","v":0},{"$f":"IF(BN$147=Startaar+$K$236-1,(SUM($E221:BN221))*(1+NAF),0)","v":0},{"$f":"IF(BO$147=Startaar+$K$236-1,(SUM($E221:BO221))*(1+NAF),0)","v":0},{"$f":"IF(BP$147=Startaar+$K$236-1,(SUM($E221:BP221))*(1+NAF),0)","v":0},{"$f":"IF(BQ$147=Startaar+$K$236-1,(SUM($E221:BQ221))*(1+NAF),0)","v":0},{"$f":"IF(BR$147=Startaar+$K$236-1,(SUM($E221:BR221))*(1+NAF),0)","v":0},{"$f":"IF(BS$147=Startaar+$K$236-1,(SUM($E221:BS221))*(1+NAF),0)","v":0},{"$f":"IF(BT$147=Startaar+$K$236-1,(SUM($E221:BT221))*(1+NAF),0)","v":0},{"$f":"IF(BU$147=Startaar+$K$236-1,(SUM($E221:BU221))*(1+NAF),0)","v":0},{"$f":"IF(BV$147=Startaar+$K$236-1,(SUM($E221:BV221))*(1+NAF),0)","v":0},{"$f":"IF(BW$147=Startaar+$K$236-1,(SUM($E221:BW221))*(1+NAF),0)","v":0},{"$f":"IF(BX$147=Startaar+$K$236-1,(SUM($E221:BX221))*(1+NAF),0)","v":0},{"$f":"IF(BY$147=Startaar+$K$236-1,(SUM($E221:BY221))*(1+NAF),0)","v":0},{"$f":"IF(BZ$147=Startaar+$K$236-1,(SUM($E221:BZ221))*(1+NAF),0)","v":0},{"$f":"IF(CA$147=Startaar+$K$236-1,(SUM($E221:CA221))*(1+NAF),0)","v":0},{"$f":"IF(CB$147=Startaar+$K$236-1,(SUM($E221:CB221))*(1+NAF),0)","v":0},{"$f":"IF(CC$147=Startaar+$K$236-1,(SUM($E221:CC221))*(1+NAF),0)","v":0},{"$f":"IF(CD$147=Startaar+$K$236-1,(SUM($E221:CD221))*(1+NAF),0)","v":0},{"$f":"IF(CE$147=Startaar+$K$236-1,(SUM($E221:CE221))*(1+NAF),0)","v":0},{"$f":"IF(CF$147=Startaar+$K$236-1,(SUM($E221:CF221))*(1+NAF),0)","v":0},{"$f":"IF(CG$147=Startaar+$K$236-1,(SUM($E221:CG221))*(1+NAF),0)","v":0},{"$f":"IF(CH$147=Startaar+$K$236-1,(SUM($E221:CH221))*(1+NAF),0)","v":0},{"$f":"IF(CI$147=Startaar+$K$236-1,(SUM($E221:CI221))*(1+NAF),0)","v":0},{"$f":"IF(CJ$147=Startaar+$K$236-1,(SUM($E221:CJ221))*(1+NAF),0)","v":0},{"$f":"IF(CK$147=Startaar+$K$236-1,(SUM($E221:CK221))*(1+NAF),0)","v":0},{"$f":"IF(CL$147=Startaar+$K$236-1,(SUM($E221:CL221))*(1+NAF),0)","v":0},{"$f":"IF(CM$147=Startaar+$K$236-1,(SUM($E221:CM221))*(1+NAF),0)","v":0},{"$f":"IF(CN$147=Startaar+$K$236-1,(SUM($E221:CN221))*(1+NAF),0)","v":0},{"$f":"IF(CO$147=Startaar+$K$236-1,(SUM($E221:CO221))*(1+NAF),0)","v":0},{"$f":"IF(CP$147=Startaar+$K$236-1,(SUM($E221:CP221))*(1+NAF),0)","v":0},{"$f":"IF(CQ$147=Startaar+$K$236-1,(SUM($E221:CQ221))*(1+NAF),0)","v":0},{"$f":"IF(CR$147=Startaar+$K$236-1,(SUM($E221:CR221))*(1+NAF),0)","v":0},{"$f":"IF(CS$147=Startaar+$K$236-1,(SUM($E221:CS221))*(1+NAF),0)","v":0},{"$f":"IF(CT$147=Startaar+$K$236-1,(SUM($E221:CT221))*(1+NAF),0)","v":0},{"$f":"IF(CU$147=Startaar+$K$236-1,(SUM($E221:CU221))*(1+NAF),0)","v":0},{"$f":"IF(CV$147=Startaar+$K$236-1,(SUM($E221:CV221))*(1+NAF),0)","v":0},{"$f":"IF(CW$147=Startaar+$K$236-1,(SUM($E221:CW221))*(1+NAF),0)","v":0},{"$f":"IF(CX$147=Startaar+$K$236-1,(SUM($E221:CX221))*(1+NAF),0)","v":0},{"$f":"IF(CY$147=Startaar+$K$236-1,(SUM($E221:CY221))*(1+NAF),0)","v":0},{"$f":"IF(CZ$147=Startaar+$K$236-1,(SUM($E221:CZ221))*(1+NAF),0)","v":0},{"$f":"IF(DA$147=Startaar+$K$236-1,(SUM($E221:DA221))*(1+NAF),0)","v":0}]
[null,null,null,0,"mio. kr.",{"$f":"IF(F$147=Startaar+$K$236-1,(SUM($E222:F222))*(1+NAF),0)","v":0},{"$f":"IF(G$147=Startaar+$K$236-1,(SUM($E222:G222))*(1+NAF),0)","v":0},{"$f":"IF(H$147=Startaar+$K$236-1,(SUM($E222:H222))*(1+NAF),0)","v":0},{"$f":"IF(I$147=Startaar+$K$236-1,(SUM($E222:I222))*(1+NAF),0)","v":0},{"$f":"IF(J$147=Startaar+$K$236-1,(SUM($E222:J222))*(1+NAF),0)","v":0},{"$f":"IF(K$147=Startaar+$K$236-1,(SUM($E222:K222))*(1+NAF),0)","v":0},{"$f":"IF(L$147=Startaar+$K$236-1,(SUM($E222:L222))*(1+NAF),0)","v":0},{"$f":"IF(M$147=Startaar+$K$236-1,(SUM($E222:M222))*(1+NAF),0)","v":0},{"$f":"IF(N$147=Startaar+$K$236-1,(SUM($E222:N222))*(1+NAF),0)","v":0},{"$f":"IF(O$147=Startaar+$K$236-1,(SUM($E222:O222))*(1+NAF),0)","v":0},{"$f":"IF(P$147=Startaar+$K$236-1,(SUM($E222:P222))*(1+NAF),0)","v":0},{"$f":"IF(Q$147=Startaar+$K$236-1,(SUM($E222:Q222))*(1+NAF),0)","v":0},{"$f":"IF(R$147=Startaar+$K$236-1,(SUM($E222:R222))*(1+NAF),0)","v":0},{"$f":"IF(S$147=Startaar+$K$236-1,(SUM($E222:S222))*(1+NAF),0)","v":0},{"$f":"IF(T$147=Startaar+$K$236-1,(SUM($E222:T222))*(1+NAF),0)","v":0},{"$f":"IF(U$147=Startaar+$K$236-1,(SUM($E222:U222))*(1+NAF),0)","v":0},{"$f":"IF(V$147=Startaar+$K$236-1,(SUM($E222:V222))*(1+NAF),0)","v":0},{"$f":"IF(W$147=Startaar+$K$236-1,(SUM($E222:W222))*(1+NAF),0)","v":0},{"$f":"IF(X$147=Startaar+$K$236-1,(SUM($E222:X222))*(1+NAF),0)","v":0},{"$f":"IF(Y$147=Startaar+$K$236-1,(SUM($E222:Y222))*(1+NAF),0)","v":0},{"$f":"IF(Z$147=Startaar+$K$236-1,(SUM($E222:Z222))*(1+NAF),0)","v":0},{"$f":"IF(AA$147=Startaar+$K$236-1,(SUM($E222:AA222))*(1+NAF),0)","v":0},{"$f":"IF(AB$147=Startaar+$K$236-1,(SUM($E222:AB222))*(1+NAF),0)","v":0},{"$f":"IF(AC$147=Startaar+$K$236-1,(SUM($E222:AC222))*(1+NAF),0)","v":0},{"$f":"IF(AD$147=Startaar+$K$236-1,(SUM($E222:AD222))*(1+NAF),0)","v":0},{"$f":"IF(AE$147=Startaar+$K$236-1,(SUM($E222:AE222))*(1+NAF),0)","v":0},{"$f":"IF(AF$147=Startaar+$K$236-1,(SUM($E222:AF222))*(1+NAF),0)","v":0},{"$f":"IF(AG$147=Startaar+$K$236-1,(SUM($E222:AG222))*(1+NAF),0)","v":0},{"$f":"IF(AH$147=Startaar+$K$236-1,(SUM($E222:AH222))*(1+NAF),0)","v":0},{"$f":"IF(AI$147=Startaar+$K$236-1,(SUM($E222:AI222))*(1+NAF),0)","v":0},{"$f":"IF(AJ$147=Startaar+$K$236-1,(SUM($E222:AJ222))*(1+NAF),0)","v":0},{"$f":"IF(AK$147=Startaar+$K$236-1,(SUM($E222:AK222))*(1+NAF),0)","v":0},{"$f":"IF(AL$147=Startaar+$K$236-1,(SUM($E222:AL222))*(1+NAF),0)","v":0},{"$f":"IF(AM$147=Startaar+$K$236-1,(SUM($E222:AM222))*(1+NAF),0)","v":0},{"$f":"IF(AN$147=Startaar+$K$236-1,(SUM($E222:AN222))*(1+NAF),0)","v":0},{"$f":"IF(AO$147=Startaar+$K$236-1,(SUM($E222:AO222))*(1+NAF),0)","v":0},{"$f":"IF(AP$147=Startaar+$K$236-1,(SUM($E222:AP222))*(1+NAF),0)","v":0},{"$f":"IF(AQ$147=Startaar+$K$236-1,(SUM($E222:AQ222))*(1+NAF),0)","v":0},{"$f":"IF(AR$147=Startaar+$K$236-1,(SUM($E222:AR222))*(1+NAF),0)","v":0},{"$f":"IF(AS$147=Startaar+$K$236-1,(SUM($E222:AS222))*(1+NAF),0)","v":0},{"$f":"IF(AT$147=Startaar+$K$236-1,(SUM($E222:AT222))*(1+NAF),0)","v":0},{"$f":"IF(AU$147=Startaar+$K$236-1,(SUM($E222:AU222))*(1+NAF),0)","v":0},{"$f":"IF(AV$147=Startaar+$K$236-1,(SUM($E222:AV222))*(1+NAF),0)","v":0},{"$f":"IF(AW$147=Startaar+$K$236-1,(SUM($E222:AW222))*(1+NAF),0)","v":0},{"$f":"IF(AX$147=Startaar+$K$236-1,(SUM($E222:AX222))*(1+NAF),0)","v":0},{"$f":"IF(AY$147=Startaar+$K$236-1,(SUM($E222:AY222))*(1+NAF),0)","v":0},{"$f":"IF(AZ$147=Startaar+$K$236-1,(SUM($E222:AZ222))*(1+NAF),0)","v":0},{"$f":"IF(BA$147=Startaar+$K$236-1,(SUM($E222:BA222))*(1+NAF),0)","v":0},{"$f":"IF(BB$147=Startaar+$K$236-1,(SUM($E222:BB222))*(1+NAF),0)","v":0},{"$f":"IF(BC$147=Startaar+$K$236-1,(SUM($E222:BC222))*(1+NAF),0)","v":0},{"$f":"IF(BD$147=Startaar+$K$236-1,(SUM($E222:BD222))*(1+NAF),0)","v":0},{"$f":"IF(BE$147=Startaar+$K$236-1,(SUM($E222:BE222))*(1+NAF),0)","v":0},{"$f":"IF(BF$147=Startaar+$K$236-1,(SUM($E222:BF222))*(1+NAF),0)","v":0},{"$f":"IF(BG$147=Startaar+$K$236-1,(SUM($E222:BG222))*(1+NAF),0)","v":0},{"$f":"IF(BH$147=Startaar+$K$236-1,(SUM($E222:BH222))*(1+NAF),0)","v":0},{"$f":"IF(BI$147=Startaar+$K$236-1,(SUM($E222:BI222))*(1+NAF),0)","v":0},{"$f":"IF(BJ$147=Startaar+$K$236-1,(SUM($E222:BJ222))*(1+NAF),0)","v":0},{"$f":"IF(BK$147=Startaar+$K$236-1,(SUM($E222:BK222))*(1+NAF),0)","v":0},{"$f":"IF(BL$147=Startaar+$K$236-1,(SUM($E222:BL222))*(1+NAF),0)","v":0},{"$f":"IF(BM$147=Startaar+$K$236-1,(SUM($E222:BM222))*(1+NAF),0)","v":0},{"$f":"IF(BN$147=Startaar+$K$236-1,(SUM($E222:BN222))*(1+NAF),0)","v":0},{"$f":"IF(BO$147=Startaar+$K$236-1,(SUM($E222:BO222))*(1+NAF),0)","v":0},{"$f":"IF(BP$147=Startaar+$K$236-1,(SUM($E222:BP222))*(1+NAF),0)","v":0},{"$f":"IF(BQ$147=Startaar+$K$236-1,(SUM($E222:BQ222))*(1+NAF),0)","v":0},{"$f":"IF(BR$147=Startaar+$K$236-1,(SUM($E222:BR222))*(1+NAF),0)","v":0},{"$f":"IF(BS$147=Startaar+$K$236-1,(SUM($E222:BS222))*(1+NAF),0)","v":0},{"$f":"IF(BT$147=Startaar+$K$236-1,(SUM($E222:BT222))*(1+NAF),0)","v":0},{"$f":"IF(BU$147=Startaar+$K$236-1,(SUM($E222:BU222))*(1+NAF),0)","v":0},{"$f":"IF(BV$147=Startaar+$K$236-1,(SUM($E222:BV222))*(1+NAF),0)","v":0},{"$f":"IF(BW$147=Startaar+$K$236-1,(SUM($E222:BW222))*(1+NAF),0)","v":0},{"$f":"IF(BX$147=Startaar+$K$236-1,(SUM($E222:BX222))*(1+NAF),0)","v":0},{"$f":"IF(BY$147=Startaar+$K$236-1,(SUM($E222:BY222))*(1+NAF),0)","v":0},{"$f":"IF(BZ$147=Startaar+$K$236-1,(SUM($E222:BZ222))*(1+NAF),0)","v":0},{"$f":"IF(CA$147=Startaar+$K$236-1,(SUM($E222:CA222))*(1+NAF),0)","v":0},{"$f":"IF(CB$147=Startaar+$K$236-1,(SUM($E222:CB222))*(1+NAF),0)","v":0},{"$f":"IF(CC$147=Startaar+$K$236-1,(SUM($E222:CC222))*(1+NAF),0)","v":0},{"$f":"IF(CD$147=Startaar+$K$236-1,(SUM($E222:CD222))*(1+NAF),0)","v":0},{"$f":"IF(CE$147=Startaar+$K$236-1,(SUM($E222:CE222))*(1+NAF),0)","v":0},{"$f":"IF(CF$147=Startaar+$K$236-1,(SUM($E222:CF222))*(1+NAF),0)","v":0},{"$f":"IF(CG$147=Startaar+$K$236-1,(SUM($E222:CG222))*(1+NAF),0)","v":0},{"$f":"IF(CH$147=Startaar+$K$236-1,(SUM($E222:CH222))*(1+NAF),0)","v":0},{"$f":"IF(CI$147=Startaar+$K$236-1,(SUM($E222:CI222))*(1+NAF),0)","v":0},{"$f":"IF(CJ$147=Startaar+$K$236-1,(SUM($E222:CJ222))*(1+NAF),0)","v":0},{"$f":"IF(CK$147=Startaar+$K$236-1,(SUM($E222:CK222))*(1+NAF),0)","v":0},{"$f":"IF(CL$147=Startaar+$K$236-1,(SUM($E222:CL222))*(1+NAF),0)","v":0},{"$f":"IF(CM$147=Startaar+$K$236-1,(SUM($E222:CM222))*(1+NAF),0)","v":0},{"$f":"IF(CN$147=Startaar+$K$236-1,(SUM($E222:CN222))*(1+NAF),0)","v":0},{"$f":"IF(CO$147=Startaar+$K$236-1,(SUM($E222:CO222))*(1+NAF),0)","v":0},{"$f":"IF(CP$147=Startaar+$K$236-1,(SUM($E222:CP222))*(1+NAF),0)","v":0},{"$f":"IF(CQ$147=Startaar+$K$236-1,(SUM($E222:CQ222))*(1+NAF),0)","v":0},{"$f":"IF(CR$147=Startaar+$K$236-1,(SUM($E222:CR222))*(1+NAF),0)","v":0},{"$f":"IF(CS$147=Startaar+$K$236-1,(SUM($E222:CS222))*(1+NAF),0)","v":0},{"$f":"IF(CT$147=Startaar+$K$236-1,(SUM($E222:CT222))*(1+NAF),0)","v":0},{"$f":"IF(CU$147=Startaar+$K$236-1,(SUM($E222:CU222))*(1+NAF),0)","v":0},{"$f":"IF(CV$147=Startaar+$K$236-1,(SUM($E222:CV222))*(1+NAF),0)","v":0},{"$f":"IF(CW$147=Startaar+$K$236-1,(SUM($E222:CW222))*(1+NAF),0)","v":0},{"$f":"IF(CX$147=Startaar+$K$236-1,(SUM($E222:CX222))*(1+NAF),0)","v":0},{"$f":"IF(CY$147=Startaar+$K$236-1,(SUM($E222:CY222))*(1+NAF),0)","v":0},{"$f":"IF(CZ$147=Startaar+$K$236-1,(SUM($E222:CZ222))*(1+NAF),0)","v":0},{"$f":"IF(DA$147=Startaar+$K$236-1,(SUM($E222:DA222))*(1+NAF),0)","v":0}]
[null,null,null,"Total","mio. kr.",{"$f":"SUM(F225:F230)","v":0},{"$f":"SUM(G225:G230)","v":0},0,0,0,0,0,0,0,0,0,0,0,0,0,0,0,0,0,0,0,0,0,0,0,0,0,0,0,0,0,0,0,0,0,0,0,0,0,0,0,0,0,0,0,0,0,0,0,0,0,0,0,0,0,0,0,0,0,0,0,0,0,0,0,{"$f":"SUM(BS225:BS230)","v":0},0,0,0,0,0,0,0,0,0,0,0,0,0,0,0,0,0,0,0,0,0,0,0,0,0,0,0,0,0,0,0,0,0,0]
[]
[null,null,null,"Brugerinput (direkte indtastning af omkostninger mv.)"]
[]
[]
[null,null,null,"Valgt serviceniveau",1,null,"Valgt projekt",1,null,"Analyse periode (år)",{"$f":"Analyseperiode","v":100}]
[]
[null,null,null,"Projekt periode start",{"$f":"Startaar","v":0}]
[null,null,null,"Projekt","Serviceniveau der sikres til","Tiltags navn","Investering, mio. kr. ","Drifts- og vedligeholdelsomk. mio.kr/år","Reinvestering, mio. kr. ","Start byggeår","Aktiv byggetid, antal år","Levetid, antal år","Tiltag står klart"]
[null,null,null,{"$f":"LOOKUP($H$236,Lister!$E$55:$E$56,Lister!$D$55:$D$56)","v":"Projekt"},{"$f":"LOOKUP($E$236,Lister!$E$20:$E$24,Lister!$D$20:$D$24)","v":"Txx"},{"$f":"IF(D240=Projekt_navn,'Omkostninger og tiltag'!G345,'Omkostninger og tiltag'!G383)","v":0},{"$f":"_xlfn.IFNA(_xlfn.XLOOKUP($D240&$E240&$F240,'Omkostninger og tiltag'!$C$345:$C$412,'Omkostninger og tiltag'!H$345:H$412,NA(),0,1)*FolsFaktorTiltagsomk,0)","v":0},{"$f":"_xlfn.IFNA(_xlfn.XLOOKUP($D240&$E240&$F240,'Omkostninger og tiltag'!$C$345:$C$412,'Omkostninger og tiltag'!I$345:I$412,NA(),0,1),0)","v":0},{"$f":"_xlfn.IFNA(_xlfn.XLOOKUP($D240&$E240&$F240,'Omkostninger og tiltag'!$C$345:$C$412,'Omkostninger og tiltag'!J$345:J$412,NA(),0,1),0)","v":0},{"$f":"_xlfn.IFNA(_xlfn.XLOOKUP($D240&$E240&$F240,'Omkostninger og tiltag'!$C$345:$C$412,'Omkostninger og tiltag'!K$345:K$412,NA(),0,1),0)","v":0},{"$f":"_xlfn.IFNA(_xlfn.XLOOKUP($D240&$E240&$F240,'Omkostninger og tiltag'!$C$345:$C$412,'Omkostninger og tiltag'!L$345:L$412,NA(),0,1)+FolsFaktorBygperiode,0)","v":0},{"$f":"_xlfn.IFNA(_xlfn.XLOOKUP($D240&$E240&$F240,'Omkostninger og tiltag'!$C$345:$C$412,'Omkostninger og tiltag'!M$345:M$412,NA(),0,1),0)","v":0},{"$f":"IFERROR(J240+K240,0)","v":0}]
[null,null,null,{"$f":"LOOKUP($H$236,Lister!$E$55:$E$56,Lister!$D$55:$D$56)","v":"Projekt"},{"$f":"LOOKUP($E$236,Lister!$E$20:$E$24,Lister!$D$20:$D$24)","v":"Txx"},{"$f":"IF(D241=Projekt_navn,'Omkostninger og tiltag'!G346,'Omkostninger og tiltag'!G384)","v":0},{"$f":"_xlfn.IFNA(_xlfn.XLOOKUP($D241&$E241&$F241,'Omkostninger og tiltag'!$C$345:$C$412,'Omkostninger og tiltag'!H$345:H$412,NA(),0,1)*FolsFaktorTiltagsomk,0)","v":0},{"$f":"_xlfn.IFNA(_xlfn.XLOOKUP($D241&$E241&$F241,'Omkostninger og tiltag'!$C$345:$C$412,'Omkostninger og tiltag'!I$345:I$412,NA(),0,1),0)","v":0},{"$f":"_xlfn.IFNA(_xlfn.XLOOKUP($D241&$E241&$F241,'Omkostninger og tiltag'!$C$345:$C$412,'Omkostninger og tiltag'!J$345:J$412,NA(),0,1),0)","v":0},{"$f":"_xlfn.IFNA(_xlfn.XLOOKUP($D241&$E241&$F241,'Omkostninger og tiltag'!$C$345:$C$412,'Omkostninger og tiltag'!K$345:K$412,NA(),0,1),0)","v":0},{"$f":"_xlfn.IFNA(_xlfn.XLOOKUP($D241&$E241&$F241,'Omkostninger og tiltag'!$C$345:$C$412,'Omkostninger og tiltag'!L$345:L$412,NA(),0,1)+FolsFaktorBygperiode,0)","v":0},{"$f":"_xlfn.IFNA(_xlfn.XLOOKUP($D241&$E241&$F241,'Omkostninger og tiltag'!$C$345:$C$412,'Omkostninger og tiltag'!M$345:M$412,NA(),0,1),0)","v":0},{"$f":"IFERROR(J241+K241,0)","v":0}]
[null,null,null,{"$f":"LOOKUP($H$236,Lister!$E$55:$E$56,Lister!$D$55:$D$56)","v":"Projekt"},{"$f":"LOOKUP($E$236,Lister!$E$20:$E$24,Lister!$D$20:$D$24)","v":"Txx"},{"$f":"IF(D242=Projekt_navn,'Omkostninger og tiltag'!G347,'Omkostninger og tiltag'!G385)","v":0},{"$f":"_xlfn.IFNA(_xlfn.XLOOKUP($D242&$E242&$F242,'Omkostninger og tiltag'!$C$345:$C$412,'Omkostninger og tiltag'!H$345:H$412,NA(),0,1)*FolsFaktorTiltagsomk,0)","v":0},{"$f":"_xlfn.IFNA(_xlfn.XLOOKUP($D242&$E242&$F242,'Omkostninger og tiltag'!$C$345:$C$412,'Omkostninger og tiltag'!I$345:I$412,NA(),0,1),0)","v":0},{"$f":"_xlfn.IFNA(_xlfn.XLOOKUP($D242&$E242&$F242,'Omkostninger og tiltag'!$C$345:$C$412,'Omkostninger og tiltag'!J$345:J$412,NA(),0,1),0)","v":0},{"$f":"_xlfn.IFNA(_xlfn.XLOOKUP($D242&$E242&$F242,'Omkostninger og tiltag'!$C$345:$C$412,'Omkostninger og tiltag'!K$345:K$412,NA(),0,1),0)","v":0},{"$f":"_xlfn.IFNA(_xlfn.XLOOKUP($D242&$E242&$F242,'Omkostninger og tiltag'!$C$345:$C$412,'Omkostninger og tiltag'!L$345:L$412,NA(),0,1)+FolsFaktorBygperiode,0)","v":0},{"$f":"_xlfn.IFNA(_xlfn.XLOOKUP($D242&$E242&$F242,'Omkostninger og tiltag'!$C$345:$C$412,'Omkostninger og tiltag'!M$345:M$412,NA(),0,1),0)","v":0},0]
[null,null,null,{"$f":"LOOKUP($H$236,Lister!$E$55:$E$56,Lister!$D$55:$D$56)","v":"Projekt"},{"$f":"LOOKUP($E$236,Lister!$E$20:$E$24,Lister!$D$20:$D$24)","v":"Txx"},{"$f":"IF(D243=Projekt_navn,'Omkostninger og tiltag'!G348,'Omkostninger og tiltag'!G386)","v":0},{"$f":"_xlfn.IFNA(_xlfn.XLOOKUP($D243&$E243&$F243,'Omkostninger og tiltag'!$C$345:$C$412,'Omkostninger og tiltag'!H$345:H$412,NA(),0,1)*FolsFaktorTiltagsomk,0)","v":0},{"$f":"_xlfn.IFNA(_xlfn.XLOOKUP($D243&$E243&$F243,'Omkostninger og tiltag'!$C$345:$C$412,'Omkostninger og tiltag'!I$345:I$412,NA(),0,1),0)","v":0},{"$f":"_xlfn.IFNA(_xlfn.XLOOKUP($D243&$E243&$F243,'Omkostninger og tiltag'!$C$345:$C$412,'Omkostninger og tiltag'!J$345:J$412,NA(),0,1),0)","v":0},{"$f":"_xlfn.IFNA(_xlfn.XLOOKUP($D243&$E243&$F243,'Omkostninger og tiltag'!$C$345:$C$412,'Omkostninger og tiltag'!K$345:K$412,NA(),0,1),0)","v":0},{"$f":"_xlfn.IFNA(_xlfn.XLOOKUP($D243&$E243&$F243,'Omkostninger og tiltag'!$C$345:$C$412,'Omkostninger og tiltag'!L$345:L$412,NA(),0,1)+FolsFaktorBygperiode,0)","v":0},{"$f":"_xlfn.IFNA(_xlfn.XLOOKUP($D243&$E243&$F243,'Omkostninger og tiltag'!$C$345:$C$412,'Omkostninger og tiltag'!M$345:M$412,NA(),0,1),0)","v":0},0]
[null,null,null,{"$f":"LOOKUP($H$236,Lister!$E$55:$E$56,Lister!$D$55:$D$56)","v":"Projekt"},{"$f":"LOOKUP($E$236,Lister!$E$20:$E$24,Lister!$D$20:$D$24)","v":"Txx"},{"$f":"IF(D244=Projekt_navn,'Omkostninger og tiltag'!G349,'Omkostninger og tiltag'!G387)","v":0},{"$f":"_xlfn.IFNA(_xlfn.XLOOKUP($D244&$E244&$F244,'Omkostninger og tiltag'!$C$345:$C$412,'Omkostninger og tiltag'!H$345:H$412,NA(),0,1)*FolsFaktorTiltagsomk,0)","v":0},{"$f":"_xlfn.IFNA(_xlfn.XLOOKUP($D244&$E244&$F244,'Omkostninger og tiltag'!$C$345:$C$412,'Omkostninger og tiltag'!I$345:I$412,NA(),0,1),0)","v":0},{"$f":"_xlfn.IFNA(_xlfn.XLOOKUP($D244&$E244&$F244,'Omkostninger og tiltag'!$C$345:$C$412,'Omkostninger og tiltag'!J$345:J$412,NA(),0,1),0)","v":0},{"$f":"_xlfn.IFNA(_xlfn.XLOOKUP($D244&$E244&$F244,'Omkostninger og tiltag'!$C$345:$C$412,'Omkostninger og tiltag'!K$345:K$412,NA(),0,1),0)","v":0},{"$f":"_xlfn.IFNA(_xlfn.XLOOKUP($D244&$E244&$F244,'Omkostninger og tiltag'!$C$345:$C$412,'Omkostninger og tiltag'!L$345:L$412,NA(),0,1)+FolsFaktorBygperiode,0)","v":0},{"$f":"_xlfn.IFNA(_xlfn.XLOOKUP($D244&$E244&$F244,'Omkostninger og tiltag'!$C$345:$C$412,'Omkostninger og tiltag'!M$345:M$412,NA(),0,1),0)","v":0},0]
[null,null,null,{"$f":"LOOKUP($H$236,Lister!$E$55:$E$56,Lister!$D$55:$D$56)","v":"Projekt"},{"$f":"LOOKUP($E$236,Lister!$E$20:$E$24,Lister!$D$20:$D$24)","v":"Txx"},{"$f":"IF(D245=Projekt_navn,'Omkostninger og tiltag'!G350,'Omkostninger og tiltag'!G388)","v":0},{"$f":"_xlfn.IFNA(_xlfn.XLOOKUP($D245&$E245&$F245,'Omkostninger og tiltag'!$C$345:$C$412,'Omkostninger og tiltag'!H$345:H$412,NA(),0,1)*FolsFaktorTiltagsomk,0)","v":0},{"$f":"_xlfn.IFNA(_xlfn.XLOOKUP($D245&$E245&$F245,'Omkostninger og tiltag'!$C$345:$C$412,'Omkostninger og tiltag'!I$345:I$412,NA(),0,1),0)","v":0},{"$f":"_xlfn.IFNA(_xlfn.XLOOKUP($D245&$E245&$F245,'Omkostninger og tiltag'!$C$345:$C$412,'Omkostninger og tiltag'!J$345:J$412,NA(),0,1),0)","v":0},{"$f":"_xlfn.IFNA(_xlfn.XLOOKUP($D245&$E245&$F245,'Omkostninger og tiltag'!$C$345:$C$412,'Omkostninger og tiltag'!K$345:K$412,NA(),0,1),0)","v":0},{"$f":"_xlfn.IFNA(_xlfn.XLOOKUP($D245&$E245&$F245,'Omkostninger og tiltag'!$C$345:$C$412,'Omkostninger og tiltag'!L$345:L$412,NA(),0,1)+FolsFaktorBygperiode,0)","v":0},{"$f":"_xlfn.IFNA(_xlfn.XLOOKUP($D245&$E245&$F245,'Omkostninger og tiltag'!$C$345:$C$412,'Omkostninger og tiltag'!M$345:M$412,NA(),0,1),0)","v":0},0]
[]
[]
[null,null,null,"Tiltagsomkostninger ved valg fra tiltagskataloget"]
[]
[null,null,null,null,null,{"$f":"Startaar","v":0},{"$f":"F250+1","v":1},{"$f":"G250+1","v":2},{"$f":"H250+1","v":3},{"$f":"I250+1","v":4},{"$f":"J250+1","v":5},{"$f":"K250+1","v":6},{"$f":"L250+1","v":7},{"$f":"M250+1","v":8},{"$f":"N250+1","v":9},{"$f":"O250+1","v":10},{"$f":"P250+1","v":11},{"$f":"Q250+1","v":12},{"$f":"R250+1","v":13},{"$f":"S250+1","v":14},{"$f":"T250+1","v":15},{"$f":"U250+1","v":16},{"$f":"V250+1","v":17},{"$f":"W250+1","v":18},{"$f":"X250+1","v":19},{"$f":"Y250+1","v":20},{"$f":"Z250+1","v":21},{"$f":"AA250+1","v":22},{"$f":"AB250+1","v":23},{"$f":"AC250+1","v":24},{"$f":"AD250+1","v":25},{"$f":"AE250+1","v":26},{"$f":"AF250+1","v":27},{"$f":"AG250+1","v":28},{"$f":"AH250+1","v":29},{"$f":"AI250+1","v":30},{"$f":"AJ250+1","v":31},{"$f":"AK250+1","v":32},{"$f":"AL250+1","v":33},{"$f":"AM250+1","v":34},{"$f":"AN250+1","v":35},{"$f":"AO250+1","v":36},{"$f":"AP250+1","v":37},{"$f":"AQ250+1","v":38},{"$f":"AR250+1","v":39},{"$f":"AS250+1","v":40},{"$f":"AT250+1","v":41},{"$f":"AU250+1","v":42},{"$f":"AV250+1","v":43},{"$f":"AW250+1","v":44},{"$f":"AX250+1","v":45},{"$f":"AY250+1","v":46},{"$f":"AZ250+1","v":47},{"$f":"BA250+1","v":48},{"$f":"BB250+1","v":49},{"$f":"BC250+1","v":50},{"$f":"BD250+1","v":51},{"$f":"BE250+1","v":52},{"$f":"BF250+1","v":53},{"$f":"BG250+1","v":54},{"$f":"BH250+1","v":55},{"$f":"BI250+1","v":56},{"$f":"BJ250+1","v":57},{"$f":"BK250+1","v":58},{"$f":"BL250+1","v":59},{"$f":"BM250+1","v":60},{"$f":"BN250+1","v":61},{"$f":"BO250+1","v":62},{"$f":"BP250+1","v":63},{"$f":"BQ250+1","v":64},{"$f":"BR250+1","v":65},{"$f":"BS250+1","v":66},{"$f":"BT250+1","v":67},{"$f":"BU250+1","v":68},{"$f":"BV250+1","v":69},{"$f":"BW250+1","v":70},{"$f":"BX250+1","v":71},{"$f":"BY250+1","v":72},{"$f":"BZ250+1","v":73},{"$f":"CA250+1","v":74},{"$f":"CB250+1","v":75},{"$f":"CC250+1","v":76},{"$f":"CD250+1","v":77},{"$f":"CE250+1","v":78},{"$f":"CF250+1","v":79},{"$f":"CG250+1","v":80},{"$f":"CH250+1","v":81},{"$f":"CI250+1","v":82},{"$f":"CJ250+1","v":83},{"$f":"CK250+1","v":84},{"$f":"CL250+1","v":85},{"$f":"CM250+1","v":86},{"$f":"CN250+1","v":87},{"$f":"CO250+1","v":88},{"$f":"CP250+1","v":89},{"$f":"CQ250+1","v":90},{"$f":"CR250+1","v":91},{"$f":"CS250+1","v":92},{"$f":"CT250+1","v":93},{"$f":"CU250+1","v":94},{"$f":"CV250+1","v":95},{"$f":"CW250+1","v":96},{"$f":"CX250+1","v":97},{"$f":"CY250+1","v":98},{"$f":"CZ250+1","v":99}]
[null,null,null,null,null,{"$f":"COUNT($F$147:F$147)","v":1},{"$f":"COUNT($F$147:G$147)","v":2},{"$f":"COUNT($F$147:H$147)","v":3},{"$f":"COUNT($F$147:I$147)","v":4},{"$f":"COUNT($F$147:J$147)","v":5},{"$f":"COUNT($F$147:K$147)","v":6},{"$f":"COUNT($F$147:L$147)","v":7},{"$f":"COUNT($F$147:M$147)","v":8},{"$f":"COUNT($F$147:N$147)","v":9},{"$f":"COUNT($F$147:O$147)","v":10},{"$f":"COUNT($F$147:P$147)","v":11},{"$f":"COUNT($F$147:Q$147)","v":12},{"$f":"COUNT($F$147:R$147)","v":13},{"$f":"COUNT($F$147:S$147)","v":14},{"$f":"COUNT($F$147:T$147)","v":15},{"$f":"COUNT($F$147:U$147)","v":16},{"$f":"COUNT($F$147:V$147)","v":17},{"$f":"COUNT($F$147:W$147)","v":18},{"$f":"COUNT($F$147:X$147)","v":19},{"$f":"COUNT($F$147:Y$147)","v":20},{"$f":"COUNT($F$147:Z$147)","v":21},{"$f":"COUNT($F$147:AA$147)","v":22},{"$f":"COUNT($F$147:AB$147)","v":23},{"$f":"COUNT($F$147:AC$147)","v":24},{"$f":"COUNT($F$147:AD$147)","v":25},{"$f":"COUNT($F$147:AE$147)","v":26},{"$f":"COUNT($F$147:AF$147)","v":27},{"$f":"COUNT($F$147:AG$147)","v":28},{"$f":"COUNT($F$147:AH$147)","v":29},{"$f":"COUNT($F$147:AI$147)","v":30},{"$f":"COUNT($F$147:AJ$147)","v":31},{"$f":"COUNT($F$147:AK$147)","v":32},{"$f":"COUNT($F$147:AL$147)","v":33},{"$f":"COUNT($F$147:AM$147)","v":34},{"$f":"COUNT($F$147:AN$147)","v":35},{"$f":"COUNT($F$147:AO$147)","v":36},{"$f":"COUNT($F$147:AP$147)","v":37},{"$f":"COUNT($F$147:AQ$147)","v":38},{"$f":"COUNT($F$147:AR$147)","v":39},{"$f":"COUNT($F$147:AS$147)","v":40},{"$f":"COUNT($F$147:AT$147)","v":41},{"$f":"COUNT($F$147:AU$147)","v":42},{"$f":"COUNT($F$147:AV$147)","v":43},{"$f":"COUNT($F$147:AW$147)","v":44},{"$f":"COUNT($F$147:AX$147)","v":45},{"$f":"COUNT($F$147:AY$147)","v":46},{"$f":"COUNT($F$147:AZ$147)","v":47},{"$f":"COUNT($F$147:BA$147)","v":48},{"$f":"COUNT($F$147:BB$147)","v":49},{"$f":"COUNT($F$147:BC$147)","v":50},{"$f":"COUNT($F$147:BD$147)","v":51},{"$f":"COUNT($F$147:BE$147)","v":52},{"$f":"COUNT($F$147:BF$147)","v":53},{"$f":"COUNT($F$147:BG$147)","v":54},{"$f":"COUNT($F$147:BH$147)","v":55},{"$f":"COUNT($F$147:BI$147)","v":56},{"$f":"COUNT($F$147:BJ$147)","v":57},{"$f":"COUNT($F$147:BK$147)","v":58},{"$f":"COUNT($F$147:BL$147)","v":59},{"$f":"COUNT($F$147:BM$147)","v":60},{"$f":"COUNT($F$147:BN$147)","v":61},{"$f":"COUNT($F$147:BO$147)","v":62},{"$f":"COUNT($F$147:BP$147)","v":63},{"$f":"COUNT($F$147:BQ$147)","v":64},{"$f":"COUNT($F$147:BR$147)","v":65},{"$f":"COUNT($F$147:BS$147)","v":66},{"$f":"COUNT($F$147:BT$147)","v":67},{"$f":"COUNT($F$147:BU$147)","v":68},{"$f":"COUNT($F$147:BV$147)","v":69},{"$f":"COUNT($F$147:BW$147)","v":70},{"$f":"COUNT($F$147:BX$147)","v":71},{"$f":"COUNT($F$147:BY$147)","v":72},{"$f":"COUNT($F$147:BZ$147)","v":73},{"$f":"COUNT($F$147:CA$147)","v":74},{"$f":"COUNT($F$147:CB$147)","v":75},{"$f":"COUNT($F$147:CC$147)","v":76},{"$f":"COUNT($F$147:CD$147)","v":77},{"$f":"COUNT($F$147:CE$147)","v":78},{"$f":"COUNT($F$147:CF$147)","v":79},{"$f":"COUNT($F$147:CG$147)","v":80},{"$f":"COUNT($F$147:CH$147)","v":81},{"$f":"COUNT($F$147:CI$147)","v":82},{"$f":"COUNT($F$147:CJ$147)","v":83},{"$f":"COUNT($F$147:CK$147)","v":84},{"$f":"COUNT($F$147:CL$147)","v":85},{"$f":"COUNT($F$147:CM$147)","v":86},{"$f":"COUNT($F$147:CN$147)","v":87},{"$f":"COUNT($F$147:CO$147)","v":88},{"$f":"COUNT($F$147:CP$147)","v":89},{"$f":"COUNT($F$147:CQ$147)","v":90},{"$f":"COUNT($F$147:CR$147)","v":91},{"$f":"COUNT($F$147:CS$147)","v":92},{"$f":"COUNT($F$147:CT$147)","v":93},{"$f":"COUNT($F$147:CU$147)","v":94},{"$f":"COUNT($F$147:CV$147)","v":95},{"$f":"COUNT($F$147:CW$147)","v":96},{"$f":"COUNT($F$147:CX$147)","v":97},{"$f":"COUNT($F$147:CY$147)","v":98},{"$f":"COUNT($F$147:CZ$147)","v":99},{"$f":"COUNT($F$147:DA$147)","v":100}]
[null,null,"Totale tiltagsomkostninger"]
[]
[null,null,null,"Investeringsomkostninger","mio. kr.",{"$f":"IFERROR(F273,0)","v":0},{"$f":"IFERROR(G273,0)","v":0},{"$f":"IFERROR(H273,0)","v":0},0,0,0,0,0,0,0,0,0,0,0,0,0,0,0,0,0,0,0,0,0,0,0,0,0,0,0,0,0,0,0,0,0,0,0,0,0,0,0,0,0,0,0,0,0,0,0,0,0,0,0,0,0,0,0,0,0,0,0,0,0,0,{"$f":"IFERROR(BS273,0)","v":0},0,0,0,0,0,0,0,0,0,0,0,0,0,0,0,0,0,0,0,0,0,0,0,0,0,0,0,0,0,0,0,0,0,0]
[null,null,null,"Reinvestering","mio. kr.",{"$f":"F301","v":0},{"$f":"G301","v":0},0,0,0,0,0,0,0,0,0,0,0,0,0,0,0,0,0,0,0,0,0,0,0,0,0,0,0,0,0,0,0,0,0,0,0,0,0,0,0,0,0,0,0,0,0,0,0,0,0,0,0,0,0,0,0,0,0,0,0,0,0,0,0,{"$f":"BS301","v":0},0,0,0,0,0,0,0,0,0,0,0,0,0,0,0,0,0,0,0,0,0,0,0,0,0,0,0,0,0,0,0,0,0,0]
[null,null,null,"Drifts- og vedligeholdelsesomkostninger","mio. kr.",{"$f":"F328","v":0},{"$f":"G328","v":0},{"$f":"H328","v":0},0,0,0,0,0,0,0,0,0,0,0,0,0,0,0,0,0,0,0,0,0,0,0,0,0,0,0,0,0,0,0,0,0,0,0,0,0,0,0,0,0,0,0,0,0,0,0,0,0,0,0,0,0,0,0,0,0,0,0,0,0,0,0,{"$f":"BT328","v":0},0,0,0,0,0,0,0,0,0,0,0,0,0,0,0,0,0,0,0,0,0,0,0,0,0,0,0,0,0,0,0,0,0]
[null,null,null,"Scrapværdi af investeringer","mio. kr.",{"$f":"-F367","v":0},{"$f":"-G367","v":0},0,0,0,0,0,0,0,0,0,0,0,0,0,0,0,0,0,0,0,0,0,0,0,0,0,0,0,0,0,0,0,0,0,0,0,0,0,0,0,0,0,0,0,0,0,0,0,0,0,0,0,0,0,0,0,0,0,0,0,0,0,0,0,{"$f":"-BS367","v":0},0,0,0,0,0,0,0,0,0,0,0,0,0,0,0,0,0,0,0,0,0,0,0,0,0,0,0,0,0,0,0,0,0,0]
[null,null,null,"Total","mio. kr.",{"$f":"SUM(F254:F257)","v":0},{"$f":"SUM(G254:G257)","v":0},{"$f":"SUM(H254:H257)","v":0},{"$f":"SUM(I254:I257)","v":0},0,0,0,0,0,0,0,0,0,0,0,0,0,0,0,0,0,0,0,0,0,0,0,0,0,0,0,0,0,0,0,0,0,0,0,0,0,0,0,0,0,0,0,0,0,0,0,0,0,0,0,0,0,0,0,0,0,0,0,0,0,{"$f":"SUM(BS254:BS257)","v":0},0,0,0,0,0,0,0,0,0,0,0,0,0,0,0,0,0,0,0,0,0,0,0,0,0,0,0,0,0,0,0,0,0,{"$f":"SUM(DA254:DA257)","v":0}]
[]
[null,null,null,"Investering- og driftsomkostninger"]
[]
[null,null,null,"Anlægsomkostninger"]
[null,null,null,{"$f":"F374","v":""},"mio. kr.",{"$f":"_xlfn.IFNA(IF(AND(F$147>=$J374,F$147<$M374),($G374*(1+NAF))/$K374,0),\"-\")","v":0},{"$f":"_xlfn.IFNA(IF(AND(G$147>=$J374,G$147<$M374),($G374*(1+NAF))/$K374,0),\"-\")","v":0},{"$f":"_xlfn.IFNA(IF(AND(H$147>=$J374,H$147<$M374),($G374*(1+NAF))/$K374,0),\"-\")","v":0},0,0,0,0,0,0,0,0,0,0,0,0,0,0,0,0,0,0,0,0,0,0,0,0,0,0,0,0,0,{"$f":"_xlfn.IFNA(IF(AND(AL$147>=$J374,AL$147<$M374),($G374*(1+NAF))/$K374,0),\"-\")","v":0},0,0,0,0,0,0,0,0,0,0,0,0,0,0,0,0,0,0,0,0,0,0,0,0,0,0,0,0,0,0,0,{"$f":"_xlfn.IFNA(IF(AND(BR$147>=$J374,BR$147<$M374),($G374*(1+NAF))/$K374,0),\"-\")","v":0},0,0,0,0,0,0,0,0,0,0,0,0,0,0,0,0,0,0,0,0,0,0,0,0,0,0,0,0,0,0,0,0,0,0,0]
[null,null,null,"","mio. kr.",{"$f":"_xlfn.IFNA(IF(AND(F$147>=$J375,F$147<$M375),($G375*(1+NAF))/$K375,0),\"-\")","v":0},0,0,0,0,0,0,0,0,0,0,0,0,0,0,0,0,0,0,0,0,0,0,0,0,0,0,0,0,0,0,0,{"$f":"_xlfn.IFNA(IF(AND(AL$147>=$J375,AL$147<$M375),($G375*(1+NAF))/$K375,0),\"-\")","v":0},0,0,0,0,0,0,0,0,0,0,0,0,0,0,0,0,0,0,0,0,0,0,0,0,0,0,0,0,0,0,0,{"$f":"_xlfn.IFNA(IF(AND(BR$147>=$J375,BR$147<$M375),($G375*(1+NAF))/$K375,0),\"-\")","v":0},0,0,0,0,0,0,0,0,0,0,0,0,0,0,0,0,0,0,0,0,0,0,0,0,0,0,0,0,0,0,0,0,0,0,0]
[null,null,null,"","mio. kr.",{"$f":"_xlfn.IFNA(IF(AND(F$147>=$J376,F$147<$M376),($G376*(1+NAF))/$K376,0),\"-\")","v":0},0,0,0,0,0,0,0,0,0,0,0,0,0,0,0,0,0,0,0,0,0,0,0,0,0,0,0,0,0,0,0,{"$f":"_xlfn.IFNA(IF(AND(AL$147>=$J376,AL$147<$M376),($G376*(1+NAF))/$K376,0),\"-\")","v":0},0,0,0,0,0,0,0,0,0,0,0,0,0,0,0,0,0,0,0,0,0,0,0,0,0,0,0,0,0,0,0,{"$f":"_xlfn.IFNA(IF(AND(BR$147>=$J376,BR$147<$M376),($G376*(1+NAF))/$K376,0),\"-\")","v":0},0,0,0,0,0,0,0,0,0,0,0,0,0,0,0,0,0,0,0,0,0,0,0,0,0,0,0,0,0,0,0,0,0,0,0]
[null,null,null,"","mio. kr.",{"$f":"_xlfn.IFNA(IF(AND(F$147>=$J377,F$147<$M377),($G377*(1+NAF))/$K377,0),\"-\")","v":0},0,0,0,0,0,0,0,0,0,0,0,0,0,0,0,0,0,0,0,0,0,0,0,0,0,0,0,0,0,0,0,{"$f":"_xlfn.IFNA(IF(AND(AL$147>=$J377,AL$147<$M377),($G377*(1+NAF))/$K377,0),\"-\")","v":0},0,0,0,0,0,0,0,0,0,0,0,0,0,0,0,0,0,0,0,0,0,0,0,0,0,0,0,0,0,0,0,{"$f":"_xlfn.IFNA(IF(AND(BR$147>=$J377,BR$147<$M377),($G377*(1+NAF))/$K377,0),\"-\")","v":0},0,0,0,0,0,0,0,0,0,0,0,0,0,0,0,0,0,0,0,0,0,0,0,0,0,0,0,0,0,0,0,0,0,0,0]
[null,null,null,"","mio. kr.",{"$f":"_xlfn.IFNA(IF(AND(F$147>=$J378,F$147<$M378),($G378*(1+NAF))/$K378,0),\"-\")","v":0},0,0,0,0,0,0,0,0,0,0,0,0,0,0,0,0,0,0,0,0,0,0,0,0,0,0,0,0,0,0,0,{"$f":"_xlfn.IFNA(IF(AND(AL$147>=$J378,AL$147<$M378),($G378*(1+NAF))/$K378,0),\"-\")","v":0},0,0,0,0,0,0,0,0,0,0,0,0,0,0,0,0,0,0,0,0,0,0,0,0,0,0,0,0,0,0,0,{"$f":"_xlfn.IFNA(IF(AND(BR$147>=$J378,BR$147<$M378),($G378*(1+NAF))/$K378,0),\"-\")","v":0},0,0,0,0,0,0,0,0,0,0,0,0,0,0,0,0,0,0,0,0,0,0,0,0,0,0,0,0,0,0,0,0,0,0,0]
[null,null,null,"","mio. kr.",{"$f":"_xlfn.IFNA(IF(AND(F$147>=$J379,F$147<$M379),($G379*(1+NAF))/$K379,0),\"-\")","v":0},0,0,0,0,0,0,0,0,0,0,0,0,0,0,0,0,0,0,0,0,0,0,0,0,0,0,0,0,0,0,0,{"$f":"_xlfn.IFNA(IF(AND(AL$147>=$J379,AL$147<$M379),($G379*(1+NAF))/$K379,0),\"-\")","v":0},0,0,0,0,0,0,0,0,0,0,0,0,0,0,0,0,0,0,0,0,0,0,0,0,0,0,0,0,0,0,0,{"$f":"_xlfn.IFNA(IF(AND(BR$147>=$J379,BR$147<$M379),($G379*(1+NAF))/$K379,0),\"-\")","v":0},0,0,0,0,0,0,0,0,0,0,0,0,0,0,0,0,0,0,0,0,0,0,0,0,0,0,0,0,0,0,0,0,0,0,0]
[null,null,null,{"$f":"F380","v":""},"mio. kr.",{"$f":"_xlfn.IFNA(IF(AND(F$147>=$J380,F$147<$M380),($G380*(1+NAF))/$K380,0),\"-\")","v":0},0,0,0,0,0,0,0,0,0,0,0,0,0,0,0,0,0,0,0,0,0,0,0,0,0,0,0,0,0,0,0,{"$f":"_xlfn.IFNA(IF(AND(AL$147>=$J380,AL$147<$M380),($G380*(1+NAF))/$K380,0),\"-\")","v":0},0,0,0,0,0,0,0,0,0,0,0,0,0,0,0,0,0,0,0,0,0,0,0,0,0,0,0,0,0,0,0,{"$f":"_xlfn.IFNA(IF(AND(BR$147>=$J380,BR$147<$M380),($G380*(1+NAF))/$K380,0),\"-\")","v":0},0,0,0,0,0,0,0,0,0,0,0,0,0,0,0,0,0,0,0,0,0,0,0,0,0,0,0,0,0,0,0,0,0,0,0]
[null,null,null,"","mio. kr.",{"$f":"_xlfn.IFNA(IF(AND(F$147>=$J381,F$147<$M381),($G381*(1+NAF))/$K381,0),\"-\")","v":0},0,0,0,0,0,0,0,0,0,0,0,0,0,0,0,0,0,0,0,0,0,0,0,0,0,0,0,0,0,0,0,{"$f":"_xlfn.IFNA(IF(AND(AL$147>=$J381,AL$147<$M381),($G381*(1+NAF))/$K381,0),\"-\")","v":0},0,0,0,0,0,0,0,0,0,0,0,0,0,0,0,0,0,0,0,0,0,0,0,0,0,0,0,0,0,0,0,{"$f":"_xlfn.IFNA(IF(AND(BR$147>=$J381,BR$147<$M381),($G381*(1+NAF))/$K381,0),\"-\")","v":0},0,0,0,0,0,0,0,0,0,0,0,0,0,0,0,0,0,0,0,0,0,0,0,0,0,0,0,0,0,0,0,0,0,0,0]
[null,null,null,"","mio. kr.",{"$f":"_xlfn.IFNA(IF(AND(F$147>=$J382,F$147<$M382),($G382*(1+NAF))/$K382,0),\"-\")","v":0},0,0,0,0,0,0,0,0,0,0,0,0,0,0,0,0,0,0,0,0,0,0,0,0,0,0,0,0,0,0,0,{"$f":"_xlfn.IFNA(IF(AND(AL$147>=$J382,AL$147<$M382),($G382*(1+NAF))/$K382,0),\"-\")","v":0},0,0,0,0,0,0,0,0,0,0,0,0,0,0,0,0,0,0,0,0,0,0,0,0,0,0,0,0,0,0,0,{"$f":"_xlfn.IFNA(IF(AND(BR$147>=$J382,BR$147<$M382),($G382*(1+NAF))/$K382,0),\"-\")","v":0},0,0,0,0,0,0,0,0,0,0,0,0,0,0,0,0,0,0,0,0,0,0,0,0,0,0,0,0,0,0,0,0,0,0,0]
[null,null,null,"","mio. kr.",{"$f":"_xlfn.IFNA(IF(AND(F$147>=$J383,F$147<$M383),($G383*(1+NAF))/$K383,0),\"-\")","v":0},0,0,0,0,0,0,0,0,0,0,0,0,0,0,0,0,0,0,0,0,0,0,0,0,0,0,0,0,0,0,0,{"$f":"_xlfn.IFNA(IF(AND(AL$147>=$J383,AL$147<$M383),($G383*(1+NAF))/$K383,0),\"-\")","v":0},0,0,0,0,0,0,0,0,0,0,0,0,0,0,0,0,0,0,0,0,0,0,0,0,0,0,0,0,0,0,0,{"$f":"_xlfn.IFNA(IF(AND(BR$147>=$J383,BR$147<$M383),($G383*(1+NAF))/$K383,0),\"-\")","v":0},0,0,0,0,0,0,0,0,0,0,0,0,0,0,0,0,0,0,0,0,0,0,0,0,0,0,0,0,0,0,0,0,0,0,0]
[null,null,null,"Total","mio. kr.",{"$f":"SUM(F263:F272)","v":0},{"$f":"SUM(G263:G272)","v":0},{"$f":"SUM(H263:H272)","v":0},{"$f":"SUM(I263:I272)","v":0},0,0,0,0,0,0,0,0,0,0,0,0,0,0,0,0,0,0,0,0,0,0,0,0,0,0,0,0,0,0,0,0,0,0,0,0,0,0,0,0,0,0,0,0,0,0,0,0,0,0,0,0,0,0,0,0,0,0,0,0,0,{"$f":"SUM(BS263:BS272)","v":0},0,0,0,0,0,0,0,0,0,0,0,0,0,0,0,0,0,0,0,0,0,0,0,0,0,0,0,0,0,0,0,0,0,0]
[]
[null,null,null,"Reinvestering"]
[]
[null,null,null,"Hvornår skal der reinvesteres? Dummy"]
[null,null,null,{"$f":"D263","v":""},"-",{"$f":"IF(IFERROR(INDEX($F263:$DA263,1,F$148-($L374)),0)>0,1,0)+IF(IFERROR(INDEX($F263:$DA263,1,F$148-($L374*2)),0)>0,1,0)+IF(IFERROR(INDEX($F263:$DA263,1,F$148-($L374*3)),0)>0,1,0)+IF(IFERROR(INDEX($F263:$DA263,1,F$148-($L374*4)),0)>0,1,0)+IF(IFERROR(INDEX($F263:$DA263,1,F$148-($L374*5)),0)>0,1,0)","v":0},0,0,0,0,0,0,0,0,0,0,0,0,0,0,0,0,0,0,0,0,0,0,0,0,0,0,0,0,0,0,0,{"$f":"IF(IFERROR(INDEX($F263:$DA263,1,AL$148-($L374)),0)>0,1,0)+IF(IFERROR(INDEX($F263:$DA263,1,AL$148-($L374*2)),0)>0,1,0)+IF(IFERROR(INDEX($F263:$DA263,1,AL$148-($L374*3)),0)>0,1,0)+IF(IFERROR(INDEX($F263:$DA263,1,AL$148-($L374*4)),0)>0,1,0)+IF(IFERROR(INDEX($F263:$DA263,1,AL$148-($L374*5)),0)>0,1,0)","v":0},0,0,0,0,0,0,0,0,0,0,0,0,0,0,0,0,0,0,0,0,0,0,0,0,0,0,0,0,0,0,0,{"$f":"IF(IFERROR(INDEX($F263:$DA263,1,BR$148-($L374)),0)>0,1,0)+IF(IFERROR(INDEX($F263:$DA263,1,BR$148-($L374*2)),0)>0,1,0)+IF(IFERROR(INDEX($F263:$DA263,1,BR$148-($L374*3)),0)>0,1,0)+IF(IFERROR(INDEX($F263:$DA263,1,BR$148-($L374*4)),0)>0,1,0)+IF(IFERROR(INDEX($F263:$DA263,1,BR$148-($L374*5)),0)>0,1,0)","v":0},0,0,0,0,0,0,0,0,0,0,0,0,0,0,0,0,0,0,0,0,0,0,0,0,0,0,0,0,0,0,0,0,0,0,0]
[null,null,null,"","-",{"$f":"IF(IFERROR(INDEX($F264:$DA264,1,F$148-($L375)),0)>0,1,0)+IF(IFERROR(INDEX($F264:$DA264,1,F$148-($L375*2)),0)>0,1,0)+IF(IFERROR(INDEX($F264:$DA264,1,F$148-($L375*3)),0)>0,1,0)+IF(IFERROR(INDEX($F264:$DA264,1,F$148-($L375*4)),0)>0,1,0)+IF(IFERROR(INDEX($F264:$DA264,1,F$148-($L375*5)),0)>0,1,0)","v":0},0,0,0,0,0,0,0,0,0,0,0,0,0,0,0,0,0,0,0,0,0,0,0,0,0,0,0,0,0,0,0,{"$f":"IF(IFERROR(INDEX($F264:$DA264,1,AL$148-($L375)),0)>0,1,0)+IF(IFERROR(INDEX($F264:$DA264,1,AL$148-($L375*2)),0)>0,1,0)+IF(IFERROR(INDEX($F264:$DA264,1,AL$148-($L375*3)),0)>0,1,0)+IF(IFERROR(INDEX($F264:$DA264,1,AL$148-($L375*4)),0)>0,1,0)+IF(IFERROR(INDEX($F264:$DA264,1,AL$148-($L375*5)),0)>0,1,0)","v":0},0,0,0,0,0,0,0,0,0,0,0,0,0,0,0,0,0,0,0,0,0,0,0,0,0,0,0,0,0,0,0,{"$f":"IF(IFERROR(INDEX($F264:$DA264,1,BR$148-($L375)),0)>0,1,0)+IF(IFERROR(INDEX($F264:$DA264,1,BR$148-($L375*2)),0)>0,1,0)+IF(IFERROR(INDEX($F264:$DA264,1,BR$148-($L375*3)),0)>0,1,0)+IF(IFERROR(INDEX($F264:$DA264,1,BR$148-($L375*4)),0)>0,1,0)+IF(IFERROR(INDEX($F264:$DA264,1,BR$148-($L375*5)),0)>0,1,0)","v":0},0,0,0,0,0,0,0,0,0,0,0,0,0,0,0,0,0,0,0,0,0,0,0,0,0,0,0,0,0,0,0,0,0,0,0]
[null,null,null,"","-",{"$f":"IF(IFERROR(INDEX($F265:$DA265,1,F$148-($L376)),0)>0,1,0)+IF(IFERROR(INDEX($F265:$DA265,1,F$148-($L376*2)),0)>0,1,0)+IF(IFERROR(INDEX($F265:$DA265,1,F$148-($L376*3)),0)>0,1,0)+IF(IFERROR(INDEX($F265:$DA265,1,F$148-($L376*4)),0)>0,1,0)+IF(IFERROR(INDEX($F265:$DA265,1,F$148-($L376*5)),0)>0,1,0)","v":0},0,0,0,0,0,0,0,0,0,0,0,0,0,0,0,0,0,0,0,0,0,0,0,0,0,0,0,0,0,0,0,{"$f":"IF(IFERROR(INDEX($F265:$DA265,1,AL$148-($L376)),0)>0,1,0)+IF(IFERROR(INDEX($F265:$DA265,1,AL$148-($L376*2)),0)>0,1,0)+IF(IFERROR(INDEX($F265:$DA265,1,AL$148-($L376*3)),0)>0,1,0)+IF(IFERROR(INDEX($F265:$DA265,1,AL$148-($L376*4)),0)>0,1,0)+IF(IFERROR(INDEX($F265:$DA265,1,AL$148-($L376*5)),0)>0,1,0)","v":0},0,0,0,0,0,0,0,0,0,0,0,0,0,0,0,0,0,0,0,0,0,0,0,0,0,0,0,0,0,0,0,{"$f":"IF(IFERROR(INDEX($F265:$DA265,1,BR$148-($L376)),0)>0,1,0)+IF(IFERROR(INDEX($F265:$DA265,1,BR$148-($L376*2)),0)>0,1,0)+IF(IFERROR(INDEX($F265:$DA265,1,BR$148-($L376*3)),0)>0,1,0)+IF(IFERROR(INDEX($F265:$DA265,1,BR$148-($L376*4)),0)>0,1,0)+IF(IFERROR(INDEX($F265:$DA265,1,BR$148-($L376*5)),0)>0,1,0)","v":0},0,0,0,0,0,0,0,0,0,0,0,0,0,0,0,0,0,0,0,0,0,0,0,0,0,0,0,0,0,0,0,0,0,0,0]
[null,null,null,"","-",{"$f":"IF(IFERROR(INDEX($F266:$DA266,1,F$148-($L377)),0)>0,1,0)+IF(IFERROR(INDEX($F266:$DA266,1,F$148-($L377*2)),0)>0,1,0)+IF(IFERROR(INDEX($F266:$DA266,1,F$148-($L377*3)),0)>0,1,0)+IF(IFERROR(INDEX($F266:$DA266,1,F$148-($L377*4)),0)>0,1,0)+IF(IFERROR(INDEX($F266:$DA266,1,F$148-($L377*5)),0)>0,1,0)","v":0},0,0,0,0,0,0,0,0,0,0,0,0,0,0,0,0,0,0,0,0,0,0,0,0,0,0,0,0,0,0,0,{"$f":"IF(IFERROR(INDEX($F266:$DA266,1,AL$148-($L377)),0)>0,1,0)+IF(IFERROR(INDEX($F266:$DA266,1,AL$148-($L377*2)),0)>0,1,0)+IF(IFERROR(INDEX($F266:$DA266,1,AL$148-($L377*3)),0)>0,1,0)+IF(IFERROR(INDEX($F266:$DA266,1,AL$148-($L377*4)),0)>0,1,0)+IF(IFERROR(INDEX($F266:$DA266,1,AL$148-($L377*5)),0)>0,1,0)","v":0},0,0,0,0,0,0,0,0,0,0,0,0,0,0,0,0,0,0,0,0,0,0,0,0,0,0,0,0,0,0,0,{"$f":"IF(IFERROR(INDEX($F266:$DA266,1,BR$148-($L377)),0)>0,1,0)+IF(IFERROR(INDEX($F266:$DA266,1,BR$148-($L377*2)),0)>0,1,0)+IF(IFERROR(INDEX($F266:$DA266,1,BR$148-($L377*3)),0)>0,1,0)+IF(IFERROR(INDEX($F266:$DA266,1,BR$148-($L377*4)),0)>0,1,0)+IF(IFERROR(INDEX($F266:$DA266,1,BR$148-($L377*5)),0)>0,1,0)","v":0},0,0,0,0,0,0,0,0,0,0,0,0,0,0,0,0,0,0,0,0,0,0,0,0,0,0,0,0,0,0,0,0,0,0,0]
[null,null,null,"","-",{"$f":"IF(IFERROR(INDEX($F267:$DA267,1,F$148-($L378)),0)>0,1,0)+IF(IFERROR(INDEX($F267:$DA267,1,F$148-($L378*2)),0)>0,1,0)+IF(IFERROR(INDEX($F267:$DA267,1,F$148-($L378*3)),0)>0,1,0)+IF(IFERROR(INDEX($F267:$DA267,1,F$148-($L378*4)),0)>0,1,0)+IF(IFERROR(INDEX($F267:$DA267,1,F$148-($L378*5)),0)>0,1,0)","v":0},0,0,0,0,0,0,0,0,0,0,0,0,0,0,0,0,0,0,0,0,0,0,0,0,0,0,0,0,0,0,0,{"$f":"IF(IFERROR(INDEX($F267:$DA267,1,AL$148-($L378)),0)>0,1,0)+IF(IFERROR(INDEX($F267:$DA267,1,AL$148-($L378*2)),0)>0,1,0)+IF(IFERROR(INDEX($F267:$DA267,1,AL$148-($L378*3)),0)>0,1,0)+IF(IFERROR(INDEX($F267:$DA267,1,AL$148-($L378*4)),0)>0,1,0)+IF(IFERROR(INDEX($F267:$DA267,1,AL$148-($L378*5)),0)>0,1,0)","v":0},0,0,0,0,0,0,0,0,0,0,0,0,0,0,0,0,0,0,0,0,0,0,0,0,0,0,0,0,0,0,0,{"$f":"IF(IFERROR(INDEX($F267:$DA267,1,BR$148-($L378)),0)>0,1,0)+IF(IFERROR(INDEX($F267:$DA267,1,BR$148-($L378*2)),0)>0,1,0)+IF(IFERROR(INDEX($F267:$DA267,1,BR$148-($L378*3)),0)>0,1,0)+IF(IFERROR(INDEX($F267:$DA267,1,BR$148-($L378*4)),0)>0,1,0)+IF(IFERROR(INDEX($F267:$DA267,1,BR$148-($L378*5)),0)>0,1,0)","v":0},0,0,0,0,0,0,0,0,0,0,0,0,0,0,0,0,0,0,0,0,0,0,0,0,0,0,0,0,0,0,0,0,0,0,0]
[null,null,null,"","-",{"$f":"IF(IFERROR(INDEX($F268:$DA268,1,F$148-($L379)),0)>0,1,0)+IF(IFERROR(INDEX($F268:$DA268,1,F$148-($L379*2)),0)>0,1,0)+IF(IFERROR(INDEX($F268:$DA268,1,F$148-($L379*3)),0)>0,1,0)+IF(IFERROR(INDEX($F268:$DA268,1,F$148-($L379*4)),0)>0,1,0)+IF(IFERROR(INDEX($F268:$DA268,1,F$148-($L379*5)),0)>0,1,0)","v":0},0,0,0,0,0,0,0,0,0,0,0,0,0,0,0,0,0,0,0,0,0,0,0,0,0,0,0,0,0,0,0,{"$f":"IF(IFERROR(INDEX($F268:$DA268,1,AL$148-($L379)),0)>0,1,0)+IF(IFERROR(INDEX($F268:$DA268,1,AL$148-($L379*2)),0)>0,1,0)+IF(IFERROR(INDEX($F268:$DA268,1,AL$148-($L379*3)),0)>0,1,0)+IF(IFERROR(INDEX($F268:$DA268,1,AL$148-($L379*4)),0)>0,1,0)+IF(IFERROR(INDEX($F268:$DA268,1,AL$148-($L379*5)),0)>0,1,0)","v":0},0,0,0,0,0,0,0,0,0,0,0,0,0,0,0,0,0,0,0,0,0,0,0,0,0,0,0,0,0,0,0,{"$f":"IF(IFERROR(INDEX($F268:$DA268,1,BR$148-($L379)),0)>0,1,0)+IF(IFERROR(INDEX($F268:$DA268,1,BR$148-($L379*2)),0)>0,1,0)+IF(IFERROR(INDEX($F268:$DA268,1,BR$148-($L379*3)),0)>0,1,0)+IF(IFERROR(INDEX($F268:$DA268,1,BR$148-($L379*4)),0)>0,1,0)+IF(IFERROR(INDEX($F268:$DA268,1,BR$148-($L379*5)),0)>0,1,0)","v":0},0,0,0,0,0,0,0,0,0,0,0,0,0,0,0,0,0,0,0,0,0,0,0,0,0,0,0,0,0,0,0,0,0,0,0]
[null,null,null,{"$f":"D269","v":""},"-",{"$f":"IF(IFERROR(INDEX($F269:$DA269,1,F$148-($L380)),0)>0,1,0)+IF(IFERROR(INDEX($F269:$DA269,1,F$148-($L380*2)),0)>0,1,0)+IF(IFERROR(INDEX($F269:$DA269,1,F$148-($L380*3)),0)>0,1,0)+IF(IFERROR(INDEX($F269:$DA269,1,F$148-($L380*4)),0)>0,1,0)+IF(IFERROR(INDEX($F269:$DA269,1,F$148-($L380*5)),0)>0,1,0)","v":0},0,0,0,0,0,0,0,0,0,0,0,0,0,0,0,0,0,0,0,0,0,0,0,0,0,0,0,0,0,0,0,0,0,0,0,0,0,0,0,0,0,0,0,0,0,0,0,0,0,0,0,0,0,0,0,0,0,0,0,0,0,0,0,{"$f":"IF(IFERROR(INDEX($F269:$DA269,1,BR$148-($L380)),0)>0,1,0)+IF(IFERROR(INDEX($F269:$DA269,1,BR$148-($L380*2)),0)>0,1,0)+IF(IFERROR(INDEX($F269:$DA269,1,BR$148-($L380*3)),0)>0,1,0)+IF(IFERROR(INDEX($F269:$DA269,1,BR$148-($L380*4)),0)>0,1,0)+IF(IFERROR(INDEX($F269:$DA269,1,BR$148-($L380*5)),0)>0,1,0)","v":0},0,0,0,0,0,0,0,0,0,0,0,0,0,0,0,0,0,0,0,0,0,0,0,0,0,0,0,0,0,0,0,0,0,0,0]
[null,null,null,"","-",{"$f":"IF(IFERROR(INDEX($F270:$DA270,1,F$148-($L381)),0)>0,1,0)+IF(IFERROR(INDEX($F270:$DA270,1,F$148-($L381*2)),0)>0,1,0)+IF(IFERROR(INDEX($F270:$DA270,1,F$148-($L381*3)),0)>0,1,0)+IF(IFERROR(INDEX($F270:$DA270,1,F$148-($L381*4)),0)>0,1,0)+IF(IFERROR(INDEX($F270:$DA270,1,F$148-($L381*5)),0)>0,1,0)","v":0},{"$f":"IF(IFERROR(INDEX($F270:$DA270,1,G$148-($L381)),0)>0,1,0)+IF(IFERROR(INDEX($F270:$DA270,1,G$148-($L381*2)),0)>0,1,0)+IF(IFERROR(INDEX($F270:$DA270,1,G$148-($L381*3)),0)>0,1,0)+IF(IFERROR(INDEX($F270:$DA270,1,G$148-($L381*4)),0)>0,1,0)+IF(IFERROR(INDEX($F270:$DA270,1,G$148-($L381*5)),0)>0,1,0)","v":0},0,0,0,0,0,0,0,0,0,0,0,0,0,0,0,0,0,0,0,0,0,0,0,0,0,0,0,0,0,0,0,0,0,0,0,0,0,0,0,0,0,0,0,0,0,0,0,0,0,0,0,0,0,0,0,0,0,0,0,0,0,0,{"$f":"IF(IFERROR(INDEX($F270:$DA270,1,BR$148-($L381)),0)>0,1,0)+IF(IFERROR(INDEX($F270:$DA270,1,BR$148-($L381*2)),0)>0,1,0)+IF(IFERROR(INDEX($F270:$DA270,1,BR$148-($L381*3)),0)>0,1,0)+IF(IFERROR(INDEX($F270:$DA270,1,BR$148-($L381*4)),0)>0,1,0)+IF(IFERROR(INDEX($F270:$DA270,1,BR$148-($L381*5)),0)>0,1,0)","v":0},0,0,0,0,0,0,0,0,0,0,0,0,0,0,0,0,0,0,0,0,0,0,0,0,0,0,0,0,0,0,0,0,0,0,0]
[null,null,null,"","-",{"$f":"IF(IFERROR(INDEX($F271:$DA271,1,F$148-($L382)),0)>0,1,0)+IF(IFERROR(INDEX($F271:$DA271,1,F$148-($L382*2)),0)>0,1,0)+IF(IFERROR(INDEX($F271:$DA271,1,F$148-($L382*3)),0)>0,1,0)+IF(IFERROR(INDEX($F271:$DA271,1,F$148-($L382*4)),0)>0,1,0)+IF(IFERROR(INDEX($F271:$DA271,1,F$148-($L382*5)),0)>0,1,0)","v":0},0,0,0,0,0,0,0,0,0,0,0,0,0,0,0,0,0,0,0,0,0,0,0,0,0,0,0,0,0,0,0,0,0,0,0,0,0,0,0,0,0,0,0,0,0,0,0,0,0,0,0,0,0,0,0,0,0,0,0,0,0,0,0,{"$f":"IF(IFERROR(INDEX($F271:$DA271,1,BR$148-($L382)),0)>0,1,0)+IF(IFERROR(INDEX($F271:$DA271,1,BR$148-($L382*2)),0)>0,1,0)+IF(IFERROR(INDEX($F271:$DA271,1,BR$148-($L382*3)),0)>0,1,0)+IF(IFERROR(INDEX($F271:$DA271,1,BR$148-($L382*4)),0)>0,1,0)+IF(IFERROR(INDEX($F271:$DA271,1,BR$148-($L382*5)),0)>0,1,0)","v":0},0,0,0,0,0,0,0,0,0,0,0,0,0,0,0,0,0,0,0,0,0,0,0,0,0,0,0,0,0,0,0,0,0,0,0]
[null,null,null,"","-",{"$f":"IF(IFERROR(INDEX($F272:$DA272,1,F$148-($L383)),0)>0,1,0)+IF(IFERROR(INDEX($F272:$DA272,1,F$148-($L383*2)),0)>0,1,0)+IF(IFERROR(INDEX($F272:$DA272,1,F$148-($L383*3)),0)>0,1,0)+IF(IFERROR(INDEX($F272:$DA272,1,F$148-($L383*4)),0)>0,1,0)+IF(IFERROR(INDEX($F272:$DA272,1,F$148-($L383*5)),0)>0,1,0)","v":0},0,0,0,0,0,0,0,0,0,0,0,0,0,0,0,0,0,0,0,0,0,0,0,0,0,0,0,0,0,0,0,0,0,0,0,0,0,0,0,0,0,0,0,0,0,0,0,0,0,0,0,0,0,0,0,0,0,0,0,0,0,0,0,{"$f":"IF(IFERROR(INDEX($F272:$DA272,1,BR$148-($L383)),0)>0,1,0)+IF(IFERROR(INDEX($F272:$DA272,1,BR$148-($L383*2)),0)>0,1,0)+IF(IFERROR(INDEX($F272:$DA272,1,BR$148-($L383*3)),0)>0,1,0)+IF(IFERROR(INDEX($F272:$DA272,1,BR$148-($L383*4)),0)>0,1,0)+IF(IFERROR(INDEX($F272:$DA272,1,BR$148-($L383*5)),0)>0,1,0)","v":0},0,0,0,0,0,0,0,0,0,0,0,0,0,0,0,0,0,0,0,0,0,0,0,0,0,0,0,0,0,0,0,0,0,0,0]
[]
[]
[null,null,null,"Reinvestering"]
[null,null,null,{"$f":"D278","v":""},"mio. kr.",{"$f":"IFERROR(IF(F278=1,$I374*(1+NAF))/$K374,0)","v":0},{"$f":"IFERROR(IF(G278=1,$I374*(1+NAF))/$K374,0)","v":0},0,0,0,0,0,0,0,0,0,0,0,0,0,0,0,0,0,0,0,0,0,0,0,0,0,0,0,0,0,0,{"$f":"IFERROR(IF(AL278=1,$I374*(1+NAF))/$K374,0)","v":0},0,0,0,0,0,0,0,0,0,0,0,0,0,0,0,0,0,0,0,0,0,0,0,0,0,0,0,0,0,0,0,{"$f":"IFERROR(IF(BR278=1,$I374*(1+NAF))/$K374,0)","v":0},0,0,0,0,0,0,0,0,0,0,0,0,0,0,0,0,0,0,0,0,0,0,0,0,0,0,0,0,0,0,0,0,0,0,0]
[null,null,null,"","mio. kr.",{"$f":"IFERROR(IF(F279=1,$I375*(1+NAF))/$K375,0)","v":0},0,0,0,0,0,0,0,0,0,0,0,0,0,0,0,0,0,0,0,0,0,0,0,0,0,0,0,0,0,0,0,{"$f":"IFERROR(IF(AL279=1,$I375*(1+NAF))/$K375,0)","v":0},0,0,0,0,0,0,0,0,0,0,0,0,0,0,0,0,0,0,0,0,0,0,0,0,0,0,0,0,0,0,0,{"$f":"IFERROR(IF(BR279=1,$I375*(1+NAF))/$K375,0)","v":0},0,0,0,0,0,0,0,0,0,0,0,0,0,0,0,0,0,0,0,0,0,0,0,0,0,0,0,0,0,0,0,0,0,0,0]
[null,null,null,"","mio. kr.",{"$f":"IFERROR(IF(F280=1,$I376*(1+NAF))/$K376,0)","v":0},0,0,0,0,0,0,0,0,0,0,0,0,0,0,0,0,0,0,0,0,0,0,0,0,0,0,0,0,0,0,0,{"$f":"IFERROR(IF(AL280=1,$I376*(1+NAF))/$K376,0)","v":0},0,0,0,0,0,0,0,0,0,0,0,0,0,0,0,0,0,0,0,0,0,0,0,0,0,0,0,0,0,0,0,{"$f":"IFERROR(IF(BR280=1,$I376*(1+NAF))/$K376,0)","v":0},0,0,0,0,0,0,0,0,0,0,0,0,0,0,0,0,0,0,0,0,0,0,0,0,0,0,0,0,0,0,0,0,0,0,0]
[null,null,null,"","mio. kr.",{"$f":"IFERROR(IF(F281=1,$I377*(1+NAF))/$K377,0)","v":0},0,0,0,0,0,0,0,0,0,0,0,0,0,0,0,0,0,0,0,0,0,0,0,0,0,0,0,0,0,0,0,{"$f":"IFERROR(IF(AL281=1,$I377*(1+NAF))/$K377,0)","v":0},0,0,0,0,0,0,0,0,0,0,0,0,0,0,0,0,0,0,0,0,0,0,0,0,0,0,0,0,0,0,0,{"$f":"IFERROR(IF(BR281=1,$I377*(1+NAF))/$K377,0)","v":0},0,0,0,0,0,0,0,0,0,0,0,0,0,0,0,0,0,0,0,0,0,0,0,0,0,0,0,0,0,0,0,0,0,0,0]
[null,null,null,"","mio. kr.",{"$f":"IFERROR(IF(F282=1,$I378*(1+NAF))/$K378,0)","v":0},0,0,0,0,0,0,0,0,0,0,0,0,0,0,0,0,0,0,0,0,0,0,0,0,0,0,0,0,0,0,0,{"$f":"IFERROR(IF(AL282=1,$I378*(1+NAF))/$K378,0)","v":0},0,0,0,0,0,0,0,0,0,0,0,0,0,0,0,0,0,0,0,0,0,0,0,0,0,0,0,0,0,0,0,{"$f":"IFERROR(IF(BR282=1,$I378*(1+NAF))/$K378,0)","v":0},0,0,0,0,0,0,0,0,0,0,0,0,0,0,0,0,0,0,0,0,0,0,0,0,0,0,0,0,0,0,0,0,0,0,0]
[null,null,null,"","mio. kr.",{"$f":"IFERROR(IF(F283=1,$I379*(1+NAF))/$K379,0)","v":0},0,0,0,0,0,0,0,0,0,0,0,0,0,0,0,0,0,0,0,0,0,0,0,0,0,0,0,0,0,0,0,{"$f":"IFERROR(IF(AL283=1,$I379*(1+NAF))/$K379,0)","v":0},0,0,0,0,0,0,0,0,0,0,0,0,0,0,0,0,0,0,0,0,0,0,0,0,0,0,0,0,0,0,0,{"$f":"IFERROR(IF(BR283=1,$I379*(1+NAF))/$K379,0)","v":0},0,0,0,0,0,0,0,0,0,0,0,0,0,0,0,0,0,0,0,0,0,0,0,0,0,0,0,0,0,0,0,0,0,0,0]
[null,null,null,{"$f":"D284","v":""},"mio. kr.",{"$f":"IFERROR(IF(F284=1,$I380*(1+NAF))/$K380,0)","v":0},0,0,0,0,0,0,0,0,0,0,0,0,0,0,0,0,0,0,0,0,0,0,0,0,0,0,0,0,0,0,0,{"$f":"IFERROR(IF(AL284=1,$I380*(1+NAF))/$K380,0)","v":0},0,0,0,0,0,0,0,0,0,0,0,0,0,0,0,0,0,0,0,0,0,0,0,0,0,0,0,0,0,0,0,{"$f":"IFERROR(IF(BR284=1,$I380*(1+NAF))/$K380,0)","v":0},0,0,0,0,0,0,0,0,0,0,0,0,0,0,0,0,0,0,0,0,0,0,0,0,0,0,0,0,0,0,0,0,0,0,0]
[null,null,null,"","mio. kr.",{"$f":"IFERROR(IF(F285=1,$I381*(1+NAF))/$K381,0)","v":0},0,0,0,0,0,0,0,0,0,0,0,0,0,0,0,0,0,0,0,0,0,0,0,0,0,0,0,0,0,0,0,{"$f":"IFERROR(IF(AL285=1,$I381*(1+NAF))/$K381,0)","v":0},0,0,0,0,0,0,0,0,0,0,0,0,0,0,0,0,0,0,0,0,0,0,0,0,0,0,0,0,0,0,0,{"$f":"IFERROR(IF(BR285=1,$I381*(1+NAF))/$K381,0)","v":0},0,0,0,0,0,0,0,0,0,0,0,0,0,0,0,0,0,0,0,0,0,0,0,0,0,0,0,0,0,0,0,0,0,0,0]
[null,null,null,"","mio. kr.",{"$f":"IFERROR(IF(F286=1,$I382*(1+NAF))/$K382,0)","v":0},0,0,0,0,0,0,0,0,0,0,0,0,0,0,0,0,0,0,0,0,0,0,0,0,0,0,0,0,0,0,0,{"$f":"IFERROR(IF(AL286=1,$I382*(1+NAF))/$K382,0)","v":0},0,0,0,0,0,0,0,0,0,0,0,0,0,0,0,0,0,0,0,0,0,0,0,0,0,0,0,0,0,0,0,{"$f":"IFERROR(IF(BR286=1,$I382*(1+NAF))/$K382,0)","v":0},0,0,0,0,0,0,0,0,0,0,0,0,0,0,0,0,0,0,0,0,0,0,0,0,0,0,0,0,0,0,0,0,0,0,0]
[null,null,null,"","mio. kr.",{"$f":"IFERROR(IF(F287=1,$I383*(1+NAF))/$K383,0)","v":0},0,0,0,0,0,0,0,0,0,0,0,0,0,0,0,0,0,0,0,0,0,0,0,0,0,0,0,0,0,0,0,{"$f":"IFERROR(IF(AL287=1,$I383*(1+NAF))/$K383,0)","v":0},0,0,0,0,0,0,0,0,0,0,0,0,0,0,0,0,0,0,0,0,0,0,0,0,0,0,0,0,0,0,0,{"$f":"IFERROR(IF(BR287=1,$I383*(1+NAF))/$K383,0)","v":0},0,0,0,0,0,0,0,0,0,0,0,0,0,0,0,0,0,0,0,0,0,0,0,0,0,0,0,0,0,0,0,0,0,0,0]
[null,null,null,"Total","mio. kr.",{"$f":"SUM(F291:F300)","v":0},{"$f":"SUM(G291:G300)","v":0},{"$f":"SUM(H291:H300)","v":0},0,0,0,0,0,0,0,0,0,0,0,0,0,0,0,0,0,0,0,0,0,0,0,0,0,0,0,0,0,0,0,0,0,0,0,0,0,0,0,0,0,0,0,0,0,0,0,0,0,0,0,0,0,0,0,0,0,0,0,0,0,0,{"$f":"SUM(BS291:BS300)","v":0},0,0,0,0,0,0,0,0,0,0,0,0,0,0,0,0,0,0,0,0,0,0,0,0,0,0,0,0,0,0,0,0,0,0]
[]
[null,null,null,"Driftsomkostninger"]
[]
[null,null,null,"Procent af årlig driftsomkostning"]
[null,null,null,{"$f":"D263","v":""},"%",{"$f":"_xlfn.IFNA(IF(F$147<=$J374,0,IF(AND(F$147>$J374,F$147<=$M374),1/$K374+E306,1)),\"-\")","v":0},{"$f":"_xlfn.IFNA(IF(G$147<=$J374,0,IF(AND(G$147>$J374,G$147<=$M374),1/$K374+F306,1)),\"-\")","v":1},1,1,1,1,1,1,1,1,1,1,1,1,1,1,1,1,1,1,1,1,1,1,1,1,1,1,1,1,1,1,1,1,1,1,1,1,1,1,1,1,1,1,1,1,1,1,1,1,1,1,1,1,1,1,1,1,1,1,1,1,1,1,1,{"$f":"_xlfn.IFNA(IF(BS$147<=$J374,0,IF(AND(BS$147>$J374,BS$147<=$M374),1/$K374+BR306,1)),\"-\")","v":1},1,1,1,1,1,1,1,1,1,1,1,1,1,1,1,1,1,1,1,1,1,1,1,1,1,1,1,1,1,1,1,1,1,1]
[null,null,null,"","%",{"$f":"_xlfn.IFNA(IF(F$147<=$J375,0,IF(AND(F$147>$J375,F$147<=$M375),1/$K375+E307,1)),\"-\")","v":0},1,1,1,1,1,1,1,1,1,1,1,1,1,1,1,1,1,1,1,1,1,1,1,1,1,1,1,1,1,1,1,1,1,1,1,1,1,1,1,1,1,1,1,1,1,1,1,1,1,1,1,1,1,1,1,1,1,1,1,1,1,1,1,1,1,1,1,1,1,1,1,1,1,1,1,1,1,1,1,1,1,1,1,1,1,1,1,1,1,1,1,1,1,1,1,1,1,1,1]
[null,null,null,"","%",0,{"$f":"_xlfn.IFNA(IF(G$147<=$J376,0,IF(AND(G$147>$J376,G$147<=$M376),1/$K376+F308,1)),\"-\")","v":1},1,1,1,1,1,1,1,1,1,1,1,1,1,1,1,1,1,1,1,1,1,1,1,1,1,1,1,1,1,1,1,1,1,1,1,1,1,1,1,1,1,1,1,1,1,1,1,1,1,1,1,1,1,1,1,1,1,1,1,1,1,1,1,1,1,1,1,1,1,1,1,1,1,1,1,1,1,1,1,1,1,1,1,1,1,1,1,1,1,1,1,1,1,1,1,1,1,1]
[null,null,null,"","%",0,1,1,1,1,1,1,1,1,1,1,1,1,1,1,1,1,1,1,1,1,1,1,1,1,1,1,1,1,1,1,1,1,1,1,1,1,1,1,1,1,1,1,1,1,1,1,1,1,1,1,1,1,1,1,1,1,1,1,1,1,1,1,1,1,1,1,1,1,1,1,1,1,1,1,1,1,1,1,1,1,1,1,1,1,1,1,1,1,1,1,1,1,1,1,1,1,1,1,1]
[null,null,null,"","%",0,1,1,1,1,1,1,1,1,1,1,1,1,1,1,1,1,1,1,1,1,1,1,1,1,1,1,1,1,1,1,1,1,1,1,1,1,1,1,1,1,1,1,1,1,1,1,1,1,1,1,1,1,1,1,1,1,1,1,1,1,1,1,1,1,1,1,1,1,1,1,1,1,1,1,1,1,1,1,1,1,1,1,1,1,1,1,1,1,1,1,1,1,1,1,1,1,1,1,1]
[null,null,null,"","%",0,1,1,1,1,1,1,1,1,1,1,1,1,1,1,1,1,1,1,1,1,1,1,1,1,1,1,1,1,1,1,1,1,1,1,1,1,1,1,1,1,1,1,1,1,1,1,1,1,1,1,1,1,1,1,1,1,1,1,1,1,1,1,1,{"$f":"_xlfn.IFNA(IF(BR$147<=$J379,0,IF(AND(BR$147>$J379,BR$147<=$M379),1/$K379+BQ311,1)),\"-\")","v":1},1,1,1,1,1,1,1,1,1,1,1,1,1,1,1,1,1,1,1,1,1,1,1,1,1,1,1,1,1,1,1,1,1,1,1]
[null,null,null,{"$f":"D269","v":""},"%",0,{"$f":"_xlfn.IFNA(IF(G$147<=$J380,0,IF(AND(G$147>$J380,G$147<=$M380),1/$K380+F312,1)),\"-\")","v":1},1,1,1,1,1,1,1,1,1,1,1,1,1,1,1,1,1,1,1,1,1,1,1,1,1,1,1,1,1,1,1,1,1,1,1,1,1,1,1,1,1,1,1,1,1,1,1,1,1,1,1,1,1,1,1,1,1,1,1,1,1,1,1,1,1,1,1,1,1,1,1,1,1,1,1,1,1,1,1,1,1,1,1,1,1,1,1,1,1,1,1,1,1,1,1,1,1,1]
[null,null,null,"","%",0,1,1,1,1,1,1,1,1,1,1,1,1,1,1,1,1,1,1,1,1,1,1,1,1,1,1,1,1,1,1,1,1,1,1,1,1,1,1,1,1,1,1,1,1,1,1,1,1,1,1,1,1,1,1,1,1,1,1,1,1,1,1,1,1,1,1,1,1,1,1,1,1,1,1,1,1,1,1,1,1,1,1,1,1,1,1,1,1,1,1,1,1,1,1,1,1,1,1,1]
[null,null,null,"","%",0,1,1,1,1,1,1,1,1,1,1,1,1,1,1,1,1,1,1,1,1,1,1,1,1,1,1,1,1,1,1,1,1,1,1,1,1,1,1,1,1,1,1,1,1,1,1,1,1,1,1,1,1,1,1,1,1,1,1,1,1,1,1,1,1,1,1,1,1,1,1,1,1,1,1,1,1,1,1,1,1,1,1,1,1,1,1,1,1,1,1,1,1,1,1,1,1,1,1,1]
[null,null,null,"","%",0,1,1,1,1,1,1,1,1,1,1,1,1,1,1,1,1,1,1,1,1,1,1,1,1,1,1,1,1,1,1,1,1,1,1,1,1,1,1,1,1,1,1,1,1,1,1,1,1,1,1,1,1,1,1,1,1,1,1,1,1,1,1,1,{"$f":"_xlfn.IFNA(IF(BR$147<=$J383,0,IF(AND(BR$147>$J383,BR$147<=$M383),1/$K383+BQ315,1)),\"-\")","v":1},1,1,1,1,1,1,1,1,1,1,1,1,1,1,1,1,1,1,1,1,1,1,1,1,1,1,1,1,1,1,1,1,1,1,1]
[]
[null,null,null,"Driftsomkostninger"]
[null,null,null,{"$f":"D306","v":""},"mio. kr.",{"$f":"IFERROR($H374*F306,0)","v":0},{"$f":"IFERROR($H374*G306,0)","v":0},0,0,0,0,0,0,0,0,0,0,0,0,0,0,0,0,0,0,0,0,0,0,0,0,0,0,0,0,0,0,0,0,0,0,0,0,0,0,0,0,0,0,0,0,0,0,0,0,0,0,0,0,0,0,0,0,0,0,0,0,0,0,0,{"$f":"IFERROR($H374*BS306,0)","v":0},0,0,0,0,0,0,0,0,0,0,0,0,0,0,0,0,0,0,0,0,0,0,0,0,0,0,0,0,0,0,0,0,0,0]
[null,null,null,"","mio. kr.",{"$f":"IFERROR($H375*F307,0)","v":0},0,0,0,0,0,0,0,0,0,0,0,0,0,0,0,0,0,0,0,0,0,0,0,0,0,0,0,0,0,0,0,0,0,0,0,0,0,0,0,0,0,0,0,0,0,0,0,0,0,0,0,0,0,0,0,0,0,0,0,0,0,0,0,0,0,0,0,0,0,0,0,0,0,0,0,0,0,0,0,0,0,0,0,0,0,0,0,0,0,0,0,0,0,0,0,0,0,0,0]
[null,null,null,"","mio. kr.",0,{"$f":"IFERROR($H376*G308,0)","v":0},0,0,0,0,0,0,0,0,0,0,0,0,0,0,0,0,0,0,0,0,0,0,0,0,0,0,0,0,0,0,0,0,0,0,0,0,0,0,0,0,0,0,0,0,0,0,0,0,0,0,0,0,0,0,0,0,0,0,0,0,0,0,0,0,0,0,0,0,0,0,0,0,0,0,0,0,0,0,0,0,0,0,0,0,0,0,0,0,0,0,0,0,0,0,0,0,0,0]
[null,null,null,"","mio. kr.",0,0,0,0,0,0,0,0,0,0,0,0,0,0,0,0,0,0,0,0,0,0,0,0,0,0,0,0,0,0,0,0,0,0,0,0,0,0,0,0,0,0,0,0,0,0,0,0,0,0,0,0,0,0,0,0,0,0,0,0,0,0,0,0,0,0,0,0,0,0,0,0,0,0,0,0,0,0,0,0,0,0,0,0,0,0,0,0,0,0,0,0,0,0,0,0,0,0,0,0]
[null,null,null,"","mio. kr.",0,0,0,0,0,0,0,0,0,0,0,0,0,0,0,0,0,0,0,0,0,0,0,0,0,0,0,0,0,0,0,0,0,0,0,0,0,0,0,0,0,0,0,0,0,0,0,0,0,0,0,0,0,0,0,0,0,0,0,0,0,0,0,0,0,0,0,0,0,0,0,0,0,0,0,0,0,0,0,0,0,0,0,0,0,0,0,0,0,0,0,0,0,0,0,0,0,0,0,0]
[null,null,null,"","mio. kr.",0,0,0,0,0,0,0,0,0,0,0,0,0,0,0,0,0,0,0,0,0,0,0,0,0,0,0,0,0,0,0,0,0,0,0,0,0,0,0,0,0,0,0,0,0,0,0,0,0,0,0,0,0,0,0,0,0,0,0,0,0,0,0,0,{"$f":"IFERROR($H379*BR311,0)","v":0},0,0,0,0,0,0,0,0,0,0,0,0,0,0,0,0,0,0,0,0,0,0,0,0,0,0,0,0,0,0,0,0,0,0,0]
[null,null,null,{"$f":"D312","v":""},"mio. kr.",0,{"$f":"IFERROR($H380*G312,0)","v":0},0,0,0,0,0,0,0,0,0,0,0,0,0,0,0,0,0,0,0,0,0,0,0,0,0,0,0,0,0,0,0,0,0,0,0,0,0,0,0,0,0,0,0,0,0,0,0,0,0,0,0,0,0,0,0,0,0,0,0,0,0,0,0,0,0,0,0,0,0,0,0,0,0,0,0,0,0,0,0,0,0,0,0,0,0,0,0,0,0,0,0,0,0,0,0,0,0,0]
[null,null,null,"","mio. kr.",0,0,0,0,0,0,0,0,0,0,0,0,0,0,0,0,0,0,0,0,0,0,0,0,0,0,0,0,0,0,0,0,0,0,0,0,0,0,0,0,0,0,0,0,0,0,0,0,0,0,0,0,0,0,0,0,0,0,0,0,0,0,0,0,0,0,0,0,0,0,0,0,0,0,0,0,0,0,0,0,0,0,0,0,0,0,0,0,0,0,0,0,0,0,0,0,0,0,0,0]
[null,null,null,"","mio. kr.",0,0,0,0,0,0,0,0,0,0,0,0,0,0,0,0,0,0,0,0,0,0,0,0,0,0,0,0,0,0,0,0,0,0,0,0,0,0,0,0,0,0,0,0,0,0,0,0,0,0,0,0,0,0,0,0,0,0,0,0,0,0,0,0,0,0,0,0,0,0,0,0,0,0,0,0,0,0,0,0,0,0,0,0,0,0,0,0,0,0,0,0,0,0,0,0,0,0,0,0]
[null,null,null,"","mio. kr.",0,0,0,0,0,0,0,0,0,0,0,0,0,0,0,0,0,0,0,0,0,0,0,0,0,0,0,0,0,0,0,0,0,0,0,0,0,0,0,0,0,0,0,0,0,0,0,0,0,0,0,0,0,0,0,0,0,0,0,0,0,0,0,0,{"$f":"IFERROR($H383*BR315,0)","v":0},0,0,0,0,0,0,0,0,0,0,0,0,0,0,0,0,0,0,0,0,0,0,0,0,0,0,0,0,0,0,0,0,0,0,0]
[null,null,null,"Total","mio. kr.",{"$f":"SUM(F318:F327)","v":0},{"$f":"SUM(G318:G327)","v":0},{"$f":"SUM(H318:H327)","v":0},0,0,0,0,0,0,0,0,0,0,0,0,0,0,0,0,0,0,0,0,0,0,0,0,0,0,0,0,0,0,0,0,0,0,0,0,0,0,0,0,0,0,0,0,0,0,0,0,0,0,0,0,0,0,0,0,0,0,0,0,0,0,{"$f":"SUM(BS318:BS327)","v":0},0,0,0,0,0,0,0,0,0,0,0,0,0,0,0,0,0,0,0,0,0,0,0,0,0,0,0,0,0,0,0,0,0,0]
[]
[null,null,null,"Scrapværdier"]
[]
[null,null,null,"Scrapværdier - Terminal procent ved sidste reinvestering"]
[null,null,null,{"$f":"D318","v":""},"%",{"$f":"_xlfn.IFNA(IF(AND(F291>0,COUNT(F$147:$DA$147)<=$L374),1-(COUNT(F$147:$DA$147)-1)/$L374,0),0)","v":0},{"$f":"_xlfn.IFNA(IF(AND(G291>0,COUNT(G$147:$DA$147)<=$L374),1-(COUNT(G$147:$DA$147)-1)/$L374,0),0)","v":0},{"$f":"_xlfn.IFNA(IF(AND(H291>0,COUNT(H$147:$DA$147)<=$L374),1-(COUNT(H$147:$DA$147)-1)/$L374,0),0)","v":0},{"$f":"_xlfn.IFNA(IF(AND(I291>0,COUNT(I$147:$DA$147)<=$L374),1-(COUNT(I$147:$DA$147)-1)/$L374,0),0)","v":0},{"$f":"_xlfn.IFNA(IF(AND(J291>0,COUNT(J$147:$DA$147)<=$L374),1-(COUNT(J$147:$DA$147)-1)/$L374,0),0)","v":0},{"$f":"_xlfn.IFNA(IF(AND(K291>0,COUNT(K$147:$DA$147)<=$L374),1-(COUNT(K$147:$DA$147)-1)/$L374,0),0)","v":0},{"$f":"_xlfn.IFNA(IF(AND(L291>0,COUNT(L$147:$DA$147)<=$L374),1-(COUNT(L$147:$DA$147)-1)/$L374,0),0)","v":0},{"$f":"_xlfn.IFNA(IF(AND(M291>0,COUNT(M$147:$DA$147)<=$L374),1-(COUNT(M$147:$DA$147)-1)/$L374,0),0)","v":0},{"$f":"_xlfn.IFNA(IF(AND(N291>0,COUNT(N$147:$DA$147)<=$L374),1-(COUNT(N$147:$DA$147)-1)/$L374,0),0)","v":0},{"$f":"_xlfn.IFNA(IF(AND(O291>0,COUNT(O$147:$DA$147)<=$L374),1-(COUNT(O$147:$DA$147)-1)/$L374,0),0)","v":0},{"$f":"_xlfn.IFNA(IF(AND(P291>0,COUNT(P$147:$DA$147)<=$L374),1-(COUNT(P$147:$DA$147)-1)/$L374,0),0)","v":0},{"$f":"_xlfn.IFNA(IF(AND(Q291>0,COUNT(Q$147:$DA$147)<=$L374),1-(COUNT(Q$147:$DA$147)-1)/$L374,0),0)","v":0},{"$f":"_xlfn.IFNA(IF(AND(R291>0,COUNT(R$147:$DA$147)<=$L374),1-(COUNT(R$147:$DA$147)-1)/$L374,0),0)","v":0},{"$f":"_xlfn.IFNA(IF(AND(S291>0,COUNT(S$147:$DA$147)<=$L374),1-(COUNT(S$147:$DA$147)-1)/$L374,0),0)","v":0},{"$f":"_xlfn.IFNA(IF(AND(T291>0,COUNT(T$147:$DA$147)<=$L374),1-(COUNT(T$147:$DA$147)-1)/$L374,0),0)","v":0},{"$f":"_xlfn.IFNA(IF(AND(U291>0,COUNT(U$147:$DA$147)<=$L374),1-(COUNT(U$147:$DA$147)-1)/$L374,0),0)","v":0},{"$f":"_xlfn.IFNA(IF(AND(V291>0,COUNT(V$147:$DA$147)<=$L374),1-(COUNT(V$147:$DA$147)-1)/$L374,0),0)","v":0},{"$f":"_xlfn.IFNA(IF(AND(W291>0,COUNT(W$147:$DA$147)<=$L374),1-(COUNT(W$147:$DA$147)-1)/$L374,0),0)","v":0},{"$f":"_xlfn.IFNA(IF(AND(X291>0,COUNT(X$147:$DA$147)<=$L374),1-(COUNT(X$147:$DA$147)-1)/$L374,0),0)","v":0},{"$f":"_xlfn.IFNA(IF(AND(Y291>0,COUNT(Y$147:$DA$147)<=$L374),1-(COUNT(Y$147:$DA$147)-1)/$L374,0),0)","v":0},{"$f":"_xlfn.IFNA(IF(AND(Z291>0,COUNT(Z$147:$DA$147)<=$L374),1-(COUNT(Z$147:$DA$147)-1)/$L374,0),0)","v":0},{"$f":"_xlfn.IFNA(IF(AND(AA291>0,COUNT(AA$147:$DA$147)<=$L374),1-(COUNT(AA$147:$DA$147)-1)/$L374,0),0)","v":0},{"$f":"_xlfn.IFNA(IF(AND(AB291>0,COUNT(AB$147:$DA$147)<=$L374),1-(COUNT(AB$147:$DA$147)-1)/$L374,0),0)","v":0},{"$f":"_xlfn.IFNA(IF(AND(AC291>0,COUNT(AC$147:$DA$147)<=$L374),1-(COUNT(AC$147:$DA$147)-1)/$L374,0),0)","v":0},{"$f":"_xlfn.IFNA(IF(AND(AD291>0,COUNT(AD$147:$DA$147)<=$L374),1-(COUNT(AD$147:$DA$147)-1)/$L374,0),0)","v":0},{"$f":"_xlfn.IFNA(IF(AND(AE291>0,COUNT(AE$147:$DA$147)<=$L374),1-(COUNT(AE$147:$DA$147)-1)/$L374,0),0)","v":0},{"$f":"_xlfn.IFNA(IF(AND(AF291>0,COUNT(AF$147:$DA$147)<=$L374),1-(COUNT(AF$147:$DA$147)-1)/$L374,0),0)","v":0},{"$f":"_xlfn.IFNA(IF(AND(AG291>0,COUNT(AG$147:$DA$147)<=$L374),1-(COUNT(AG$147:$DA$147)-1)/$L374,0),0)","v":0},{"$f":"_xlfn.IFNA(IF(AND(AH291>0,COUNT(AH$147:$DA$147)<=$L374),1-(COUNT(AH$147:$DA$147)-1)/$L374,0),0)","v":0},{"$f":"_xlfn.IFNA(IF(AND(AI291>0,COUNT(AI$147:$DA$147)<=$L374),1-(COUNT(AI$147:$DA$147)-1)/$L374,0),0)","v":0},{"$f":"_xlfn.IFNA(IF(AND(AJ291>0,COUNT(AJ$147:$DA$147)<=$L374),1-(COUNT(AJ$147:$DA$147)-1)/$L374,0),0)","v":0},{"$f":"_xlfn.IFNA(IF(AND(AK291>0,COUNT(AK$147:$DA$147)<=$L374),1-(COUNT(AK$147:$DA$147)-1)/$L374,0),0)","v":0},{"$f":"_xlfn.IFNA(IF(AND(AL291>0,COUNT(AL$147:$DA$147)<=$L374),1-(COUNT(AL$147:$DA$147)-1)/$L374,0),0)","v":0},{"$f":"_xlfn.IFNA(IF(AND(AM291>0,COUNT(AM$147:$DA$147)<=$L374),1-(COUNT(AM$147:$DA$147)-1)/$L374,0),0)","v":0},{"$f":"_xlfn.IFNA(IF(AND(AN291>0,COUNT(AN$147:$DA$147)<=$L374),1-(COUNT(AN$147:$DA$147)-1)/$L374,0),0)","v":0},{"$f":"_xlfn.IFNA(IF(AND(AO291>0,COUNT(AO$147:$DA$147)<=$L374),1-(COUNT(AO$147:$DA$147)-1)/$L374,0),0)","v":0},{"$f":"_xlfn.IFNA(IF(AND(AP291>0,COUNT(AP$147:$DA$147)<=$L374),1-(COUNT(AP$147:$DA$147)-1)/$L374,0),0)","v":0},{"$f":"_xlfn.IFNA(IF(AND(AQ291>0,COUNT(AQ$147:$DA$147)<=$L374),1-(COUNT(AQ$147:$DA$147)-1)/$L374,0),0)","v":0},{"$f":"_xlfn.IFNA(IF(AND(AR291>0,COUNT(AR$147:$DA$147)<=$L374),1-(COUNT(AR$147:$DA$147)-1)/$L374,0),0)","v":0},{"$f":"_xlfn.IFNA(IF(AND(AS291>0,COUNT(AS$147:$DA$147)<=$L374),1-(COUNT(AS$147:$DA$147)-1)/$L374,0),0)","v":0},{"$f":"_xlfn.IFNA(IF(AND(AT291>0,COUNT(AT$147:$DA$147)<=$L374),1-(COUNT(AT$147:$DA$147)-1)/$L374,0),0)","v":0},{"$f":"_xlfn.IFNA(IF(AND(AU291>0,COUNT(AU$147:$DA$147)<=$L374),1-(COUNT(AU$147:$DA$147)-1)/$L374,0),0)","v":0},{"$f":"_xlfn.IFNA(IF(AND(AV291>0,COUNT(AV$147:$DA$147)<=$L374),1-(COUNT(AV$147:$DA$147)-1)/$L374,0),0)","v":0},{"$f":"_xlfn.IFNA(IF(AND(AW291>0,COUNT(AW$147:$DA$147)<=$L374),1-(COUNT(AW$147:$DA$147)-1)/$L374,0),0)","v":0},{"$f":"_xlfn.IFNA(IF(AND(AX291>0,COUNT(AX$147:$DA$147)<=$L374),1-(COUNT(AX$147:$DA$147)-1)/$L374,0),0)","v":0},{"$f":"_xlfn.IFNA(IF(AND(AY291>0,COUNT(AY$147:$DA$147)<=$L374),1-(COUNT(AY$147:$DA$147)-1)/$L374,0),0)","v":0},{"$f":"_xlfn.IFNA(IF(AND(AZ291>0,COUNT(AZ$147:$DA$147)<=$L374),1-(COUNT(AZ$147:$DA$147)-1)/$L374,0),0)","v":0},{"$f":"_xlfn.IFNA(IF(AND(BA291>0,COUNT(BA$147:$DA$147)<=$L374),1-(COUNT(BA$147:$DA$147)-1)/$L374,0),0)","v":0},{"$f":"_xlfn.IFNA(IF(AND(BB291>0,COUNT(BB$147:$DA$147)<=$L374),1-(COUNT(BB$147:$DA$147)-1)/$L374,0),0)","v":0},{"$f":"_xlfn.IFNA(IF(AND(BC291>0,COUNT(BC$147:$DA$147)<=$L374),1-(COUNT(BC$147:$DA$147)-1)/$L374,0),0)","v":0},{"$f":"_xlfn.IFNA(IF(AND(BD291>0,COUNT(BD$147:$DA$147)<=$L374),1-(COUNT(BD$147:$DA$147)-1)/$L374,0),0)","v":0},{"$f":"_xlfn.IFNA(IF(AND(BE291>0,COUNT(BE$147:$DA$147)<=$L374),1-(COUNT(BE$147:$DA$147)-1)/$L374,0),0)","v":0},{"$f":"_xlfn.IFNA(IF(AND(BF291>0,COUNT(BF$147:$DA$147)<=$L374),1-(COUNT(BF$147:$DA$147)-1)/$L374,0),0)","v":0},{"$f":"_xlfn.IFNA(IF(AND(BG291>0,COUNT(BG$147:$DA$147)<=$L374),1-(COUNT(BG$147:$DA$147)-1)/$L374,0),0)","v":0},{"$f":"_xlfn.IFNA(IF(AND(BH291>0,COUNT(BH$147:$DA$147)<=$L374),1-(COUNT(BH$147:$DA$147)-1)/$L374,0),0)","v":0},{"$f":"_xlfn.IFNA(IF(AND(BI291>0,COUNT(BI$147:$DA$147)<=$L374),1-(COUNT(BI$147:$DA$147)-1)/$L374,0),0)","v":0},{"$f":"_xlfn.IFNA(IF(AND(BJ291>0,COUNT(BJ$147:$DA$147)<=$L374),1-(COUNT(BJ$147:$DA$147)-1)/$L374,0),0)","v":0},{"$f":"_xlfn.IFNA(IF(AND(BK291>0,COUNT(BK$147:$DA$147)<=$L374),1-(COUNT(BK$147:$DA$147)-1)/$L374,0),0)","v":0},{"$f":"_xlfn.IFNA(IF(AND(BL291>0,COUNT(BL$147:$DA$147)<=$L374),1-(COUNT(BL$147:$DA$147)-1)/$L374,0),0)","v":0},{"$f":"_xlfn.IFNA(IF(AND(BM291>0,COUNT(BM$147:$DA$147)<=$L374),1-(COUNT(BM$147:$DA$147)-1)/$L374,0),0)","v":0},{"$f":"_xlfn.IFNA(IF(AND(BN291>0,COUNT(BN$147:$DA$147)<=$L374),1-(COUNT(BN$147:$DA$147)-1)/$L374,0),0)","v":0},{"$f":"_xlfn.IFNA(IF(AND(BO291>0,COUNT(BO$147:$DA$147)<=$L374),1-(COUNT(BO$147:$DA$147)-1)/$L374,0),0)","v":0},{"$f":"_xlfn.IFNA(IF(AND(BP291>0,COUNT(BP$147:$DA$147)<=$L374),1-(COUNT(BP$147:$DA$147)-1)/$L374,0),0)","v":0},{"$f":"_xlfn.IFNA(IF(AND(BQ291>0,COUNT(BQ$147:$DA$147)<=$L374),1-(COUNT(BQ$147:$DA$147)-1)/$L374,0),0)","v":0},{"$f":"_xlfn.IFNA(IF(AND(BR291>0,COUNT(BR$147:$DA$147)<=$L374),1-(COUNT(BR$147:$DA$147)-1)/$L374,0),0)","v":0},{"$f":"_xlfn.IFNA(IF(AND(BS291>0,COUNT(BS$147:$DA$147)<=$L374),1-(COUNT(BS$147:$DA$147)-1)/$L374,0),0)","v":0},{"$f":"_xlfn.IFNA(IF(AND(BT291>0,COUNT(BT$147:$DA$147)<=$L374),1-(COUNT(BT$147:$DA$147)-1)/$L374,0),0)","v":0},{"$f":"_xlfn.IFNA(IF(AND(BU291>0,COUNT(BU$147:$DA$147)<=$L374),1-(COUNT(BU$147:$DA$147)-1)/$L374,0),0)","v":0},{"$f":"_xlfn.IFNA(IF(AND(BV291>0,COUNT(BV$147:$DA$147)<=$L374),1-(COUNT(BV$147:$DA$147)-1)/$L374,0),0)","v":0},{"$f":"_xlfn.IFNA(IF(AND(BW291>0,COUNT(BW$147:$DA$147)<=$L374),1-(COUNT(BW$147:$DA$147)-1)/$L374,0),0)","v":0},{"$f":"_xlfn.IFNA(IF(AND(BX291>0,COUNT(BX$147:$DA$147)<=$L374),1-(COUNT(BX$147:$DA$147)-1)/$L374,0),0)","v":0},{"$f":"_xlfn.IFNA(IF(AND(BY291>0,COUNT(BY$147:$DA$147)<=$L374),1-(COUNT(BY$147:$DA$147)-1)/$L374,0),0)","v":0},{"$f":"_xlfn.IFNA(IF(AND(BZ291>0,COUNT(BZ$147:$DA$147)<=$L374),1-(COUNT(BZ$147:$DA$147)-1)/$L374,0),0)","v":0},{"$f":"_xlfn.IFNA(IF(AND(CA291>0,COUNT(CA$147:$DA$147)<=$L374),1-(COUNT(CA$147:$DA$147)-1)/$L374,0),0)","v":0},{"$f":"_xlfn.IFNA(IF(AND(CB291>0,COUNT(CB$147:$DA$147)<=$L374),1-(COUNT(CB$147:$DA$147)-1)/$L374,0),0)","v":0},{"$f":"_xlfn.IFNA(IF(AND(CC291>0,COUNT(CC$147:$DA$147)<=$L374),1-(COUNT(CC$147:$DA$147)-1)/$L374,0),0)","v":0},{"$f":"_xlfn.IFNA(IF(AND(CD291>0,COUNT(CD$147:$DA$147)<=$L374),1-(COUNT(CD$147:$DA$147)-1)/$L374,0),0)","v":0},{"$f":"_xlfn.IFNA(IF(AND(CE291>0,COUNT(CE$147:$DA$147)<=$L374),1-(COUNT(CE$147:$DA$147)-1)/$L374,0),0)","v":0},{"$f":"_xlfn.IFNA(IF(AND(CF291>0,COUNT(CF$147:$DA$147)<=$L374),1-(COUNT(CF$147:$DA$147)-1)/$L374,0),0)","v":0},{"$f":"_xlfn.IFNA(IF(AND(CG291>0,COUNT(CG$147:$DA$147)<=$L374),1-(COUNT(CG$147:$DA$147)-1)/$L374,0),0)","v":0},{"$f":"_xlfn.IFNA(IF(AND(CH291>0,COUNT(CH$147:$DA$147)<=$L374),1-(COUNT(CH$147:$DA$147)-1)/$L374,0),0)","v":0},{"$f":"_xlfn.IFNA(IF(AND(CI291>0,COUNT(CI$147:$DA$147)<=$L374),1-(COUNT(CI$147:$DA$147)-1)/$L374,0),0)","v":0},{"$f":"_xlfn.IFNA(IF(AND(CJ291>0,COUNT(CJ$147:$DA$147)<=$L374),1-(COUNT(CJ$147:$DA$147)-1)/$L374,0),0)","v":0},{"$f":"_xlfn.IFNA(IF(AND(CK291>0,COUNT(CK$147:$DA$147)<=$L374),1-(COUNT(CK$147:$DA$147)-1)/$L374,0),0)","v":0},{"$f":"_xlfn.IFNA(IF(AND(CL291>0,COUNT(CL$147:$DA$147)<=$L374),1-(COUNT(CL$147:$DA$147)-1)/$L374,0),0)","v":0},{"$f":"_xlfn.IFNA(IF(AND(CM291>0,COUNT(CM$147:$DA$147)<=$L374),1-(COUNT(CM$147:$DA$147)-1)/$L374,0),0)","v":0},{"$f":"_xlfn.IFNA(IF(AND(CN291>0,COUNT(CN$147:$DA$147)<=$L374),1-(COUNT(CN$147:$DA$147)-1)/$L374,0),0)","v":0},{"$f":"_xlfn.IFNA(IF(AND(CO291>0,COUNT(CO$147:$DA$147)<=$L374),1-(COUNT(CO$147:$DA$147)-1)/$L374,0),0)","v":0},{"$f":"_xlfn.IFNA(IF(AND(CP291>0,COUNT(CP$147:$DA$147)<=$L374),1-(COUNT(CP$147:$DA$147)-1)/$L374,0),0)","v":0},{"$f":"_xlfn.IFNA(IF(AND(CQ291>0,COUNT(CQ$147:$DA$147)<=$L374),1-(COUNT(CQ$147:$DA$147)-1)/$L374,0),0)","v":0},{"$f":"_xlfn.IFNA(IF(AND(CR291>0,COUNT(CR$147:$DA$147)<=$L374),1-(COUNT(CR$147:$DA$147)-1)/$L374,0),0)","v":0},{"$f":"_xlfn.IFNA(IF(AND(CS291>0,COUNT(CS$147:$DA$147)<=$L374),1-(COUNT(CS$147:$DA$147)-1)/$L374,0),0)","v":0},{"$f":"_xlfn.IFNA(IF(AND(CT291>0,COUNT(CT$147:$DA$147)<=$L374),1-(COUNT(CT$147:$DA$147)-1)/$L374,0),0)","v":0},{"$f":"_xlfn.IFNA(IF(AND(CU291>0,COUNT(CU$147:$DA$147)<=$L374),1-(COUNT(CU$147:$DA$147)-1)/$L374,0),0)","v":0},{"$f":"_xlfn.IFNA(IF(AND(CV291>0,COUNT(CV$147:$DA$147)<=$L374),1-(COUNT(CV$147:$DA$147)-1)/$L374,0),0)","v":0},{"$f":"_xlfn.IFNA(IF(AND(CW291>0,COUNT(CW$147:$DA$147)<=$L374),1-(COUNT(CW$147:$DA$147)-1)/$L374,0),0)","v":0},{"$f":"_xlfn.IFNA(IF(AND(CX291>0,COUNT(CX$147:$DA$147)<=$L374),1-(COUNT(CX$147:$DA$147)-1)/$L374,0),0)","v":0},{"$f":"_xlfn.IFNA(IF(AND(CY291>0,COUNT(CY$147:$DA$147)<=$L374),1-(COUNT(CY$147:$DA$147)-1)/$L374,0),0)","v":0},{"$f":"_xlfn.IFNA(IF(AND(CZ291>0,COUNT(CZ$147:$DA$147)<=$L374),1-(COUNT(CZ$147:$DA$147)-1)/$L374,0),0)","v":0},{"$f":"_xlfn.IFNA(IF(AND(DA291>0,COUNT(DA$147:$DA$147)<=$L374),1-(COUNT(DA$147:$DA$147)-1)/$L374,0),0)","v":0}]
[null,null,null,"","%",{"$f":"_xlfn.IFNA(IF(AND(F292>0,COUNT(F$147:$DA$147)<=$L375),1-(COUNT(F$147:$DA$147)-1)/$L375,0),0)","v":0},{"$f":"_xlfn.IFNA(IF(AND(G292>0,COUNT(G$147:$DA$147)<=$L375),1-(COUNT(G$147:$DA$147)-1)/$L375,0),0)","v":0},{"$f":"_xlfn.IFNA(IF(AND(H292>0,COUNT(H$147:$DA$147)<=$L375),1-(COUNT(H$147:$DA$147)-1)/$L375,0),0)","v":0},{"$f":"_xlfn.IFNA(IF(AND(I292>0,COUNT(I$147:$DA$147)<=$L375),1-(COUNT(I$147:$DA$147)-1)/$L375,0),0)","v":0},{"$f":"_xlfn.IFNA(IF(AND(J292>0,COUNT(J$147:$DA$147)<=$L375),1-(COUNT(J$147:$DA$147)-1)/$L375,0),0)","v":0},{"$f":"_xlfn.IFNA(IF(AND(K292>0,COUNT(K$147:$DA$147)<=$L375),1-(COUNT(K$147:$DA$147)-1)/$L375,0),0)","v":0},{"$f":"_xlfn.IFNA(IF(AND(L292>0,COUNT(L$147:$DA$147)<=$L375),1-(COUNT(L$147:$DA$147)-1)/$L375,0),0)","v":0},{"$f":"_xlfn.IFNA(IF(AND(M292>0,COUNT(M$147:$DA$147)<=$L375),1-(COUNT(M$147:$DA$147)-1)/$L375,0),0)","v":0},{"$f":"_xlfn.IFNA(IF(AND(N292>0,COUNT(N$147:$DA$147)<=$L375),1-(COUNT(N$147:$DA$147)-1)/$L375,0),0)","v":0},{"$f":"_xlfn.IFNA(IF(AND(O292>0,COUNT(O$147:$DA$147)<=$L375),1-(COUNT(O$147:$DA$147)-1)/$L375,0),0)","v":0},{"$f":"_xlfn.IFNA(IF(AND(P292>0,COUNT(P$147:$DA$147)<=$L375),1-(COUNT(P$147:$DA$147)-1)/$L375,0),0)","v":0},{"$f":"_xlfn.IFNA(IF(AND(Q292>0,COUNT(Q$147:$DA$147)<=$L375),1-(COUNT(Q$147:$DA$147)-1)/$L375,0),0)","v":0},{"$f":"_xlfn.IFNA(IF(AND(R292>0,COUNT(R$147:$DA$147)<=$L375),1-(COUNT(R$147:$DA$147)-1)/$L375,0),0)","v":0},{"$f":"_xlfn.IFNA(IF(AND(S292>0,COUNT(S$147:$DA$147)<=$L375),1-(COUNT(S$147:$DA$147)-1)/$L375,0),0)","v":0},{"$f":"_xlfn.IFNA(IF(AND(T292>0,COUNT(T$147:$DA$147)<=$L375),1-(COUNT(T$147:$DA$147)-1)/$L375,0),0)","v":0},{"$f":"_xlfn.IFNA(IF(AND(U292>0,COUNT(U$147:$DA$147)<=$L375),1-(COUNT(U$147:$DA$147)-1)/$L375,0),0)","v":0},{"$f":"_xlfn.IFNA(IF(AND(V292>0,COUNT(V$147:$DA$147)<=$L375),1-(COUNT(V$147:$DA$147)-1)/$L375,0),0)","v":0},{"$f":"_xlfn.IFNA(IF(AND(W292>0,COUNT(W$147:$DA$147)<=$L375),1-(COUNT(W$147:$DA$147)-1)/$L375,0),0)","v":0},{"$f":"_xlfn.IFNA(IF(AND(X292>0,COUNT(X$147:$DA$147)<=$L375),1-(COUNT(X$147:$DA$147)-1)/$L375,0),0)","v":0},{"$f":"_xlfn.IFNA(IF(AND(Y292>0,COUNT(Y$147:$DA$147)<=$L375),1-(COUNT(Y$147:$DA$147)-1)/$L375,0),0)","v":0},{"$f":"_xlfn.IFNA(IF(AND(Z292>0,COUNT(Z$147:$DA$147)<=$L375),1-(COUNT(Z$147:$DA$147)-1)/$L375,0),0)","v":0},{"$f":"_xlfn.IFNA(IF(AND(AA292>0,COUNT(AA$147:$DA$147)<=$L375),1-(COUNT(AA$147:$DA$147)-1)/$L375,0),0)","v":0},{"$f":"_xlfn.IFNA(IF(AND(AB292>0,COUNT(AB$147:$DA$147)<=$L375),1-(COUNT(AB$147:$DA$147)-1)/$L375,0),0)","v":0},{"$f":"_xlfn.IFNA(IF(AND(AC292>0,COUNT(AC$147:$DA$147)<=$L375),1-(COUNT(AC$147:$DA$147)-1)/$L375,0),0)","v":0},{"$f":"_xlfn.IFNA(IF(AND(AD292>0,COUNT(AD$147:$DA$147)<=$L375),1-(COUNT(AD$147:$DA$147)-1)/$L375,0),0)","v":0},{"$f":"_xlfn.IFNA(IF(AND(AE292>0,COUNT(AE$147:$DA$147)<=$L375),1-(COUNT(AE$147:$DA$147)-1)/$L375,0),0)","v":0},{"$f":"_xlfn.IFNA(IF(AND(AF292>0,COUNT(AF$147:$DA$147)<=$L375),1-(COUNT(AF$147:$DA$147)-1)/$L375,0),0)","v":0},{"$f":"_xlfn.IFNA(IF(AND(AG292>0,COUNT(AG$147:$DA$147)<=$L375),1-(COUNT(AG$147:$DA$147)-1)/$L375,0),0)","v":0},{"$f":"_xlfn.IFNA(IF(AND(AH292>0,COUNT(AH$147:$DA$147)<=$L375),1-(COUNT(AH$147:$DA$147)-1)/$L375,0),0)","v":0},{"$f":"_xlfn.IFNA(IF(AND(AI292>0,COUNT(AI$147:$DA$147)<=$L375),1-(COUNT(AI$147:$DA$147)-1)/$L375,0),0)","v":0},{"$f":"_xlfn.IFNA(IF(AND(AJ292>0,COUNT(AJ$147:$DA$147)<=$L375),1-(COUNT(AJ$147:$DA$147)-1)/$L375,0),0)","v":0},{"$f":"_xlfn.IFNA(IF(AND(AK292>0,COUNT(AK$147:$DA$147)<=$L375),1-(COUNT(AK$147:$DA$147)-1)/$L375,0),0)","v":0},{"$f":"_xlfn.IFNA(IF(AND(AL292>0,COUNT(AL$147:$DA$147)<=$L375),1-(COUNT(AL$147:$DA$147)-1)/$L375,0),0)","v":0},{"$f":"_xlfn.IFNA(IF(AND(AM292>0,COUNT(AM$147:$DA$147)<=$L375),1-(COUNT(AM$147:$DA$147)-1)/$L375,0),0)","v":0},{"$f":"_xlfn.IFNA(IF(AND(AN292>0,COUNT(AN$147:$DA$147)<=$L375),1-(COUNT(AN$147:$DA$147)-1)/$L375,0),0)","v":0},{"$f":"_xlfn.IFNA(IF(AND(AO292>0,COUNT(AO$147:$DA$147)<=$L375),1-(COUNT(AO$147:$DA$147)-1)/$L375,0),0)","v":0},{"$f":"_xlfn.IFNA(IF(AND(AP292>0,COUNT(AP$147:$DA$147)<=$L375),1-(COUNT(AP$147:$DA$147)-1)/$L375,0),0)","v":0},{"$f":"_xlfn.IFNA(IF(AND(AQ292>0,COUNT(AQ$147:$DA$147)<=$L375),1-(COUNT(AQ$147:$DA$147)-1)/$L375,0),0)","v":0},{"$f":"_xlfn.IFNA(IF(AND(AR292>0,COUNT(AR$147:$DA$147)<=$L375),1-(COUNT(AR$147:$DA$147)-1)/$L375,0),0)","v":0},{"$f":"_xlfn.IFNA(IF(AND(AS292>0,COUNT(AS$147:$DA$147)<=$L375),1-(COUNT(AS$147:$DA$147)-1)/$L375,0),0)","v":0},{"$f":"_xlfn.IFNA(IF(AND(AT292>0,COUNT(AT$147:$DA$147)<=$L375),1-(COUNT(AT$147:$DA$147)-1)/$L375,0),0)","v":0},{"$f":"_xlfn.IFNA(IF(AND(AU292>0,COUNT(AU$147:$DA$147)<=$L375),1-(COUNT(AU$147:$DA$147)-1)/$L375,0),0)","v":0},{"$f":"_xlfn.IFNA(IF(AND(AV292>0,COUNT(AV$147:$DA$147)<=$L375),1-(COUNT(AV$147:$DA$147)-1)/$L375,0),0)","v":0},{"$f":"_xlfn.IFNA(IF(AND(AW292>0,COUNT(AW$147:$DA$147)<=$L375),1-(COUNT(AW$147:$DA$147)-1)/$L375,0),0)","v":0},{"$f":"_xlfn.IFNA(IF(AND(AX292>0,COUNT(AX$147:$DA$147)<=$L375),1-(COUNT(AX$147:$DA$147)-1)/$L375,0),0)","v":0},{"$f":"_xlfn.IFNA(IF(AND(AY292>0,COUNT(AY$147:$DA$147)<=$L375),1-(COUNT(AY$147:$DA$147)-1)/$L375,0),0)","v":0},{"$f":"_xlfn.IFNA(IF(AND(AZ292>0,COUNT(AZ$147:$DA$147)<=$L375),1-(COUNT(AZ$147:$DA$147)-1)/$L375,0),0)","v":0},{"$f":"_xlfn.IFNA(IF(AND(BA292>0,COUNT(BA$147:$DA$147)<=$L375),1-(COUNT(BA$147:$DA$147)-1)/$L375,0),0)","v":0},{"$f":"_xlfn.IFNA(IF(AND(BB292>0,COUNT(BB$147:$DA$147)<=$L375),1-(COUNT(BB$147:$DA$147)-1)/$L375,0),0)","v":0},{"$f":"_xlfn.IFNA(IF(AND(BC292>0,COUNT(BC$147:$DA$147)<=$L375),1-(COUNT(BC$147:$DA$147)-1)/$L375,0),0)","v":0},{"$f":"_xlfn.IFNA(IF(AND(BD292>0,COUNT(BD$147:$DA$147)<=$L375),1-(COUNT(BD$147:$DA$147)-1)/$L375,0),0)","v":0},{"$f":"_xlfn.IFNA(IF(AND(BE292>0,COUNT(BE$147:$DA$147)<=$L375),1-(COUNT(BE$147:$DA$147)-1)/$L375,0),0)","v":0},{"$f":"_xlfn.IFNA(IF(AND(BF292>0,COUNT(BF$147:$DA$147)<=$L375),1-(COUNT(BF$147:$DA$147)-1)/$L375,0),0)","v":0},{"$f":"_xlfn.IFNA(IF(AND(BG292>0,COUNT(BG$147:$DA$147)<=$L375),1-(COUNT(BG$147:$DA$147)-1)/$L375,0),0)","v":0},{"$f":"_xlfn.IFNA(IF(AND(BH292>0,COUNT(BH$147:$DA$147)<=$L375),1-(COUNT(BH$147:$DA$147)-1)/$L375,0),0)","v":0},{"$f":"_xlfn.IFNA(IF(AND(BI292>0,COUNT(BI$147:$DA$147)<=$L375),1-(COUNT(BI$147:$DA$147)-1)/$L375,0),0)","v":0},{"$f":"_xlfn.IFNA(IF(AND(BJ292>0,COUNT(BJ$147:$DA$147)<=$L375),1-(COUNT(BJ$147:$DA$147)-1)/$L375,0),0)","v":0},{"$f":"_xlfn.IFNA(IF(AND(BK292>0,COUNT(BK$147:$DA$147)<=$L375),1-(COUNT(BK$147:$DA$147)-1)/$L375,0),0)","v":0},{"$f":"_xlfn.IFNA(IF(AND(BL292>0,COUNT(BL$147:$DA$147)<=$L375),1-(COUNT(BL$147:$DA$147)-1)/$L375,0),0)","v":0},{"$f":"_xlfn.IFNA(IF(AND(BM292>0,COUNT(BM$147:$DA$147)<=$L375),1-(COUNT(BM$147:$DA$147)-1)/$L375,0),0)","v":0},{"$f":"_xlfn.IFNA(IF(AND(BN292>0,COUNT(BN$147:$DA$147)<=$L375),1-(COUNT(BN$147:$DA$147)-1)/$L375,0),0)","v":0},{"$f":"_xlfn.IFNA(IF(AND(BO292>0,COUNT(BO$147:$DA$147)<=$L375),1-(COUNT(BO$147:$DA$147)-1)/$L375,0),0)","v":0},{"$f":"_xlfn.IFNA(IF(AND(BP292>0,COUNT(BP$147:$DA$147)<=$L375),1-(COUNT(BP$147:$DA$147)-1)/$L375,0),0)","v":0},{"$f":"_xlfn.IFNA(IF(AND(BQ292>0,COUNT(BQ$147:$DA$147)<=$L375),1-(COUNT(BQ$147:$DA$147)-1)/$L375,0),0)","v":0},{"$f":"_xlfn.IFNA(IF(AND(BR292>0,COUNT(BR$147:$DA$147)<=$L375),1-(COUNT(BR$147:$DA$147)-1)/$L375,0),0)","v":0},{"$f":"_xlfn.IFNA(IF(AND(BS292>0,COUNT(BS$147:$DA$147)<=$L375),1-(COUNT(BS$147:$DA$147)-1)/$L375,0),0)","v":0},{"$f":"_xlfn.IFNA(IF(AND(BT292>0,COUNT(BT$147:$DA$147)<=$L375),1-(COUNT(BT$147:$DA$147)-1)/$L375,0),0)","v":0},{"$f":"_xlfn.IFNA(IF(AND(BU292>0,COUNT(BU$147:$DA$147)<=$L375),1-(COUNT(BU$147:$DA$147)-1)/$L375,0),0)","v":0},{"$f":"_xlfn.IFNA(IF(AND(BV292>0,COUNT(BV$147:$DA$147)<=$L375),1-(COUNT(BV$147:$DA$147)-1)/$L375,0),0)","v":0},{"$f":"_xlfn.IFNA(IF(AND(BW292>0,COUNT(BW$147:$DA$147)<=$L375),1-(COUNT(BW$147:$DA$147)-1)/$L375,0),0)","v":0},{"$f":"_xlfn.IFNA(IF(AND(BX292>0,COUNT(BX$147:$DA$147)<=$L375),1-(COUNT(BX$147:$DA$147)-1)/$L375,0),0)","v":0},{"$f":"_xlfn.IFNA(IF(AND(BY292>0,COUNT(BY$147:$DA$147)<=$L375),1-(COUNT(BY$147:$DA$147)-1)/$L375,0),0)","v":0},{"$f":"_xlfn.IFNA(IF(AND(BZ292>0,COUNT(BZ$147:$DA$147)<=$L375),1-(COUNT(BZ$147:$DA$147)-1)/$L375,0),0)","v":0},{"$f":"_xlfn.IFNA(IF(AND(CA292>0,COUNT(CA$147:$DA$147)<=$L375),1-(COUNT(CA$147:$DA$147)-1)/$L375,0),0)","v":0},{"$f":"_xlfn.IFNA(IF(AND(CB292>0,COUNT(CB$147:$DA$147)<=$L375),1-(COUNT(CB$147:$DA$147)-1)/$L375,0),0)","v":0},{"$f":"_xlfn.IFNA(IF(AND(CC292>0,COUNT(CC$147:$DA$147)<=$L375),1-(COUNT(CC$147:$DA$147)-1)/$L375,0),0)","v":0},{"$f":"_xlfn.IFNA(IF(AND(CD292>0,COUNT(CD$147:$DA$147)<=$L375),1-(COUNT(CD$147:$DA$147)-1)/$L375,0),0)","v":0},{"$f":"_xlfn.IFNA(IF(AND(CE292>0,COUNT(CE$147:$DA$147)<=$L375),1-(COUNT(CE$147:$DA$147)-1)/$L375,0),0)","v":0},{"$f":"_xlfn.IFNA(IF(AND(CF292>0,COUNT(CF$147:$DA$147)<=$L375),1-(COUNT(CF$147:$DA$147)-1)/$L375,0),0)","v":0},{"$f":"_xlfn.IFNA(IF(AND(CG292>0,COUNT(CG$147:$DA$147)<=$L375),1-(COUNT(CG$147:$DA$147)-1)/$L375,0),0)","v":0},{"$f":"_xlfn.IFNA(IF(AND(CH292>0,COUNT(CH$147:$DA$147)<=$L375),1-(COUNT(CH$147:$DA$147)-1)/$L375,0),0)","v":0},{"$f":"_xlfn.IFNA(IF(AND(CI292>0,COUNT(CI$147:$DA$147)<=$L375),1-(COUNT(CI$147:$DA$147)-1)/$L375,0),0)","v":0},{"$f":"_xlfn.IFNA(IF(AND(CJ292>0,COUNT(CJ$147:$DA$147)<=$L375),1-(COUNT(CJ$147:$DA$147)-1)/$L375,0),0)","v":0},{"$f":"_xlfn.IFNA(IF(AND(CK292>0,COUNT(CK$147:$DA$147)<=$L375),1-(COUNT(CK$147:$DA$147)-1)/$L375,0),0)","v":0},{"$f":"_xlfn.IFNA(IF(AND(CL292>0,COUNT(CL$147:$DA$147)<=$L375),1-(COUNT(CL$147:$DA$147)-1)/$L375,0),0)","v":0},{"$f":"_xlfn.IFNA(IF(AND(CM292>0,COUNT(CM$147:$DA$147)<=$L375),1-(COUNT(CM$147:$DA$147)-1)/$L375,0),0)","v":0},{"$f":"_xlfn.IFNA(IF(AND(CN292>0,COUNT(CN$147:$DA$147)<=$L375),1-(COUNT(CN$147:$DA$147)-1)/$L375,0),0)","v":0},{"$f":"_xlfn.IFNA(IF(AND(CO292>0,COUNT(CO$147:$DA$147)<=$L375),1-(COUNT(CO$147:$DA$147)-1)/$L375,0),0)","v":0},{"$f":"_xlfn.IFNA(IF(AND(CP292>0,COUNT(CP$147:$DA$147)<=$L375),1-(COUNT(CP$147:$DA$147)-1)/$L375,0),0)","v":0},{"$f":"_xlfn.IFNA(IF(AND(CQ292>0,COUNT(CQ$147:$DA$147)<=$L375),1-(COUNT(CQ$147:$DA$147)-1)/$L375,0),0)","v":0},{"$f":"_xlfn.IFNA(IF(AND(CR292>0,COUNT(CR$147:$DA$147)<=$L375),1-(COUNT(CR$147:$DA$147)-1)/$L375,0),0)","v":0},{"$f":"_xlfn.IFNA(IF(AND(CS292>0,COUNT(CS$147:$DA$147)<=$L375),1-(COUNT(CS$147:$DA$147)-1)/$L375,0),0)","v":0},{"$f":"_xlfn.IFNA(IF(AND(CT292>0,COUNT(CT$147:$DA$147)<=$L375),1-(COUNT(CT$147:$DA$147)-1)/$L375,0),0)","v":0},{"$f":"_xlfn.IFNA(IF(AND(CU292>0,COUNT(CU$147:$DA$147)<=$L375),1-(COUNT(CU$147:$DA$147)-1)/$L375,0),0)","v":0},{"$f":"_xlfn.IFNA(IF(AND(CV292>0,COUNT(CV$147:$DA$147)<=$L375),1-(COUNT(CV$147:$DA$147)-1)/$L375,0),0)","v":0},{"$f":"_xlfn.IFNA(IF(AND(CW292>0,COUNT(CW$147:$DA$147)<=$L375),1-(COUNT(CW$147:$DA$147)-1)/$L375,0),0)","v":0},{"$f":"_xlfn.IFNA(IF(AND(CX292>0,COUNT(CX$147:$DA$147)<=$L375),1-(COUNT(CX$147:$DA$147)-1)/$L375,0),0)","v":0},{"$f":"_xlfn.IFNA(IF(AND(CY292>0,COUNT(CY$147:$DA$147)<=$L375),1-(COUNT(CY$147:$DA$147)-1)/$L375,0),0)","v":0},{"$f":"_xlfn.IFNA(IF(AND(CZ292>0,COUNT(CZ$147:$DA$147)<=$L375),1-(COUNT(CZ$147:$DA$147)-1)/$L375,0),0)","v":0},{"$f":"_xlfn.IFNA(IF(AND(DA292>0,COUNT(DA$147:$DA$147)<=$L375),1-(COUNT(DA$147:$DA$147)-1)/$L375,0),0)","v":0}]
[null,null,null,"","%",{"$f":"_xlfn.IFNA(IF(AND(F293>0,COUNT(F$147:$DA$147)<=$L376),1-(COUNT(F$147:$DA$147)-1)/$L376,0),0)","v":0},{"$f":"_xlfn.IFNA(IF(AND(G293>0,COUNT(G$147:$DA$147)<=$L376),1-(COUNT(G$147:$DA$147)-1)/$L376,0),0)","v":0},{"$f":"_xlfn.IFNA(IF(AND(H293>0,COUNT(H$147:$DA$147)<=$L376),1-(COUNT(H$147:$DA$147)-1)/$L376,0),0)","v":0},{"$f":"_xlfn.IFNA(IF(AND(I293>0,COUNT(I$147:$DA$147)<=$L376),1-(COUNT(I$147:$DA$147)-1)/$L376,0),0)","v":0},{"$f":"_xlfn.IFNA(IF(AND(J293>0,COUNT(J$147:$DA$147)<=$L376),1-(COUNT(J$147:$DA$147)-1)/$L376,0),0)","v":0},{"$f":"_xlfn.IFNA(IF(AND(K293>0,COUNT(K$147:$DA$147)<=$L376),1-(COUNT(K$147:$DA$147)-1)/$L376,0),0)","v":0},{"$f":"_xlfn.IFNA(IF(AND(L293>0,COUNT(L$147:$DA$147)<=$L376),1-(COUNT(L$147:$DA$147)-1)/$L376,0),0)","v":0},{"$f":"_xlfn.IFNA(IF(AND(M293>0,COUNT(M$147:$DA$147)<=$L376),1-(COUNT(M$147:$DA$147)-1)/$L376,0),0)","v":0},{"$f":"_xlfn.IFNA(IF(AND(N293>0,COUNT(N$147:$DA$147)<=$L376),1-(COUNT(N$147:$DA$147)-1)/$L376,0),0)","v":0},{"$f":"_xlfn.IFNA(IF(AND(O293>0,COUNT(O$147:$DA$147)<=$L376),1-(COUNT(O$147:$DA$147)-1)/$L376,0),0)","v":0},{"$f":"_xlfn.IFNA(IF(AND(P293>0,COUNT(P$147:$DA$147)<=$L376),1-(COUNT(P$147:$DA$147)-1)/$L376,0),0)","v":0},{"$f":"_xlfn.IFNA(IF(AND(Q293>0,COUNT(Q$147:$DA$147)<=$L376),1-(COUNT(Q$147:$DA$147)-1)/$L376,0),0)","v":0},{"$f":"_xlfn.IFNA(IF(AND(R293>0,COUNT(R$147:$DA$147)<=$L376),1-(COUNT(R$147:$DA$147)-1)/$L376,0),0)","v":0},{"$f":"_xlfn.IFNA(IF(AND(S293>0,COUNT(S$147:$DA$147)<=$L376),1-(COUNT(S$147:$DA$147)-1)/$L376,0),0)","v":0},{"$f":"_xlfn.IFNA(IF(AND(T293>0,COUNT(T$147:$DA$147)<=$L376),1-(COUNT(T$147:$DA$147)-1)/$L376,0),0)","v":0},{"$f":"_xlfn.IFNA(IF(AND(U293>0,COUNT(U$147:$DA$147)<=$L376),1-(COUNT(U$147:$DA$147)-1)/$L376,0),0)","v":0},{"$f":"_xlfn.IFNA(IF(AND(V293>0,COUNT(V$147:$DA$147)<=$L376),1-(COUNT(V$147:$DA$147)-1)/$L376,0),0)","v":0},{"$f":"_xlfn.IFNA(IF(AND(W293>0,COUNT(W$147:$DA$147)<=$L376),1-(COUNT(W$147:$DA$147)-1)/$L376,0),0)","v":0},{"$f":"_xlfn.IFNA(IF(AND(X293>0,COUNT(X$147:$DA$147)<=$L376),1-(COUNT(X$147:$DA$147)-1)/$L376,0),0)","v":0},{"$f":"_xlfn.IFNA(IF(AND(Y293>0,COUNT(Y$147:$DA$147)<=$L376),1-(COUNT(Y$147:$DA$147)-1)/$L376,0),0)","v":0},{"$f":"_xlfn.IFNA(IF(AND(Z293>0,COUNT(Z$147:$DA$147)<=$L376),1-(COUNT(Z$147:$DA$147)-1)/$L376,0),0)","v":0},{"$f":"_xlfn.IFNA(IF(AND(AA293>0,COUNT(AA$147:$DA$147)<=$L376),1-(COUNT(AA$147:$DA$147)-1)/$L376,0),0)","v":0},{"$f":"_xlfn.IFNA(IF(AND(AB293>0,COUNT(AB$147:$DA$147)<=$L376),1-(COUNT(AB$147:$DA$147)-1)/$L376,0),0)","v":0},{"$f":"_xlfn.IFNA(IF(AND(AC293>0,COUNT(AC$147:$DA$147)<=$L376),1-(COUNT(AC$147:$DA$147)-1)/$L376,0),0)","v":0},{"$f":"_xlfn.IFNA(IF(AND(AD293>0,COUNT(AD$147:$DA$147)<=$L376),1-(COUNT(AD$147:$DA$147)-1)/$L376,0),0)","v":0},{"$f":"_xlfn.IFNA(IF(AND(AE293>0,COUNT(AE$147:$DA$147)<=$L376),1-(COUNT(AE$147:$DA$147)-1)/$L376,0),0)","v":0},{"$f":"_xlfn.IFNA(IF(AND(AF293>0,COUNT(AF$147:$DA$147)<=$L376),1-(COUNT(AF$147:$DA$147)-1)/$L376,0),0)","v":0},{"$f":"_xlfn.IFNA(IF(AND(AG293>0,COUNT(AG$147:$DA$147)<=$L376),1-(COUNT(AG$147:$DA$147)-1)/$L376,0),0)","v":0},{"$f":"_xlfn.IFNA(IF(AND(AH293>0,COUNT(AH$147:$DA$147)<=$L376),1-(COUNT(AH$147:$DA$147)-1)/$L376,0),0)","v":0},{"$f":"_xlfn.IFNA(IF(AND(AI293>0,COUNT(AI$147:$DA$147)<=$L376),1-(COUNT(AI$147:$DA$147)-1)/$L376,0),0)","v":0},{"$f":"_xlfn.IFNA(IF(AND(AJ293>0,COUNT(AJ$147:$DA$147)<=$L376),1-(COUNT(AJ$147:$DA$147)-1)/$L376,0),0)","v":0},{"$f":"_xlfn.IFNA(IF(AND(AK293>0,COUNT(AK$147:$DA$147)<=$L376),1-(COUNT(AK$147:$DA$147)-1)/$L376,0),0)","v":0},{"$f":"_xlfn.IFNA(IF(AND(AL293>0,COUNT(AL$147:$DA$147)<=$L376),1-(COUNT(AL$147:$DA$147)-1)/$L376,0),0)","v":0},{"$f":"_xlfn.IFNA(IF(AND(AM293>0,COUNT(AM$147:$DA$147)<=$L376),1-(COUNT(AM$147:$DA$147)-1)/$L376,0),0)","v":0},{"$f":"_xlfn.IFNA(IF(AND(AN293>0,COUNT(AN$147:$DA$147)<=$L376),1-(COUNT(AN$147:$DA$147)-1)/$L376,0),0)","v":0},{"$f":"_xlfn.IFNA(IF(AND(AO293>0,COUNT(AO$147:$DA$147)<=$L376),1-(COUNT(AO$147:$DA$147)-1)/$L376,0),0)","v":0},{"$f":"_xlfn.IFNA(IF(AND(AP293>0,COUNT(AP$147:$DA$147)<=$L376),1-(COUNT(AP$147:$DA$147)-1)/$L376,0),0)","v":0},{"$f":"_xlfn.IFNA(IF(AND(AQ293>0,COUNT(AQ$147:$DA$147)<=$L376),1-(COUNT(AQ$147:$DA$147)-1)/$L376,0),0)","v":0},{"$f":"_xlfn.IFNA(IF(AND(AR293>0,COUNT(AR$147:$DA$147)<=$L376),1-(COUNT(AR$147:$DA$147)-1)/$L376,0),0)","v":0},{"$f":"_xlfn.IFNA(IF(AND(AS293>0,COUNT(AS$147:$DA$147)<=$L376),1-(COUNT(AS$147:$DA$147)-1)/$L376,0),0)","v":0},{"$f":"_xlfn.IFNA(IF(AND(AT293>0,COUNT(AT$147:$DA$147)<=$L376),1-(COUNT(AT$147:$DA$147)-1)/$L376,0),0)","v":0},{"$f":"_xlfn.IFNA(IF(AND(AU293>0,COUNT(AU$147:$DA$147)<=$L376),1-(COUNT(AU$147:$DA$147)-1)/$L376,0),0)","v":0},{"$f":"_xlfn.IFNA(IF(AND(AV293>0,COUNT(AV$147:$DA$147)<=$L376),1-(COUNT(AV$147:$DA$147)-1)/$L376,0),0)","v":0},{"$f":"_xlfn.IFNA(IF(AND(AW293>0,COUNT(AW$147:$DA$147)<=$L376),1-(COUNT(AW$147:$DA$147)-1)/$L376,0),0)","v":0},{"$f":"_xlfn.IFNA(IF(AND(AX293>0,COUNT(AX$147:$DA$147)<=$L376),1-(COUNT(AX$147:$DA$147)-1)/$L376,0),0)","v":0},{"$f":"_xlfn.IFNA(IF(AND(AY293>0,COUNT(AY$147:$DA$147)<=$L376),1-(COUNT(AY$147:$DA$147)-1)/$L376,0),0)","v":0},{"$f":"_xlfn.IFNA(IF(AND(AZ293>0,COUNT(AZ$147:$DA$147)<=$L376),1-(COUNT(AZ$147:$DA$147)-1)/$L376,0),0)","v":0},{"$f":"_xlfn.IFNA(IF(AND(BA293>0,COUNT(BA$147:$DA$147)<=$L376),1-(COUNT(BA$147:$DA$147)-1)/$L376,0),0)","v":0},{"$f":"_xlfn.IFNA(IF(AND(BB293>0,COUNT(BB$147:$DA$147)<=$L376),1-(COUNT(BB$147:$DA$147)-1)/$L376,0),0)","v":0},{"$f":"_xlfn.IFNA(IF(AND(BC293>0,COUNT(BC$147:$DA$147)<=$L376),1-(COUNT(BC$147:$DA$147)-1)/$L376,0),0)","v":0},{"$f":"_xlfn.IFNA(IF(AND(BD293>0,COUNT(BD$147:$DA$147)<=$L376),1-(COUNT(BD$147:$DA$147)-1)/$L376,0),0)","v":0},{"$f":"_xlfn.IFNA(IF(AND(BE293>0,COUNT(BE$147:$DA$147)<=$L376),1-(COUNT(BE$147:$DA$147)-1)/$L376,0),0)","v":0},{"$f":"_xlfn.IFNA(IF(AND(BF293>0,COUNT(BF$147:$DA$147)<=$L376),1-(COUNT(BF$147:$DA$147)-1)/$L376,0),0)","v":0},{"$f":"_xlfn.IFNA(IF(AND(BG293>0,COUNT(BG$147:$DA$147)<=$L376),1-(COUNT(BG$147:$DA$147)-1)/$L376,0),0)","v":0},{"$f":"_xlfn.IFNA(IF(AND(BH293>0,COUNT(BH$147:$DA$147)<=$L376),1-(COUNT(BH$147:$DA$147)-1)/$L376,0),0)","v":0},{"$f":"_xlfn.IFNA(IF(AND(BI293>0,COUNT(BI$147:$DA$147)<=$L376),1-(COUNT(BI$147:$DA$147)-1)/$L376,0),0)","v":0},{"$f":"_xlfn.IFNA(IF(AND(BJ293>0,COUNT(BJ$147:$DA$147)<=$L376),1-(COUNT(BJ$147:$DA$147)-1)/$L376,0),0)","v":0},{"$f":"_xlfn.IFNA(IF(AND(BK293>0,COUNT(BK$147:$DA$147)<=$L376),1-(COUNT(BK$147:$DA$147)-1)/$L376,0),0)","v":0},{"$f":"_xlfn.IFNA(IF(AND(BL293>0,COUNT(BL$147:$DA$147)<=$L376),1-(COUNT(BL$147:$DA$147)-1)/$L376,0),0)","v":0},{"$f":"_xlfn.IFNA(IF(AND(BM293>0,COUNT(BM$147:$DA$147)<=$L376),1-(COUNT(BM$147:$DA$147)-1)/$L376,0),0)","v":0},{"$f":"_xlfn.IFNA(IF(AND(BN293>0,COUNT(BN$147:$DA$147)<=$L376),1-(COUNT(BN$147:$DA$147)-1)/$L376,0),0)","v":0},{"$f":"_xlfn.IFNA(IF(AND(BO293>0,COUNT(BO$147:$DA$147)<=$L376),1-(COUNT(BO$147:$DA$147)-1)/$L376,0),0)","v":0},{"$f":"_xlfn.IFNA(IF(AND(BP293>0,COUNT(BP$147:$DA$147)<=$L376),1-(COUNT(BP$147:$DA$147)-1)/$L376,0),0)","v":0},{"$f":"_xlfn.IFNA(IF(AND(BQ293>0,COUNT(BQ$147:$DA$147)<=$L376),1-(COUNT(BQ$147:$DA$147)-1)/$L376,0),0)","v":0},{"$f":"_xlfn.IFNA(IF(AND(BR293>0,COUNT(BR$147:$DA$147)<=$L376),1-(COUNT(BR$147:$DA$147)-1)/$L376,0),0)","v":0},{"$f":"_xlfn.IFNA(IF(AND(BS293>0,COUNT(BS$147:$DA$147)<=$L376),1-(COUNT(BS$147:$DA$147)-1)/$L376,0),0)","v":0},{"$f":"_xlfn.IFNA(IF(AND(BT293>0,COUNT(BT$147:$DA$147)<=$L376),1-(COUNT(BT$147:$DA$147)-1)/$L376,0),0)","v":0},{"$f":"_xlfn.IFNA(IF(AND(BU293>0,COUNT(BU$147:$DA$147)<=$L376),1-(COUNT(BU$147:$DA$147)-1)/$L376,0),0)","v":0},{"$f":"_xlfn.IFNA(IF(AND(BV293>0,COUNT(BV$147:$DA$147)<=$L376),1-(COUNT(BV$147:$DA$147)-1)/$L376,0),0)","v":0},{"$f":"_xlfn.IFNA(IF(AND(BW293>0,COUNT(BW$147:$DA$147)<=$L376),1-(COUNT(BW$147:$DA$147)-1)/$L376,0),0)","v":0},{"$f":"_xlfn.IFNA(IF(AND(BX293>0,COUNT(BX$147:$DA$147)<=$L376),1-(COUNT(BX$147:$DA$147)-1)/$L376,0),0)","v":0},{"$f":"_xlfn.IFNA(IF(AND(BY293>0,COUNT(BY$147:$DA$147)<=$L376),1-(COUNT(BY$147:$DA$147)-1)/$L376,0),0)","v":0},{"$f":"_xlfn.IFNA(IF(AND(BZ293>0,COUNT(BZ$147:$DA$147)<=$L376),1-(COUNT(BZ$147:$DA$147)-1)/$L376,0),0)","v":0},{"$f":"_xlfn.IFNA(IF(AND(CA293>0,COUNT(CA$147:$DA$147)<=$L376),1-(COUNT(CA$147:$DA$147)-1)/$L376,0),0)","v":0},{"$f":"_xlfn.IFNA(IF(AND(CB293>0,COUNT(CB$147:$DA$147)<=$L376),1-(COUNT(CB$147:$DA$147)-1)/$L376,0),0)","v":0},{"$f":"_xlfn.IFNA(IF(AND(CC293>0,COUNT(CC$147:$DA$147)<=$L376),1-(COUNT(CC$147:$DA$147)-1)/$L376,0),0)","v":0},{"$f":"_xlfn.IFNA(IF(AND(CD293>0,COUNT(CD$147:$DA$147)<=$L376),1-(COUNT(CD$147:$DA$147)-1)/$L376,0),0)","v":0},{"$f":"_xlfn.IFNA(IF(AND(CE293>0,COUNT(CE$147:$DA$147)<=$L376),1-(COUNT(CE$147:$DA$147)-1)/$L376,0),0)","v":0},{"$f":"_xlfn.IFNA(IF(AND(CF293>0,COUNT(CF$147:$DA$147)<=$L376),1-(COUNT(CF$147:$DA$147)-1)/$L376,0),0)","v":0},{"$f":"_xlfn.IFNA(IF(AND(CG293>0,COUNT(CG$147:$DA$147)<=$L376),1-(COUNT(CG$147:$DA$147)-1)/$L376,0),0)","v":0},{"$f":"_xlfn.IFNA(IF(AND(CH293>0,COUNT(CH$147:$DA$147)<=$L376),1-(COUNT(CH$147:$DA$147)-1)/$L376,0),0)","v":0},{"$f":"_xlfn.IFNA(IF(AND(CI293>0,COUNT(CI$147:$DA$147)<=$L376),1-(COUNT(CI$147:$DA$147)-1)/$L376,0),0)","v":0},{"$f":"_xlfn.IFNA(IF(AND(CJ293>0,COUNT(CJ$147:$DA$147)<=$L376),1-(COUNT(CJ$147:$DA$147)-1)/$L376,0),0)","v":0},{"$f":"_xlfn.IFNA(IF(AND(CK293>0,COUNT(CK$147:$DA$147)<=$L376),1-(COUNT(CK$147:$DA$147)-1)/$L376,0),0)","v":0},{"$f":"_xlfn.IFNA(IF(AND(CL293>0,COUNT(CL$147:$DA$147)<=$L376),1-(COUNT(CL$147:$DA$147)-1)/$L376,0),0)","v":0},{"$f":"_xlfn.IFNA(IF(AND(CM293>0,COUNT(CM$147:$DA$147)<=$L376),1-(COUNT(CM$147:$DA$147)-1)/$L376,0),0)","v":0},{"$f":"_xlfn.IFNA(IF(AND(CN293>0,COUNT(CN$147:$DA$147)<=$L376),1-(COUNT(CN$147:$DA$147)-1)/$L376,0),0)","v":0},{"$f":"_xlfn.IFNA(IF(AND(CO293>0,COUNT(CO$147:$DA$147)<=$L376),1-(COUNT(CO$147:$DA$147)-1)/$L376,0),0)","v":0},{"$f":"_xlfn.IFNA(IF(AND(CP293>0,COUNT(CP$147:$DA$147)<=$L376),1-(COUNT(CP$147:$DA$147)-1)/$L376,0),0)","v":0},{"$f":"_xlfn.IFNA(IF(AND(CQ293>0,COUNT(CQ$147:$DA$147)<=$L376),1-(COUNT(CQ$147:$DA$147)-1)/$L376,0),0)","v":0},{"$f":"_xlfn.IFNA(IF(AND(CR293>0,COUNT(CR$147:$DA$147)<=$L376),1-(COUNT(CR$147:$DA$147)-1)/$L376,0),0)","v":0},{"$f":"_xlfn.IFNA(IF(AND(CS293>0,COUNT(CS$147:$DA$147)<=$L376),1-(COUNT(CS$147:$DA$147)-1)/$L376,0),0)","v":0},{"$f":"_xlfn.IFNA(IF(AND(CT293>0,COUNT(CT$147:$DA$147)<=$L376),1-(COUNT(CT$147:$DA$147)-1)/$L376,0),0)","v":0},{"$f":"_xlfn.IFNA(IF(AND(CU293>0,COUNT(CU$147:$DA$147)<=$L376),1-(COUNT(CU$147:$DA$147)-1)/$L376,0),0)","v":0},{"$f":"_xlfn.IFNA(IF(AND(CV293>0,COUNT(CV$147:$DA$147)<=$L376),1-(COUNT(CV$147:$DA$147)-1)/$L376,0),0)","v":0},{"$f":"_xlfn.IFNA(IF(AND(CW293>0,COUNT(CW$147:$DA$147)<=$L376),1-(COUNT(CW$147:$DA$147)-1)/$L376,0),0)","v":0},{"$f":"_xlfn.IFNA(IF(AND(CX293>0,COUNT(CX$147:$DA$147)<=$L376),1-(COUNT(CX$147:$DA$147)-1)/$L376,0),0)","v":0},{"$f":"_xlfn.IFNA(IF(AND(CY293>0,COUNT(CY$147:$DA$147)<=$L376),1-(COUNT(CY$147:$DA$147)-1)/$L376,0),0)","v":0},{"$f":"_xlfn.IFNA(IF(AND(CZ293>0,COUNT(CZ$147:$DA$147)<=$L376),1-(COUNT(CZ$147:$DA$147)-1)/$L376,0),0)","v":0},{"$f":"_xlfn.IFNA(IF(AND(DA293>0,COUNT(DA$147:$DA$147)<=$L376),1-(COUNT(DA$147:$DA$147)-1)/$L376,0),0)","v":0}]
[null,null,null,"","%",{"$f":"_xlfn.IFNA(IF(AND(F294>0,COUNT(F$147:$DA$147)<=$L377),1-(COUNT(F$147:$DA$147)-1)/$L377,0),0)","v":0},{"$f":"_xlfn.IFNA(IF(AND(G294>0,COUNT(G$147:$DA$147)<=$L377),1-(COUNT(G$147:$DA$147)-1)/$L377,0),0)","v":0},{"$f":"_xlfn.IFNA(IF(AND(H294>0,COUNT(H$147:$DA$147)<=$L377),1-(COUNT(H$147:$DA$147)-1)/$L377,0),0)","v":0},{"$f":"_xlfn.IFNA(IF(AND(I294>0,COUNT(I$147:$DA$147)<=$L377),1-(COUNT(I$147:$DA$147)-1)/$L377,0),0)","v":0},{"$f":"_xlfn.IFNA(IF(AND(J294>0,COUNT(J$147:$DA$147)<=$L377),1-(COUNT(J$147:$DA$147)-1)/$L377,0),0)","v":0},{"$f":"_xlfn.IFNA(IF(AND(K294>0,COUNT(K$147:$DA$147)<=$L377),1-(COUNT(K$147:$DA$147)-1)/$L377,0),0)","v":0},{"$f":"_xlfn.IFNA(IF(AND(L294>0,COUNT(L$147:$DA$147)<=$L377),1-(COUNT(L$147:$DA$147)-1)/$L377,0),0)","v":0},{"$f":"_xlfn.IFNA(IF(AND(M294>0,COUNT(M$147:$DA$147)<=$L377),1-(COUNT(M$147:$DA$147)-1)/$L377,0),0)","v":0},{"$f":"_xlfn.IFNA(IF(AND(N294>0,COUNT(N$147:$DA$147)<=$L377),1-(COUNT(N$147:$DA$147)-1)/$L377,0),0)","v":0},{"$f":"_xlfn.IFNA(IF(AND(O294>0,COUNT(O$147:$DA$147)<=$L377),1-(COUNT(O$147:$DA$147)-1)/$L377,0),0)","v":0},{"$f":"_xlfn.IFNA(IF(AND(P294>0,COUNT(P$147:$DA$147)<=$L377),1-(COUNT(P$147:$DA$147)-1)/$L377,0),0)","v":0},{"$f":"_xlfn.IFNA(IF(AND(Q294>0,COUNT(Q$147:$DA$147)<=$L377),1-(COUNT(Q$147:$DA$147)-1)/$L377,0),0)","v":0},{"$f":"_xlfn.IFNA(IF(AND(R294>0,COUNT(R$147:$DA$147)<=$L377),1-(COUNT(R$147:$DA$147)-1)/$L377,0),0)","v":0},{"$f":"_xlfn.IFNA(IF(AND(S294>0,COUNT(S$147:$DA$147)<=$L377),1-(COUNT(S$147:$DA$147)-1)/$L377,0),0)","v":0},{"$f":"_xlfn.IFNA(IF(AND(T294>0,COUNT(T$147:$DA$147)<=$L377),1-(COUNT(T$147:$DA$147)-1)/$L377,0),0)","v":0},{"$f":"_xlfn.IFNA(IF(AND(U294>0,COUNT(U$147:$DA$147)<=$L377),1-(COUNT(U$147:$DA$147)-1)/$L377,0),0)","v":0},{"$f":"_xlfn.IFNA(IF(AND(V294>0,COUNT(V$147:$DA$147)<=$L377),1-(COUNT(V$147:$DA$147)-1)/$L377,0),0)","v":0},{"$f":"_xlfn.IFNA(IF(AND(W294>0,COUNT(W$147:$DA$147)<=$L377),1-(COUNT(W$147:$DA$147)-1)/$L377,0),0)","v":0},{"$f":"_xlfn.IFNA(IF(AND(X294>0,COUNT(X$147:$DA$147)<=$L377),1-(COUNT(X$147:$DA$147)-1)/$L377,0),0)","v":0},{"$f":"_xlfn.IFNA(IF(AND(Y294>0,COUNT(Y$147:$DA$147)<=$L377),1-(COUNT(Y$147:$DA$147)-1)/$L377,0),0)","v":0},{"$f":"_xlfn.IFNA(IF(AND(Z294>0,COUNT(Z$147:$DA$147)<=$L377),1-(COUNT(Z$147:$DA$147)-1)/$L377,0),0)","v":0},{"$f":"_xlfn.IFNA(IF(AND(AA294>0,COUNT(AA$147:$DA$147)<=$L377),1-(COUNT(AA$147:$DA$147)-1)/$L377,0),0)","v":0},{"$f":"_xlfn.IFNA(IF(AND(AB294>0,COUNT(AB$147:$DA$147)<=$L377),1-(COUNT(AB$147:$DA$147)-1)/$L377,0),0)","v":0},{"$f":"_xlfn.IFNA(IF(AND(AC294>0,COUNT(AC$147:$DA$147)<=$L377),1-(COUNT(AC$147:$DA$147)-1)/$L377,0),0)","v":0},{"$f":"_xlfn.IFNA(IF(AND(AD294>0,COUNT(AD$147:$DA$147)<=$L377),1-(COUNT(AD$147:$DA$147)-1)/$L377,0),0)","v":0},{"$f":"_xlfn.IFNA(IF(AND(AE294>0,COUNT(AE$147:$DA$147)<=$L377),1-(COUNT(AE$147:$DA$147)-1)/$L377,0),0)","v":0},{"$f":"_xlfn.IFNA(IF(AND(AF294>0,COUNT(AF$147:$DA$147)<=$L377),1-(COUNT(AF$147:$DA$147)-1)/$L377,0),0)","v":0},{"$f":"_xlfn.IFNA(IF(AND(AG294>0,COUNT(AG$147:$DA$147)<=$L377),1-(COUNT(AG$147:$DA$147)-1)/$L377,0),0)","v":0},{"$f":"_xlfn.IFNA(IF(AND(AH294>0,COUNT(AH$147:$DA$147)<=$L377),1-(COUNT(AH$147:$DA$147)-1)/$L377,0),0)","v":0},{"$f":"_xlfn.IFNA(IF(AND(AI294>0,COUNT(AI$147:$DA$147)<=$L377),1-(COUNT(AI$147:$DA$147)-1)/$L377,0),0)","v":0},{"$f":"_xlfn.IFNA(IF(AND(AJ294>0,COUNT(AJ$147:$DA$147)<=$L377),1-(COUNT(AJ$147:$DA$147)-1)/$L377,0),0)","v":0},{"$f":"_xlfn.IFNA(IF(AND(AK294>0,COUNT(AK$147:$DA$147)<=$L377),1-(COUNT(AK$147:$DA$147)-1)/$L377,0),0)","v":0},{"$f":"_xlfn.IFNA(IF(AND(AL294>0,COUNT(AL$147:$DA$147)<=$L377),1-(COUNT(AL$147:$DA$147)-1)/$L377,0),0)","v":0},{"$f":"_xlfn.IFNA(IF(AND(AM294>0,COUNT(AM$147:$DA$147)<=$L377),1-(COUNT(AM$147:$DA$147)-1)/$L377,0),0)","v":0},{"$f":"_xlfn.IFNA(IF(AND(AN294>0,COUNT(AN$147:$DA$147)<=$L377),1-(COUNT(AN$147:$DA$147)-1)/$L377,0),0)","v":0},{"$f":"_xlfn.IFNA(IF(AND(AO294>0,COUNT(AO$147:$DA$147)<=$L377),1-(COUNT(AO$147:$DA$147)-1)/$L377,0),0)","v":0},{"$f":"_xlfn.IFNA(IF(AND(AP294>0,COUNT(AP$147:$DA$147)<=$L377),1-(COUNT(AP$147:$DA$147)-1)/$L377,0),0)","v":0},{"$f":"_xlfn.IFNA(IF(AND(AQ294>0,COUNT(AQ$147:$DA$147)<=$L377),1-(COUNT(AQ$147:$DA$147)-1)/$L377,0),0)","v":0},{"$f":"_xlfn.IFNA(IF(AND(AR294>0,COUNT(AR$147:$DA$147)<=$L377),1-(COUNT(AR$147:$DA$147)-1)/$L377,0),0)","v":0},{"$f":"_xlfn.IFNA(IF(AND(AS294>0,COUNT(AS$147:$DA$147)<=$L377),1-(COUNT(AS$147:$DA$147)-1)/$L377,0),0)","v":0},{"$f":"_xlfn.IFNA(IF(AND(AT294>0,COUNT(AT$147:$DA$147)<=$L377),1-(COUNT(AT$147:$DA$147)-1)/$L377,0),0)","v":0},{"$f":"_xlfn.IFNA(IF(AND(AU294>0,COUNT(AU$147:$DA$147)<=$L377),1-(COUNT(AU$147:$DA$147)-1)/$L377,0),0)","v":0},{"$f":"_xlfn.IFNA(IF(AND(AV294>0,COUNT(AV$147:$DA$147)<=$L377),1-(COUNT(AV$147:$DA$147)-1)/$L377,0),0)","v":0},{"$f":"_xlfn.IFNA(IF(AND(AW294>0,COUNT(AW$147:$DA$147)<=$L377),1-(COUNT(AW$147:$DA$147)-1)/$L377,0),0)","v":0},{"$f":"_xlfn.IFNA(IF(AND(AX294>0,COUNT(AX$147:$DA$147)<=$L377),1-(COUNT(AX$147:$DA$147)-1)/$L377,0),0)","v":0},{"$f":"_xlfn.IFNA(IF(AND(AY294>0,COUNT(AY$147:$DA$147)<=$L377),1-(COUNT(AY$147:$DA$147)-1)/$L377,0),0)","v":0},{"$f":"_xlfn.IFNA(IF(AND(AZ294>0,COUNT(AZ$147:$DA$147)<=$L377),1-(COUNT(AZ$147:$DA$147)-1)/$L377,0),0)","v":0},{"$f":"_xlfn.IFNA(IF(AND(BA294>0,COUNT(BA$147:$DA$147)<=$L377),1-(COUNT(BA$147:$DA$147)-1)/$L377,0),0)","v":0},{"$f":"_xlfn.IFNA(IF(AND(BB294>0,COUNT(BB$147:$DA$147)<=$L377),1-(COUNT(BB$147:$DA$147)-1)/$L377,0),0)","v":0},{"$f":"_xlfn.IFNA(IF(AND(BC294>0,COUNT(BC$147:$DA$147)<=$L377),1-(COUNT(BC$147:$DA$147)-1)/$L377,0),0)","v":0},{"$f":"_xlfn.IFNA(IF(AND(BD294>0,COUNT(BD$147:$DA$147)<=$L377),1-(COUNT(BD$147:$DA$147)-1)/$L377,0),0)","v":0},{"$f":"_xlfn.IFNA(IF(AND(BE294>0,COUNT(BE$147:$DA$147)<=$L377),1-(COUNT(BE$147:$DA$147)-1)/$L377,0),0)","v":0},{"$f":"_xlfn.IFNA(IF(AND(BF294>0,COUNT(BF$147:$DA$147)<=$L377),1-(COUNT(BF$147:$DA$147)-1)/$L377,0),0)","v":0},{"$f":"_xlfn.IFNA(IF(AND(BG294>0,COUNT(BG$147:$DA$147)<=$L377),1-(COUNT(BG$147:$DA$147)-1)/$L377,0),0)","v":0},{"$f":"_xlfn.IFNA(IF(AND(BH294>0,COUNT(BH$147:$DA$147)<=$L377),1-(COUNT(BH$147:$DA$147)-1)/$L377,0),0)","v":0},{"$f":"_xlfn.IFNA(IF(AND(BI294>0,COUNT(BI$147:$DA$147)<=$L377),1-(COUNT(BI$147:$DA$147)-1)/$L377,0),0)","v":0},{"$f":"_xlfn.IFNA(IF(AND(BJ294>0,COUNT(BJ$147:$DA$147)<=$L377),1-(COUNT(BJ$147:$DA$147)-1)/$L377,0),0)","v":0},{"$f":"_xlfn.IFNA(IF(AND(BK294>0,COUNT(BK$147:$DA$147)<=$L377),1-(COUNT(BK$147:$DA$147)-1)/$L377,0),0)","v":0},{"$f":"_xlfn.IFNA(IF(AND(BL294>0,COUNT(BL$147:$DA$147)<=$L377),1-(COUNT(BL$147:$DA$147)-1)/$L377,0),0)","v":0},{"$f":"_xlfn.IFNA(IF(AND(BM294>0,COUNT(BM$147:$DA$147)<=$L377),1-(COUNT(BM$147:$DA$147)-1)/$L377,0),0)","v":0},{"$f":"_xlfn.IFNA(IF(AND(BN294>0,COUNT(BN$147:$DA$147)<=$L377),1-(COUNT(BN$147:$DA$147)-1)/$L377,0),0)","v":0},{"$f":"_xlfn.IFNA(IF(AND(BO294>0,COUNT(BO$147:$DA$147)<=$L377),1-(COUNT(BO$147:$DA$147)-1)/$L377,0),0)","v":0},{"$f":"_xlfn.IFNA(IF(AND(BP294>0,COUNT(BP$147:$DA$147)<=$L377),1-(COUNT(BP$147:$DA$147)-1)/$L377,0),0)","v":0},{"$f":"_xlfn.IFNA(IF(AND(BQ294>0,COUNT(BQ$147:$DA$147)<=$L377),1-(COUNT(BQ$147:$DA$147)-1)/$L377,0),0)","v":0},{"$f":"_xlfn.IFNA(IF(AND(BR294>0,COUNT(BR$147:$DA$147)<=$L377),1-(COUNT(BR$147:$DA$147)-1)/$L377,0),0)","v":0},{"$f":"_xlfn.IFNA(IF(AND(BS294>0,COUNT(BS$147:$DA$147)<=$L377),1-(COUNT(BS$147:$DA$147)-1)/$L377,0),0)","v":0},{"$f":"_xlfn.IFNA(IF(AND(BT294>0,COUNT(BT$147:$DA$147)<=$L377),1-(COUNT(BT$147:$DA$147)-1)/$L377,0),0)","v":0},{"$f":"_xlfn.IFNA(IF(AND(BU294>0,COUNT(BU$147:$DA$147)<=$L377),1-(COUNT(BU$147:$DA$147)-1)/$L377,0),0)","v":0},{"$f":"_xlfn.IFNA(IF(AND(BV294>0,COUNT(BV$147:$DA$147)<=$L377),1-(COUNT(BV$147:$DA$147)-1)/$L377,0),0)","v":0},{"$f":"_xlfn.IFNA(IF(AND(BW294>0,COUNT(BW$147:$DA$147)<=$L377),1-(COUNT(BW$147:$DA$147)-1)/$L377,0),0)","v":0},{"$f":"_xlfn.IFNA(IF(AND(BX294>0,COUNT(BX$147:$DA$147)<=$L377),1-(COUNT(BX$147:$DA$147)-1)/$L377,0),0)","v":0},{"$f":"_xlfn.IFNA(IF(AND(BY294>0,COUNT(BY$147:$DA$147)<=$L377),1-(COUNT(BY$147:$DA$147)-1)/$L377,0),0)","v":0},{"$f":"_xlfn.IFNA(IF(AND(BZ294>0,COUNT(BZ$147:$DA$147)<=$L377),1-(COUNT(BZ$147:$DA$147)-1)/$L377,0),0)","v":0},{"$f":"_xlfn.IFNA(IF(AND(CA294>0,COUNT(CA$147:$DA$147)<=$L377),1-(COUNT(CA$147:$DA$147)-1)/$L377,0),0)","v":0},{"$f":"_xlfn.IFNA(IF(AND(CB294>0,COUNT(CB$147:$DA$147)<=$L377),1-(COUNT(CB$147:$DA$147)-1)/$L377,0),0)","v":0},{"$f":"_xlfn.IFNA(IF(AND(CC294>0,COUNT(CC$147:$DA$147)<=$L377),1-(COUNT(CC$147:$DA$147)-1)/$L377,0),0)","v":0},{"$f":"_xlfn.IFNA(IF(AND(CD294>0,COUNT(CD$147:$DA$147)<=$L377),1-(COUNT(CD$147:$DA$147)-1)/$L377,0),0)","v":0},{"$f":"_xlfn.IFNA(IF(AND(CE294>0,COUNT(CE$147:$DA$147)<=$L377),1-(COUNT(CE$147:$DA$147)-1)/$L377,0),0)","v":0},{"$f":"_xlfn.IFNA(IF(AND(CF294>0,COUNT(CF$147:$DA$147)<=$L377),1-(COUNT(CF$147:$DA$147)-1)/$L377,0),0)","v":0},{"$f":"_xlfn.IFNA(IF(AND(CG294>0,COUNT(CG$147:$DA$147)<=$L377),1-(COUNT(CG$147:$DA$147)-1)/$L377,0),0)","v":0},{"$f":"_xlfn.IFNA(IF(AND(CH294>0,COUNT(CH$147:$DA$147)<=$L377),1-(COUNT(CH$147:$DA$147)-1)/$L377,0),0)","v":0},{"$f":"_xlfn.IFNA(IF(AND(CI294>0,COUNT(CI$147:$DA$147)<=$L377),1-(COUNT(CI$147:$DA$147)-1)/$L377,0),0)","v":0},{"$f":"_xlfn.IFNA(IF(AND(CJ294>0,COUNT(CJ$147:$DA$147)<=$L377),1-(COUNT(CJ$147:$DA$147)-1)/$L377,0),0)","v":0},{"$f":"_xlfn.IFNA(IF(AND(CK294>0,COUNT(CK$147:$DA$147)<=$L377),1-(COUNT(CK$147:$DA$147)-1)/$L377,0),0)","v":0},{"$f":"_xlfn.IFNA(IF(AND(CL294>0,COUNT(CL$147:$DA$147)<=$L377),1-(COUNT(CL$147:$DA$147)-1)/$L377,0),0)","v":0},{"$f":"_xlfn.IFNA(IF(AND(CM294>0,COUNT(CM$147:$DA$147)<=$L377),1-(COUNT(CM$147:$DA$147)-1)/$L377,0),0)","v":0},{"$f":"_xlfn.IFNA(IF(AND(CN294>0,COUNT(CN$147:$DA$147)<=$L377),1-(COUNT(CN$147:$DA$147)-1)/$L377,0),0)","v":0},{"$f":"_xlfn.IFNA(IF(AND(CO294>0,COUNT(CO$147:$DA$147)<=$L377),1-(COUNT(CO$147:$DA$147)-1)/$L377,0),0)","v":0},{"$f":"_xlfn.IFNA(IF(AND(CP294>0,COUNT(CP$147:$DA$147)<=$L377),1-(COUNT(CP$147:$DA$147)-1)/$L377,0),0)","v":0},{"$f":"_xlfn.IFNA(IF(AND(CQ294>0,COUNT(CQ$147:$DA$147)<=$L377),1-(COUNT(CQ$147:$DA$147)-1)/$L377,0),0)","v":0},{"$f":"_xlfn.IFNA(IF(AND(CR294>0,COUNT(CR$147:$DA$147)<=$L377),1-(COUNT(CR$147:$DA$147)-1)/$L377,0),0)","v":0},{"$f":"_xlfn.IFNA(IF(AND(CS294>0,COUNT(CS$147:$DA$147)<=$L377),1-(COUNT(CS$147:$DA$147)-1)/$L377,0),0)","v":0},{"$f":"_xlfn.IFNA(IF(AND(CT294>0,COUNT(CT$147:$DA$147)<=$L377),1-(COUNT(CT$147:$DA$147)-1)/$L377,0),0)","v":0},{"$f":"_xlfn.IFNA(IF(AND(CU294>0,COUNT(CU$147:$DA$147)<=$L377),1-(COUNT(CU$147:$DA$147)-1)/$L377,0),0)","v":0},{"$f":"_xlfn.IFNA(IF(AND(CV294>0,COUNT(CV$147:$DA$147)<=$L377),1-(COUNT(CV$147:$DA$147)-1)/$L377,0),0)","v":0},{"$f":"_xlfn.IFNA(IF(AND(CW294>0,COUNT(CW$147:$DA$147)<=$L377),1-(COUNT(CW$147:$DA$147)-1)/$L377,0),0)","v":0},{"$f":"_xlfn.IFNA(IF(AND(CX294>0,COUNT(CX$147:$DA$147)<=$L377),1-(COUNT(CX$147:$DA$147)-1)/$L377,0),0)","v":0},{"$f":"_xlfn.IFNA(IF(AND(CY294>0,COUNT(CY$147:$DA$147)<=$L377),1-(COUNT(CY$147:$DA$147)-1)/$L377,0),0)","v":0},{"$f":"_xlfn.IFNA(IF(AND(CZ294>0,COUNT(CZ$147:$DA$147)<=$L377),1-(COUNT(CZ$147:$DA$147)-1)/$L377,0),0)","v":0},{"$f":"_xlfn.IFNA(IF(AND(DA294>0,COUNT(DA$147:$DA$147)<=$L377),1-(COUNT(DA$147:$DA$147)-1)/$L377,0),0)","v":0}]
[null,null,null,"","%",{"$f":"_xlfn.IFNA(IF(AND(F295>0,COUNT(F$147:$DA$147)<=$L378),1-(COUNT(F$147:$DA$147)-1)/$L378,0),0)","v":0},{"$f":"_xlfn.IFNA(IF(AND(G295>0,COUNT(G$147:$DA$147)<=$L378),1-(COUNT(G$147:$DA$147)-1)/$L378,0),0)","v":0},{"$f":"_xlfn.IFNA(IF(AND(H295>0,COUNT(H$147:$DA$147)<=$L378),1-(COUNT(H$147:$DA$147)-1)/$L378,0),0)","v":0},{"$f":"_xlfn.IFNA(IF(AND(I295>0,COUNT(I$147:$DA$147)<=$L378),1-(COUNT(I$147:$DA$147)-1)/$L378,0),0)","v":0},{"$f":"_xlfn.IFNA(IF(AND(J295>0,COUNT(J$147:$DA$147)<=$L378),1-(COUNT(J$147:$DA$147)-1)/$L378,0),0)","v":0},{"$f":"_xlfn.IFNA(IF(AND(K295>0,COUNT(K$147:$DA$147)<=$L378),1-(COUNT(K$147:$DA$147)-1)/$L378,0),0)","v":0},{"$f":"_xlfn.IFNA(IF(AND(L295>0,COUNT(L$147:$DA$147)<=$L378),1-(COUNT(L$147:$DA$147)-1)/$L378,0),0)","v":0},{"$f":"_xlfn.IFNA(IF(AND(M295>0,COUNT(M$147:$DA$147)<=$L378),1-(COUNT(M$147:$DA$147)-1)/$L378,0),0)","v":0},{"$f":"_xlfn.IFNA(IF(AND(N295>0,COUNT(N$147:$DA$147)<=$L378),1-(COUNT(N$147:$DA$147)-1)/$L378,0),0)","v":0},{"$f":"_xlfn.IFNA(IF(AND(O295>0,COUNT(O$147:$DA$147)<=$L378),1-(COUNT(O$147:$DA$147)-1)/$L378,0),0)","v":0},{"$f":"_xlfn.IFNA(IF(AND(P295>0,COUNT(P$147:$DA$147)<=$L378),1-(COUNT(P$147:$DA$147)-1)/$L378,0),0)","v":0},{"$f":"_xlfn.IFNA(IF(AND(Q295>0,COUNT(Q$147:$DA$147)<=$L378),1-(COUNT(Q$147:$DA$147)-1)/$L378,0),0)","v":0},{"$f":"_xlfn.IFNA(IF(AND(R295>0,COUNT(R$147:$DA$147)<=$L378),1-(COUNT(R$147:$DA$147)-1)/$L378,0),0)","v":0},{"$f":"_xlfn.IFNA(IF(AND(S295>0,COUNT(S$147:$DA$147)<=$L378),1-(COUNT(S$147:$DA$147)-1)/$L378,0),0)","v":0},{"$f":"_xlfn.IFNA(IF(AND(T295>0,COUNT(T$147:$DA$147)<=$L378),1-(COUNT(T$147:$DA$147)-1)/$L378,0),0)","v":0},{"$f":"_xlfn.IFNA(IF(AND(U295>0,COUNT(U$147:$DA$147)<=$L378),1-(COUNT(U$147:$DA$147)-1)/$L378,0),0)","v":0},{"$f":"_xlfn.IFNA(IF(AND(V295>0,COUNT(V$147:$DA$147)<=$L378),1-(COUNT(V$147:$DA$147)-1)/$L378,0),0)","v":0},{"$f":"_xlfn.IFNA(IF(AND(W295>0,COUNT(W$147:$DA$147)<=$L378),1-(COUNT(W$147:$DA$147)-1)/$L378,0),0)","v":0},{"$f":"_xlfn.IFNA(IF(AND(X295>0,COUNT(X$147:$DA$147)<=$L378),1-(COUNT(X$147:$DA$147)-1)/$L378,0),0)","v":0},{"$f":"_xlfn.IFNA(IF(AND(Y295>0,COUNT(Y$147:$DA$147)<=$L378),1-(COUNT(Y$147:$DA$147)-1)/$L378,0),0)","v":0},{"$f":"_xlfn.IFNA(IF(AND(Z295>0,COUNT(Z$147:$DA$147)<=$L378),1-(COUNT(Z$147:$DA$147)-1)/$L378,0),0)","v":0},{"$f":"_xlfn.IFNA(IF(AND(AA295>0,COUNT(AA$147:$DA$147)<=$L378),1-(COUNT(AA$147:$DA$147)-1)/$L378,0),0)","v":0},{"$f":"_xlfn.IFNA(IF(AND(AB295>0,COUNT(AB$147:$DA$147)<=$L378),1-(COUNT(AB$147:$DA$147)-1)/$L378,0),0)","v":0},{"$f":"_xlfn.IFNA(IF(AND(AC295>0,COUNT(AC$147:$DA$147)<=$L378),1-(COUNT(AC$147:$DA$147)-1)/$L378,0),0)","v":0},{"$f":"_xlfn.IFNA(IF(AND(AD295>0,COUNT(AD$147:$DA$147)<=$L378),1-(COUNT(AD$147:$DA$147)-1)/$L378,0),0)","v":0},{"$f":"_xlfn.IFNA(IF(AND(AE295>0,COUNT(AE$147:$DA$147)<=$L378),1-(COUNT(AE$147:$DA$147)-1)/$L378,0),0)","v":0},{"$f":"_xlfn.IFNA(IF(AND(AF295>0,COUNT(AF$147:$DA$147)<=$L378),1-(COUNT(AF$147:$DA$147)-1)/$L378,0),0)","v":0},{"$f":"_xlfn.IFNA(IF(AND(AG295>0,COUNT(AG$147:$DA$147)<=$L378),1-(COUNT(AG$147:$DA$147)-1)/$L378,0),0)","v":0},{"$f":"_xlfn.IFNA(IF(AND(AH295>0,COUNT(AH$147:$DA$147)<=$L378),1-(COUNT(AH$147:$DA$147)-1)/$L378,0),0)","v":0},{"$f":"_xlfn.IFNA(IF(AND(AI295>0,COUNT(AI$147:$DA$147)<=$L378),1-(COUNT(AI$147:$DA$147)-1)/$L378,0),0)","v":0},{"$f":"_xlfn.IFNA(IF(AND(AJ295>0,COUNT(AJ$147:$DA$147)<=$L378),1-(COUNT(AJ$147:$DA$147)-1)/$L378,0),0)","v":0},{"$f":"_xlfn.IFNA(IF(AND(AK295>0,COUNT(AK$147:$DA$147)<=$L378),1-(COUNT(AK$147:$DA$147)-1)/$L378,0),0)","v":0},{"$f":"_xlfn.IFNA(IF(AND(AL295>0,COUNT(AL$147:$DA$147)<=$L378),1-(COUNT(AL$147:$DA$147)-1)/$L378,0),0)","v":0},{"$f":"_xlfn.IFNA(IF(AND(AM295>0,COUNT(AM$147:$DA$147)<=$L378),1-(COUNT(AM$147:$DA$147)-1)/$L378,0),0)","v":0},{"$f":"_xlfn.IFNA(IF(AND(AN295>0,COUNT(AN$147:$DA$147)<=$L378),1-(COUNT(AN$147:$DA$147)-1)/$L378,0),0)","v":0},{"$f":"_xlfn.IFNA(IF(AND(AO295>0,COUNT(AO$147:$DA$147)<=$L378),1-(COUNT(AO$147:$DA$147)-1)/$L378,0),0)","v":0},{"$f":"_xlfn.IFNA(IF(AND(AP295>0,COUNT(AP$147:$DA$147)<=$L378),1-(COUNT(AP$147:$DA$147)-1)/$L378,0),0)","v":0},{"$f":"_xlfn.IFNA(IF(AND(AQ295>0,COUNT(AQ$147:$DA$147)<=$L378),1-(COUNT(AQ$147:$DA$147)-1)/$L378,0),0)","v":0},{"$f":"_xlfn.IFNA(IF(AND(AR295>0,COUNT(AR$147:$DA$147)<=$L378),1-(COUNT(AR$147:$DA$147)-1)/$L378,0),0)","v":0},{"$f":"_xlfn.IFNA(IF(AND(AS295>0,COUNT(AS$147:$DA$147)<=$L378),1-(COUNT(AS$147:$DA$147)-1)/$L378,0),0)","v":0},{"$f":"_xlfn.IFNA(IF(AND(AT295>0,COUNT(AT$147:$DA$147)<=$L378),1-(COUNT(AT$147:$DA$147)-1)/$L378,0),0)","v":0},{"$f":"_xlfn.IFNA(IF(AND(AU295>0,COUNT(AU$147:$DA$147)<=$L378),1-(COUNT(AU$147:$DA$147)-1)/$L378,0),0)","v":0},{"$f":"_xlfn.IFNA(IF(AND(AV295>0,COUNT(AV$147:$DA$147)<=$L378),1-(COUNT(AV$147:$DA$147)-1)/$L378,0),0)","v":0},{"$f":"_xlfn.IFNA(IF(AND(AW295>0,COUNT(AW$147:$DA$147)<=$L378),1-(COUNT(AW$147:$DA$147)-1)/$L378,0),0)","v":0},{"$f":"_xlfn.IFNA(IF(AND(AX295>0,COUNT(AX$147:$DA$147)<=$L378),1-(COUNT(AX$147:$DA$147)-1)/$L378,0),0)","v":0},{"$f":"_xlfn.IFNA(IF(AND(AY295>0,COUNT(AY$147:$DA$147)<=$L378),1-(COUNT(AY$147:$DA$147)-1)/$L378,0),0)","v":0},{"$f":"_xlfn.IFNA(IF(AND(AZ295>0,COUNT(AZ$147:$DA$147)<=$L378),1-(COUNT(AZ$147:$DA$147)-1)/$L378,0),0)","v":0},{"$f":"_xlfn.IFNA(IF(AND(BA295>0,COUNT(BA$147:$DA$147)<=$L378),1-(COUNT(BA$147:$DA$147)-1)/$L378,0),0)","v":0},{"$f":"_xlfn.IFNA(IF(AND(BB295>0,COUNT(BB$147:$DA$147)<=$L378),1-(COUNT(BB$147:$DA$147)-1)/$L378,0),0)","v":0},{"$f":"_xlfn.IFNA(IF(AND(BC295>0,COUNT(BC$147:$DA$147)<=$L378),1-(COUNT(BC$147:$DA$147)-1)/$L378,0),0)","v":0},{"$f":"_xlfn.IFNA(IF(AND(BD295>0,COUNT(BD$147:$DA$147)<=$L378),1-(COUNT(BD$147:$DA$147)-1)/$L378,0),0)","v":0},{"$f":"_xlfn.IFNA(IF(AND(BE295>0,COUNT(BE$147:$DA$147)<=$L378),1-(COUNT(BE$147:$DA$147)-1)/$L378,0),0)","v":0},{"$f":"_xlfn.IFNA(IF(AND(BF295>0,COUNT(BF$147:$DA$147)<=$L378),1-(COUNT(BF$147:$DA$147)-1)/$L378,0),0)","v":0},{"$f":"_xlfn.IFNA(IF(AND(BG295>0,COUNT(BG$147:$DA$147)<=$L378),1-(COUNT(BG$147:$DA$147)-1)/$L378,0),0)","v":0},{"$f":"_xlfn.IFNA(IF(AND(BH295>0,COUNT(BH$147:$DA$147)<=$L378),1-(COUNT(BH$147:$DA$147)-1)/$L378,0),0)","v":0},{"$f":"_xlfn.IFNA(IF(AND(BI295>0,COUNT(BI$147:$DA$147)<=$L378),1-(COUNT(BI$147:$DA$147)-1)/$L378,0),0)","v":0},{"$f":"_xlfn.IFNA(IF(AND(BJ295>0,COUNT(BJ$147:$DA$147)<=$L378),1-(COUNT(BJ$147:$DA$147)-1)/$L378,0),0)","v":0},{"$f":"_xlfn.IFNA(IF(AND(BK295>0,COUNT(BK$147:$DA$147)<=$L378),1-(COUNT(BK$147:$DA$147)-1)/$L378,0),0)","v":0},{"$f":"_xlfn.IFNA(IF(AND(BL295>0,COUNT(BL$147:$DA$147)<=$L378),1-(COUNT(BL$147:$DA$147)-1)/$L378,0),0)","v":0},{"$f":"_xlfn.IFNA(IF(AND(BM295>0,COUNT(BM$147:$DA$147)<=$L378),1-(COUNT(BM$147:$DA$147)-1)/$L378,0),0)","v":0},{"$f":"_xlfn.IFNA(IF(AND(BN295>0,COUNT(BN$147:$DA$147)<=$L378),1-(COUNT(BN$147:$DA$147)-1)/$L378,0),0)","v":0},{"$f":"_xlfn.IFNA(IF(AND(BO295>0,COUNT(BO$147:$DA$147)<=$L378),1-(COUNT(BO$147:$DA$147)-1)/$L378,0),0)","v":0},{"$f":"_xlfn.IFNA(IF(AND(BP295>0,COUNT(BP$147:$DA$147)<=$L378),1-(COUNT(BP$147:$DA$147)-1)/$L378,0),0)","v":0},{"$f":"_xlfn.IFNA(IF(AND(BQ295>0,COUNT(BQ$147:$DA$147)<=$L378),1-(COUNT(BQ$147:$DA$147)-1)/$L378,0),0)","v":0},{"$f":"_xlfn.IFNA(IF(AND(BR295>0,COUNT(BR$147:$DA$147)<=$L378),1-(COUNT(BR$147:$DA$147)-1)/$L378,0),0)","v":0},{"$f":"_xlfn.IFNA(IF(AND(BS295>0,COUNT(BS$147:$DA$147)<=$L378),1-(COUNT(BS$147:$DA$147)-1)/$L378,0),0)","v":0},{"$f":"_xlfn.IFNA(IF(AND(BT295>0,COUNT(BT$147:$DA$147)<=$L378),1-(COUNT(BT$147:$DA$147)-1)/$L378,0),0)","v":0},{"$f":"_xlfn.IFNA(IF(AND(BU295>0,COUNT(BU$147:$DA$147)<=$L378),1-(COUNT(BU$147:$DA$147)-1)/$L378,0),0)","v":0},{"$f":"_xlfn.IFNA(IF(AND(BV295>0,COUNT(BV$147:$DA$147)<=$L378),1-(COUNT(BV$147:$DA$147)-1)/$L378,0),0)","v":0},{"$f":"_xlfn.IFNA(IF(AND(BW295>0,COUNT(BW$147:$DA$147)<=$L378),1-(COUNT(BW$147:$DA$147)-1)/$L378,0),0)","v":0},{"$f":"_xlfn.IFNA(IF(AND(BX295>0,COUNT(BX$147:$DA$147)<=$L378),1-(COUNT(BX$147:$DA$147)-1)/$L378,0),0)","v":0},{"$f":"_xlfn.IFNA(IF(AND(BY295>0,COUNT(BY$147:$DA$147)<=$L378),1-(COUNT(BY$147:$DA$147)-1)/$L378,0),0)","v":0},{"$f":"_xlfn.IFNA(IF(AND(BZ295>0,COUNT(BZ$147:$DA$147)<=$L378),1-(COUNT(BZ$147:$DA$147)-1)/$L378,0),0)","v":0},{"$f":"_xlfn.IFNA(IF(AND(CA295>0,COUNT(CA$147:$DA$147)<=$L378),1-(COUNT(CA$147:$DA$147)-1)/$L378,0),0)","v":0},{"$f":"_xlfn.IFNA(IF(AND(CB295>0,COUNT(CB$147:$DA$147)<=$L378),1-(COUNT(CB$147:$DA$147)-1)/$L378,0),0)","v":0},{"$f":"_xlfn.IFNA(IF(AND(CC295>0,COUNT(CC$147:$DA$147)<=$L378),1-(COUNT(CC$147:$DA$147)-1)/$L378,0),0)","v":0},{"$f":"_xlfn.IFNA(IF(AND(CD295>0,COUNT(CD$147:$DA$147)<=$L378),1-(COUNT(CD$147:$DA$147)-1)/$L378,0),0)","v":0},{"$f":"_xlfn.IFNA(IF(AND(CE295>0,COUNT(CE$147:$DA$147)<=$L378),1-(COUNT(CE$147:$DA$147)-1)/$L378,0),0)","v":0},{"$f":"_xlfn.IFNA(IF(AND(CF295>0,COUNT(CF$147:$DA$147)<=$L378),1-(COUNT(CF$147:$DA$147)-1)/$L378,0),0)","v":0},{"$f":"_xlfn.IFNA(IF(AND(CG295>0,COUNT(CG$147:$DA$147)<=$L378),1-(COUNT(CG$147:$DA$147)-1)/$L378,0),0)","v":0},{"$f":"_xlfn.IFNA(IF(AND(CH295>0,COUNT(CH$147:$DA$147)<=$L378),1-(COUNT(CH$147:$DA$147)-1)/$L378,0),0)","v":0},{"$f":"_xlfn.IFNA(IF(AND(CI295>0,COUNT(CI$147:$DA$147)<=$L378),1-(COUNT(CI$147:$DA$147)-1)/$L378,0),0)","v":0},{"$f":"_xlfn.IFNA(IF(AND(CJ295>0,COUNT(CJ$147:$DA$147)<=$L378),1-(COUNT(CJ$147:$DA$147)-1)/$L378,0),0)","v":0},{"$f":"_xlfn.IFNA(IF(AND(CK295>0,COUNT(CK$147:$DA$147)<=$L378),1-(COUNT(CK$147:$DA$147)-1)/$L378,0),0)","v":0},{"$f":"_xlfn.IFNA(IF(AND(CL295>0,COUNT(CL$147:$DA$147)<=$L378),1-(COUNT(CL$147:$DA$147)-1)/$L378,0),0)","v":0},{"$f":"_xlfn.IFNA(IF(AND(CM295>0,COUNT(CM$147:$DA$147)<=$L378),1-(COUNT(CM$147:$DA$147)-1)/$L378,0),0)","v":0},{"$f":"_xlfn.IFNA(IF(AND(CN295>0,COUNT(CN$147:$DA$147)<=$L378),1-(COUNT(CN$147:$DA$147)-1)/$L378,0),0)","v":0},{"$f":"_xlfn.IFNA(IF(AND(CO295>0,COUNT(CO$147:$DA$147)<=$L378),1-(COUNT(CO$147:$DA$147)-1)/$L378,0),0)","v":0},{"$f":"_xlfn.IFNA(IF(AND(CP295>0,COUNT(CP$147:$DA$147)<=$L378),1-(COUNT(CP$147:$DA$147)-1)/$L378,0),0)","v":0},{"$f":"_xlfn.IFNA(IF(AND(CQ295>0,COUNT(CQ$147:$DA$147)<=$L378),1-(COUNT(CQ$147:$DA$147)-1)/$L378,0),0)","v":0},{"$f":"_xlfn.IFNA(IF(AND(CR295>0,COUNT(CR$147:$DA$147)<=$L378),1-(COUNT(CR$147:$DA$147)-1)/$L378,0),0)","v":0},{"$f":"_xlfn.IFNA(IF(AND(CS295>0,COUNT(CS$147:$DA$147)<=$L378),1-(COUNT(CS$147:$DA$147)-1)/$L378,0),0)","v":0},{"$f":"_xlfn.IFNA(IF(AND(CT295>0,COUNT(CT$147:$DA$147)<=$L378),1-(COUNT(CT$147:$DA$147)-1)/$L378,0),0)","v":0},{"$f":"_xlfn.IFNA(IF(AND(CU295>0,COUNT(CU$147:$DA$147)<=$L378),1-(COUNT(CU$147:$DA$147)-1)/$L378,0),0)","v":0},{"$f":"_xlfn.IFNA(IF(AND(CV295>0,COUNT(CV$147:$DA$147)<=$L378),1-(COUNT(CV$147:$DA$147)-1)/$L378,0),0)","v":0},{"$f":"_xlfn.IFNA(IF(AND(CW295>0,COUNT(CW$147:$DA$147)<=$L378),1-(COUNT(CW$147:$DA$147)-1)/$L378,0),0)","v":0},{"$f":"_xlfn.IFNA(IF(AND(CX295>0,COUNT(CX$147:$DA$147)<=$L378),1-(COUNT(CX$147:$DA$147)-1)/$L378,0),0)","v":0},{"$f":"_xlfn.IFNA(IF(AND(CY295>0,COUNT(CY$147:$DA$147)<=$L378),1-(COUNT(CY$147:$DA$147)-1)/$L378,0),0)","v":0},{"$f":"_xlfn.IFNA(IF(AND(CZ295>0,COUNT(CZ$147:$DA$147)<=$L378),1-(COUNT(CZ$147:$DA$147)-1)/$L378,0),0)","v":0},{"$f":"_xlfn.IFNA(IF(AND(DA295>0,COUNT(DA$147:$DA$147)<=$L378),1-(COUNT(DA$147:$DA$147)-1)/$L378,0),0)","v":0}]
[null,null,null,"","%",{"$f":"_xlfn.IFNA(IF(AND(F296>0,COUNT(F$147:$DA$147)<=$L379),1-(COUNT(F$147:$DA$147)-1)/$L379,0),0)","v":0},{"$f":"_xlfn.IFNA(IF(AND(G296>0,COUNT(G$147:$DA$147)<=$L379),1-(COUNT(G$147:$DA$147)-1)/$L379,0),0)","v":0},{"$f":"_xlfn.IFNA(IF(AND(H296>0,COUNT(H$147:$DA$147)<=$L379),1-(COUNT(H$147:$DA$147)-1)/$L379,0),0)","v":0},{"$f":"_xlfn.IFNA(IF(AND(I296>0,COUNT(I$147:$DA$147)<=$L379),1-(COUNT(I$147:$DA$147)-1)/$L379,0),0)","v":0},{"$f":"_xlfn.IFNA(IF(AND(J296>0,COUNT(J$147:$DA$147)<=$L379),1-(COUNT(J$147:$DA$147)-1)/$L379,0),0)","v":0},{"$f":"_xlfn.IFNA(IF(AND(K296>0,COUNT(K$147:$DA$147)<=$L379),1-(COUNT(K$147:$DA$147)-1)/$L379,0),0)","v":0},{"$f":"_xlfn.IFNA(IF(AND(L296>0,COUNT(L$147:$DA$147)<=$L379),1-(COUNT(L$147:$DA$147)-1)/$L379,0),0)","v":0},{"$f":"_xlfn.IFNA(IF(AND(M296>0,COUNT(M$147:$DA$147)<=$L379),1-(COUNT(M$147:$DA$147)-1)/$L379,0),0)","v":0},{"$f":"_xlfn.IFNA(IF(AND(N296>0,COUNT(N$147:$DA$147)<=$L379),1-(COUNT(N$147:$DA$147)-1)/$L379,0),0)","v":0},{"$f":"_xlfn.IFNA(IF(AND(O296>0,COUNT(O$147:$DA$147)<=$L379),1-(COUNT(O$147:$DA$147)-1)/$L379,0),0)","v":0},{"$f":"_xlfn.IFNA(IF(AND(P296>0,COUNT(P$147:$DA$147)<=$L379),1-(COUNT(P$147:$DA$147)-1)/$L379,0),0)","v":0},{"$f":"_xlfn.IFNA(IF(AND(Q296>0,COUNT(Q$147:$DA$147)<=$L379),1-(COUNT(Q$147:$DA$147)-1)/$L379,0),0)","v":0},{"$f":"_xlfn.IFNA(IF(AND(R296>0,COUNT(R$147:$DA$147)<=$L379),1-(COUNT(R$147:$DA$147)-1)/$L379,0),0)","v":0},{"$f":"_xlfn.IFNA(IF(AND(S296>0,COUNT(S$147:$DA$147)<=$L379),1-(COUNT(S$147:$DA$147)-1)/$L379,0),0)","v":0},{"$f":"_xlfn.IFNA(IF(AND(T296>0,COUNT(T$147:$DA$147)<=$L379),1-(COUNT(T$147:$DA$147)-1)/$L379,0),0)","v":0},{"$f":"_xlfn.IFNA(IF(AND(U296>0,COUNT(U$147:$DA$147)<=$L379),1-(COUNT(U$147:$DA$147)-1)/$L379,0),0)","v":0},{"$f":"_xlfn.IFNA(IF(AND(V296>0,COUNT(V$147:$DA$147)<=$L379),1-(COUNT(V$147:$DA$147)-1)/$L379,0),0)","v":0},{"$f":"_xlfn.IFNA(IF(AND(W296>0,COUNT(W$147:$DA$147)<=$L379),1-(COUNT(W$147:$DA$147)-1)/$L379,0),0)","v":0},{"$f":"_xlfn.IFNA(IF(AND(X296>0,COUNT(X$147:$DA$147)<=$L379),1-(COUNT(X$147:$DA$147)-1)/$L379,0),0)","v":0},{"$f":"_xlfn.IFNA(IF(AND(Y296>0,COUNT(Y$147:$DA$147)<=$L379),1-(COUNT(Y$147:$DA$147)-1)/$L379,0),0)","v":0},{"$f":"_xlfn.IFNA(IF(AND(Z296>0,COUNT(Z$147:$DA$147)<=$L379),1-(COUNT(Z$147:$DA$147)-1)/$L379,0),0)","v":0},{"$f":"_xlfn.IFNA(IF(AND(AA296>0,COUNT(AA$147:$DA$147)<=$L379),1-(COUNT(AA$147:$DA$147)-1)/$L379,0),0)","v":0},{"$f":"_xlfn.IFNA(IF(AND(AB296>0,COUNT(AB$147:$DA$147)<=$L379),1-(COUNT(AB$147:$DA$147)-1)/$L379,0),0)","v":0},{"$f":"_xlfn.IFNA(IF(AND(AC296>0,COUNT(AC$147:$DA$147)<=$L379),1-(COUNT(AC$147:$DA$147)-1)/$L379,0),0)","v":0},{"$f":"_xlfn.IFNA(IF(AND(AD296>0,COUNT(AD$147:$DA$147)<=$L379),1-(COUNT(AD$147:$DA$147)-1)/$L379,0),0)","v":0},{"$f":"_xlfn.IFNA(IF(AND(AE296>0,COUNT(AE$147:$DA$147)<=$L379),1-(COUNT(AE$147:$DA$147)-1)/$L379,0),0)","v":0},{"$f":"_xlfn.IFNA(IF(AND(AF296>0,COUNT(AF$147:$DA$147)<=$L379),1-(COUNT(AF$147:$DA$147)-1)/$L379,0),0)","v":0},{"$f":"_xlfn.IFNA(IF(AND(AG296>0,COUNT(AG$147:$DA$147)<=$L379),1-(COUNT(AG$147:$DA$147)-1)/$L379,0),0)","v":0},{"$f":"_xlfn.IFNA(IF(AND(AH296>0,COUNT(AH$147:$DA$147)<=$L379),1-(COUNT(AH$147:$DA$147)-1)/$L379,0),0)","v":0},{"$f":"_xlfn.IFNA(IF(AND(AI296>0,COUNT(AI$147:$DA$147)<=$L379),1-(COUNT(AI$147:$DA$147)-1)/$L379,0),0)","v":0},{"$f":"_xlfn.IFNA(IF(AND(AJ296>0,COUNT(AJ$147:$DA$147)<=$L379),1-(COUNT(AJ$147:$DA$147)-1)/$L379,0),0)","v":0},{"$f":"_xlfn.IFNA(IF(AND(AK296>0,COUNT(AK$147:$DA$147)<=$L379),1-(COUNT(AK$147:$DA$147)-1)/$L379,0),0)","v":0},{"$f":"_xlfn.IFNA(IF(AND(AL296>0,COUNT(AL$147:$DA$147)<=$L379),1-(COUNT(AL$147:$DA$147)-1)/$L379,0),0)","v":0},{"$f":"_xlfn.IFNA(IF(AND(AM296>0,COUNT(AM$147:$DA$147)<=$L379),1-(COUNT(AM$147:$DA$147)-1)/$L379,0),0)","v":0},{"$f":"_xlfn.IFNA(IF(AND(AN296>0,COUNT(AN$147:$DA$147)<=$L379),1-(COUNT(AN$147:$DA$147)-1)/$L379,0),0)","v":0},{"$f":"_xlfn.IFNA(IF(AND(AO296>0,COUNT(AO$147:$DA$147)<=$L379),1-(COUNT(AO$147:$DA$147)-1)/$L379,0),0)","v":0},{"$f":"_xlfn.IFNA(IF(AND(AP296>0,COUNT(AP$147:$DA$147)<=$L379),1-(COUNT(AP$147:$DA$147)-1)/$L379,0),0)","v":0},{"$f":"_xlfn.IFNA(IF(AND(AQ296>0,COUNT(AQ$147:$DA$147)<=$L379),1-(COUNT(AQ$147:$DA$147)-1)/$L379,0),0)","v":0},{"$f":"_xlfn.IFNA(IF(AND(AR296>0,COUNT(AR$147:$DA$147)<=$L379),1-(COUNT(AR$147:$DA$147)-1)/$L379,0),0)","v":0},{"$f":"_xlfn.IFNA(IF(AND(AS296>0,COUNT(AS$147:$DA$147)<=$L379),1-(COUNT(AS$147:$DA$147)-1)/$L379,0),0)","v":0},{"$f":"_xlfn.IFNA(IF(AND(AT296>0,COUNT(AT$147:$DA$147)<=$L379),1-(COUNT(AT$147:$DA$147)-1)/$L379,0),0)","v":0},{"$f":"_xlfn.IFNA(IF(AND(AU296>0,COUNT(AU$147:$DA$147)<=$L379),1-(COUNT(AU$147:$DA$147)-1)/$L379,0),0)","v":0},{"$f":"_xlfn.IFNA(IF(AND(AV296>0,COUNT(AV$147:$DA$147)<=$L379),1-(COUNT(AV$147:$DA$147)-1)/$L379,0),0)","v":0},{"$f":"_xlfn.IFNA(IF(AND(AW296>0,COUNT(AW$147:$DA$147)<=$L379),1-(COUNT(AW$147:$DA$147)-1)/$L379,0),0)","v":0},{"$f":"_xlfn.IFNA(IF(AND(AX296>0,COUNT(AX$147:$DA$147)<=$L379),1-(COUNT(AX$147:$DA$147)-1)/$L379,0),0)","v":0},{"$f":"_xlfn.IFNA(IF(AND(AY296>0,COUNT(AY$147:$DA$147)<=$L379),1-(COUNT(AY$147:$DA$147)-1)/$L379,0),0)","v":0},{"$f":"_xlfn.IFNA(IF(AND(AZ296>0,COUNT(AZ$147:$DA$147)<=$L379),1-(COUNT(AZ$147:$DA$147)-1)/$L379,0),0)","v":0},{"$f":"_xlfn.IFNA(IF(AND(BA296>0,COUNT(BA$147:$DA$147)<=$L379),1-(COUNT(BA$147:$DA$147)-1)/$L379,0),0)","v":0},{"$f":"_xlfn.IFNA(IF(AND(BB296>0,COUNT(BB$147:$DA$147)<=$L379),1-(COUNT(BB$147:$DA$147)-1)/$L379,0),0)","v":0},{"$f":"_xlfn.IFNA(IF(AND(BC296>0,COUNT(BC$147:$DA$147)<=$L379),1-(COUNT(BC$147:$DA$147)-1)/$L379,0),0)","v":0},{"$f":"_xlfn.IFNA(IF(AND(BD296>0,COUNT(BD$147:$DA$147)<=$L379),1-(COUNT(BD$147:$DA$147)-1)/$L379,0),0)","v":0},{"$f":"_xlfn.IFNA(IF(AND(BE296>0,COUNT(BE$147:$DA$147)<=$L379),1-(COUNT(BE$147:$DA$147)-1)/$L379,0),0)","v":0},{"$f":"_xlfn.IFNA(IF(AND(BF296>0,COUNT(BF$147:$DA$147)<=$L379),1-(COUNT(BF$147:$DA$147)-1)/$L379,0),0)","v":0},{"$f":"_xlfn.IFNA(IF(AND(BG296>0,COUNT(BG$147:$DA$147)<=$L379),1-(COUNT(BG$147:$DA$147)-1)/$L379,0),0)","v":0},{"$f":"_xlfn.IFNA(IF(AND(BH296>0,COUNT(BH$147:$DA$147)<=$L379),1-(COUNT(BH$147:$DA$147)-1)/$L379,0),0)","v":0},{"$f":"_xlfn.IFNA(IF(AND(BI296>0,COUNT(BI$147:$DA$147)<=$L379),1-(COUNT(BI$147:$DA$147)-1)/$L379,0),0)","v":0},{"$f":"_xlfn.IFNA(IF(AND(BJ296>0,COUNT(BJ$147:$DA$147)<=$L379),1-(COUNT(BJ$147:$DA$147)-1)/$L379,0),0)","v":0},{"$f":"_xlfn.IFNA(IF(AND(BK296>0,COUNT(BK$147:$DA$147)<=$L379),1-(COUNT(BK$147:$DA$147)-1)/$L379,0),0)","v":0},{"$f":"_xlfn.IFNA(IF(AND(BL296>0,COUNT(BL$147:$DA$147)<=$L379),1-(COUNT(BL$147:$DA$147)-1)/$L379,0),0)","v":0},{"$f":"_xlfn.IFNA(IF(AND(BM296>0,COUNT(BM$147:$DA$147)<=$L379),1-(COUNT(BM$147:$DA$147)-1)/$L379,0),0)","v":0},{"$f":"_xlfn.IFNA(IF(AND(BN296>0,COUNT(BN$147:$DA$147)<=$L379),1-(COUNT(BN$147:$DA$147)-1)/$L379,0),0)","v":0},{"$f":"_xlfn.IFNA(IF(AND(BO296>0,COUNT(BO$147:$DA$147)<=$L379),1-(COUNT(BO$147:$DA$147)-1)/$L379,0),0)","v":0},{"$f":"_xlfn.IFNA(IF(AND(BP296>0,COUNT(BP$147:$DA$147)<=$L379),1-(COUNT(BP$147:$DA$147)-1)/$L379,0),0)","v":0},{"$f":"_xlfn.IFNA(IF(AND(BQ296>0,COUNT(BQ$147:$DA$147)<=$L379),1-(COUNT(BQ$147:$DA$147)-1)/$L379,0),0)","v":0},{"$f":"_xlfn.IFNA(IF(AND(BR296>0,COUNT(BR$147:$DA$147)<=$L379),1-(COUNT(BR$147:$DA$147)-1)/$L379,0),0)","v":0},{"$f":"_xlfn.IFNA(IF(AND(BS296>0,COUNT(BS$147:$DA$147)<=$L379),1-(COUNT(BS$147:$DA$147)-1)/$L379,0),0)","v":0},{"$f":"_xlfn.IFNA(IF(AND(BT296>0,COUNT(BT$147:$DA$147)<=$L379),1-(COUNT(BT$147:$DA$147)-1)/$L379,0),0)","v":0},{"$f":"_xlfn.IFNA(IF(AND(BU296>0,COUNT(BU$147:$DA$147)<=$L379),1-(COUNT(BU$147:$DA$147)-1)/$L379,0),0)","v":0},{"$f":"_xlfn.IFNA(IF(AND(BV296>0,COUNT(BV$147:$DA$147)<=$L379),1-(COUNT(BV$147:$DA$147)-1)/$L379,0),0)","v":0},{"$f":"_xlfn.IFNA(IF(AND(BW296>0,COUNT(BW$147:$DA$147)<=$L379),1-(COUNT(BW$147:$DA$147)-1)/$L379,0),0)","v":0},{"$f":"_xlfn.IFNA(IF(AND(BX296>0,COUNT(BX$147:$DA$147)<=$L379),1-(COUNT(BX$147:$DA$147)-1)/$L379,0),0)","v":0},{"$f":"_xlfn.IFNA(IF(AND(BY296>0,COUNT(BY$147:$DA$147)<=$L379),1-(COUNT(BY$147:$DA$147)-1)/$L379,0),0)","v":0},{"$f":"_xlfn.IFNA(IF(AND(BZ296>0,COUNT(BZ$147:$DA$147)<=$L379),1-(COUNT(BZ$147:$DA$147)-1)/$L379,0),0)","v":0},{"$f":"_xlfn.IFNA(IF(AND(CA296>0,COUNT(CA$147:$DA$147)<=$L379),1-(COUNT(CA$147:$DA$147)-1)/$L379,0),0)","v":0},{"$f":"_xlfn.IFNA(IF(AND(CB296>0,COUNT(CB$147:$DA$147)<=$L379),1-(COUNT(CB$147:$DA$147)-1)/$L379,0),0)","v":0},{"$f":"_xlfn.IFNA(IF(AND(CC296>0,COUNT(CC$147:$DA$147)<=$L379),1-(COUNT(CC$147:$DA$147)-1)/$L379,0),0)","v":0},{"$f":"_xlfn.IFNA(IF(AND(CD296>0,COUNT(CD$147:$DA$147)<=$L379),1-(COUNT(CD$147:$DA$147)-1)/$L379,0),0)","v":0},{"$f":"_xlfn.IFNA(IF(AND(CE296>0,COUNT(CE$147:$DA$147)<=$L379),1-(COUNT(CE$147:$DA$147)-1)/$L379,0),0)","v":0},{"$f":"_xlfn.IFNA(IF(AND(CF296>0,COUNT(CF$147:$DA$147)<=$L379),1-(COUNT(CF$147:$DA$147)-1)/$L379,0),0)","v":0},{"$f":"_xlfn.IFNA(IF(AND(CG296>0,COUNT(CG$147:$DA$147)<=$L379),1-(COUNT(CG$147:$DA$147)-1)/$L379,0),0)","v":0},{"$f":"_xlfn.IFNA(IF(AND(CH296>0,COUNT(CH$147:$DA$147)<=$L379),1-(COUNT(CH$147:$DA$147)-1)/$L379,0),0)","v":0},{"$f":"_xlfn.IFNA(IF(AND(CI296>0,COUNT(CI$147:$DA$147)<=$L379),1-(COUNT(CI$147:$DA$147)-1)/$L379,0),0)","v":0},{"$f":"_xlfn.IFNA(IF(AND(CJ296>0,COUNT(CJ$147:$DA$147)<=$L379),1-(COUNT(CJ$147:$DA$147)-1)/$L379,0),0)","v":0},{"$f":"_xlfn.IFNA(IF(AND(CK296>0,COUNT(CK$147:$DA$147)<=$L379),1-(COUNT(CK$147:$DA$147)-1)/$L379,0),0)","v":0},{"$f":"_xlfn.IFNA(IF(AND(CL296>0,COUNT(CL$147:$DA$147)<=$L379),1-(COUNT(CL$147:$DA$147)-1)/$L379,0),0)","v":0},{"$f":"_xlfn.IFNA(IF(AND(CM296>0,COUNT(CM$147:$DA$147)<=$L379),1-(COUNT(CM$147:$DA$147)-1)/$L379,0),0)","v":0},{"$f":"_xlfn.IFNA(IF(AND(CN296>0,COUNT(CN$147:$DA$147)<=$L379),1-(COUNT(CN$147:$DA$147)-1)/$L379,0),0)","v":0},{"$f":"_xlfn.IFNA(IF(AND(CO296>0,COUNT(CO$147:$DA$147)<=$L379),1-(COUNT(CO$147:$DA$147)-1)/$L379,0),0)","v":0},{"$f":"_xlfn.IFNA(IF(AND(CP296>0,COUNT(CP$147:$DA$147)<=$L379),1-(COUNT(CP$147:$DA$147)-1)/$L379,0),0)","v":0},{"$f":"_xlfn.IFNA(IF(AND(CQ296>0,COUNT(CQ$147:$DA$147)<=$L379),1-(COUNT(CQ$147:$DA$147)-1)/$L379,0),0)","v":0},{"$f":"_xlfn.IFNA(IF(AND(CR296>0,COUNT(CR$147:$DA$147)<=$L379),1-(COUNT(CR$147:$DA$147)-1)/$L379,0),0)","v":0},{"$f":"_xlfn.IFNA(IF(AND(CS296>0,COUNT(CS$147:$DA$147)<=$L379),1-(COUNT(CS$147:$DA$147)-1)/$L379,0),0)","v":0},{"$f":"_xlfn.IFNA(IF(AND(CT296>0,COUNT(CT$147:$DA$147)<=$L379),1-(COUNT(CT$147:$DA$147)-1)/$L379,0),0)","v":0},{"$f":"_xlfn.IFNA(IF(AND(CU296>0,COUNT(CU$147:$DA$147)<=$L379),1-(COUNT(CU$147:$DA$147)-1)/$L379,0),0)","v":0},{"$f":"_xlfn.IFNA(IF(AND(CV296>0,COUNT(CV$147:$DA$147)<=$L379),1-(COUNT(CV$147:$DA$147)-1)/$L379,0),0)","v":0},{"$f":"_xlfn.IFNA(IF(AND(CW296>0,COUNT(CW$147:$DA$147)<=$L379),1-(COUNT(CW$147:$DA$147)-1)/$L379,0),0)","v":0},{"$f":"_xlfn.IFNA(IF(AND(CX296>0,COUNT(CX$147:$DA$147)<=$L379),1-(COUNT(CX$147:$DA$147)-1)/$L379,0),0)","v":0},{"$f":"_xlfn.IFNA(IF(AND(CY296>0,COUNT(CY$147:$DA$147)<=$L379),1-(COUNT(CY$147:$DA$147)-1)/$L379,0),0)","v":0},{"$f":"_xlfn.IFNA(IF(AND(CZ296>0,COUNT(CZ$147:$DA$147)<=$L379),1-(COUNT(CZ$147:$DA$147)-1)/$L379,0),0)","v":0},{"$f":"_xlfn.IFNA(IF(AND(DA296>0,COUNT(DA$147:$DA$147)<=$L379),1-(COUNT(DA$147:$DA$147)-1)/$L379,0),0)","v":0}]
[null,null,null,{"$f":"D324","v":""},"%",{"$f":"_xlfn.IFNA(IF(AND(F297>0,COUNT(F$147:$DA$147)<=$L380),1-(COUNT(F$147:$DA$147)-1)/$L380,0),0)","v":0},{"$f":"_xlfn.IFNA(IF(AND(G297>0,COUNT(G$147:$DA$147)<=$L380),1-(COUNT(G$147:$DA$147)-1)/$L380,0),0)","v":0},{"$f":"_xlfn.IFNA(IF(AND(H297>0,COUNT(H$147:$DA$147)<=$L380),1-(COUNT(H$147:$DA$147)-1)/$L380,0),0)","v":0},{"$f":"_xlfn.IFNA(IF(AND(I297>0,COUNT(I$147:$DA$147)<=$L380),1-(COUNT(I$147:$DA$147)-1)/$L380,0),0)","v":0},{"$f":"_xlfn.IFNA(IF(AND(J297>0,COUNT(J$147:$DA$147)<=$L380),1-(COUNT(J$147:$DA$147)-1)/$L380,0),0)","v":0},{"$f":"_xlfn.IFNA(IF(AND(K297>0,COUNT(K$147:$DA$147)<=$L380),1-(COUNT(K$147:$DA$147)-1)/$L380,0),0)","v":0},{"$f":"_xlfn.IFNA(IF(AND(L297>0,COUNT(L$147:$DA$147)<=$L380),1-(COUNT(L$147:$DA$147)-1)/$L380,0),0)","v":0},{"$f":"_xlfn.IFNA(IF(AND(M297>0,COUNT(M$147:$DA$147)<=$L380),1-(COUNT(M$147:$DA$147)-1)/$L380,0),0)","v":0},{"$f":"_xlfn.IFNA(IF(AND(N297>0,COUNT(N$147:$DA$147)<=$L380),1-(COUNT(N$147:$DA$147)-1)/$L380,0),0)","v":0},{"$f":"_xlfn.IFNA(IF(AND(O297>0,COUNT(O$147:$DA$147)<=$L380),1-(COUNT(O$147:$DA$147)-1)/$L380,0),0)","v":0},{"$f":"_xlfn.IFNA(IF(AND(P297>0,COUNT(P$147:$DA$147)<=$L380),1-(COUNT(P$147:$DA$147)-1)/$L380,0),0)","v":0},{"$f":"_xlfn.IFNA(IF(AND(Q297>0,COUNT(Q$147:$DA$147)<=$L380),1-(COUNT(Q$147:$DA$147)-1)/$L380,0),0)","v":0},{"$f":"_xlfn.IFNA(IF(AND(R297>0,COUNT(R$147:$DA$147)<=$L380),1-(COUNT(R$147:$DA$147)-1)/$L380,0),0)","v":0},{"$f":"_xlfn.IFNA(IF(AND(S297>0,COUNT(S$147:$DA$147)<=$L380),1-(COUNT(S$147:$DA$147)-1)/$L380,0),0)","v":0},{"$f":"_xlfn.IFNA(IF(AND(T297>0,COUNT(T$147:$DA$147)<=$L380),1-(COUNT(T$147:$DA$147)-1)/$L380,0),0)","v":0},{"$f":"_xlfn.IFNA(IF(AND(U297>0,COUNT(U$147:$DA$147)<=$L380),1-(COUNT(U$147:$DA$147)-1)/$L380,0),0)","v":0},{"$f":"_xlfn.IFNA(IF(AND(V297>0,COUNT(V$147:$DA$147)<=$L380),1-(COUNT(V$147:$DA$147)-1)/$L380,0),0)","v":0},{"$f":"_xlfn.IFNA(IF(AND(W297>0,COUNT(W$147:$DA$147)<=$L380),1-(COUNT(W$147:$DA$147)-1)/$L380,0),0)","v":0},{"$f":"_xlfn.IFNA(IF(AND(X297>0,COUNT(X$147:$DA$147)<=$L380),1-(COUNT(X$147:$DA$147)-1)/$L380,0),0)","v":0},{"$f":"_xlfn.IFNA(IF(AND(Y297>0,COUNT(Y$147:$DA$147)<=$L380),1-(COUNT(Y$147:$DA$147)-1)/$L380,0),0)","v":0},{"$f":"_xlfn.IFNA(IF(AND(Z297>0,COUNT(Z$147:$DA$147)<=$L380),1-(COUNT(Z$147:$DA$147)-1)/$L380,0),0)","v":0},{"$f":"_xlfn.IFNA(IF(AND(AA297>0,COUNT(AA$147:$DA$147)<=$L380),1-(COUNT(AA$147:$DA$147)-1)/$L380,0),0)","v":0},{"$f":"_xlfn.IFNA(IF(AND(AB297>0,COUNT(AB$147:$DA$147)<=$L380),1-(COUNT(AB$147:$DA$147)-1)/$L380,0),0)","v":0},{"$f":"_xlfn.IFNA(IF(AND(AC297>0,COUNT(AC$147:$DA$147)<=$L380),1-(COUNT(AC$147:$DA$147)-1)/$L380,0),0)","v":0},{"$f":"_xlfn.IFNA(IF(AND(AD297>0,COUNT(AD$147:$DA$147)<=$L380),1-(COUNT(AD$147:$DA$147)-1)/$L380,0),0)","v":0},{"$f":"_xlfn.IFNA(IF(AND(AE297>0,COUNT(AE$147:$DA$147)<=$L380),1-(COUNT(AE$147:$DA$147)-1)/$L380,0),0)","v":0},{"$f":"_xlfn.IFNA(IF(AND(AF297>0,COUNT(AF$147:$DA$147)<=$L380),1-(COUNT(AF$147:$DA$147)-1)/$L380,0),0)","v":0},{"$f":"_xlfn.IFNA(IF(AND(AG297>0,COUNT(AG$147:$DA$147)<=$L380),1-(COUNT(AG$147:$DA$147)-1)/$L380,0),0)","v":0},{"$f":"_xlfn.IFNA(IF(AND(AH297>0,COUNT(AH$147:$DA$147)<=$L380),1-(COUNT(AH$147:$DA$147)-1)/$L380,0),0)","v":0},{"$f":"_xlfn.IFNA(IF(AND(AI297>0,COUNT(AI$147:$DA$147)<=$L380),1-(COUNT(AI$147:$DA$147)-1)/$L380,0),0)","v":0},{"$f":"_xlfn.IFNA(IF(AND(AJ297>0,COUNT(AJ$147:$DA$147)<=$L380),1-(COUNT(AJ$147:$DA$147)-1)/$L380,0),0)","v":0},{"$f":"_xlfn.IFNA(IF(AND(AK297>0,COUNT(AK$147:$DA$147)<=$L380),1-(COUNT(AK$147:$DA$147)-1)/$L380,0),0)","v":0},{"$f":"_xlfn.IFNA(IF(AND(AL297>0,COUNT(AL$147:$DA$147)<=$L380),1-(COUNT(AL$147:$DA$147)-1)/$L380,0),0)","v":0},{"$f":"_xlfn.IFNA(IF(AND(AM297>0,COUNT(AM$147:$DA$147)<=$L380),1-(COUNT(AM$147:$DA$147)-1)/$L380,0),0)","v":0},{"$f":"_xlfn.IFNA(IF(AND(AN297>0,COUNT(AN$147:$DA$147)<=$L380),1-(COUNT(AN$147:$DA$147)-1)/$L380,0),0)","v":0},{"$f":"_xlfn.IFNA(IF(AND(AO297>0,COUNT(AO$147:$DA$147)<=$L380),1-(COUNT(AO$147:$DA$147)-1)/$L380,0),0)","v":0},{"$f":"_xlfn.IFNA(IF(AND(AP297>0,COUNT(AP$147:$DA$147)<=$L380),1-(COUNT(AP$147:$DA$147)-1)/$L380,0),0)","v":0},{"$f":"_xlfn.IFNA(IF(AND(AQ297>0,COUNT(AQ$147:$DA$147)<=$L380),1-(COUNT(AQ$147:$DA$147)-1)/$L380,0),0)","v":0},{"$f":"_xlfn.IFNA(IF(AND(AR297>0,COUNT(AR$147:$DA$147)<=$L380),1-(COUNT(AR$147:$DA$147)-1)/$L380,0),0)","v":0},{"$f":"_xlfn.IFNA(IF(AND(AS297>0,COUNT(AS$147:$DA$147)<=$L380),1-(COUNT(AS$147:$DA$147)-1)/$L380,0),0)","v":0},{"$f":"_xlfn.IFNA(IF(AND(AT297>0,COUNT(AT$147:$DA$147)<=$L380),1-(COUNT(AT$147:$DA$147)-1)/$L380,0),0)","v":0},{"$f":"_xlfn.IFNA(IF(AND(AU297>0,COUNT(AU$147:$DA$147)<=$L380),1-(COUNT(AU$147:$DA$147)-1)/$L380,0),0)","v":0},{"$f":"_xlfn.IFNA(IF(AND(AV297>0,COUNT(AV$147:$DA$147)<=$L380),1-(COUNT(AV$147:$DA$147)-1)/$L380,0),0)","v":0},{"$f":"_xlfn.IFNA(IF(AND(AW297>0,COUNT(AW$147:$DA$147)<=$L380),1-(COUNT(AW$147:$DA$147)-1)/$L380,0),0)","v":0},{"$f":"_xlfn.IFNA(IF(AND(AX297>0,COUNT(AX$147:$DA$147)<=$L380),1-(COUNT(AX$147:$DA$147)-1)/$L380,0),0)","v":0},{"$f":"_xlfn.IFNA(IF(AND(AY297>0,COUNT(AY$147:$DA$147)<=$L380),1-(COUNT(AY$147:$DA$147)-1)/$L380,0),0)","v":0},{"$f":"_xlfn.IFNA(IF(AND(AZ297>0,COUNT(AZ$147:$DA$147)<=$L380),1-(COUNT(AZ$147:$DA$147)-1)/$L380,0),0)","v":0},{"$f":"_xlfn.IFNA(IF(AND(BA297>0,COUNT(BA$147:$DA$147)<=$L380),1-(COUNT(BA$147:$DA$147)-1)/$L380,0),0)","v":0},{"$f":"_xlfn.IFNA(IF(AND(BB297>0,COUNT(BB$147:$DA$147)<=$L380),1-(COUNT(BB$147:$DA$147)-1)/$L380,0),0)","v":0},{"$f":"_xlfn.IFNA(IF(AND(BC297>0,COUNT(BC$147:$DA$147)<=$L380),1-(COUNT(BC$147:$DA$147)-1)/$L380,0),0)","v":0},{"$f":"_xlfn.IFNA(IF(AND(BD297>0,COUNT(BD$147:$DA$147)<=$L380),1-(COUNT(BD$147:$DA$147)-1)/$L380,0),0)","v":0},{"$f":"_xlfn.IFNA(IF(AND(BE297>0,COUNT(BE$147:$DA$147)<=$L380),1-(COUNT(BE$147:$DA$147)-1)/$L380,0),0)","v":0},{"$f":"_xlfn.IFNA(IF(AND(BF297>0,COUNT(BF$147:$DA$147)<=$L380),1-(COUNT(BF$147:$DA$147)-1)/$L380,0),0)","v":0},{"$f":"_xlfn.IFNA(IF(AND(BG297>0,COUNT(BG$147:$DA$147)<=$L380),1-(COUNT(BG$147:$DA$147)-1)/$L380,0),0)","v":0},{"$f":"_xlfn.IFNA(IF(AND(BH297>0,COUNT(BH$147:$DA$147)<=$L380),1-(COUNT(BH$147:$DA$147)-1)/$L380,0),0)","v":0},{"$f":"_xlfn.IFNA(IF(AND(BI297>0,COUNT(BI$147:$DA$147)<=$L380),1-(COUNT(BI$147:$DA$147)-1)/$L380,0),0)","v":0},{"$f":"_xlfn.IFNA(IF(AND(BJ297>0,COUNT(BJ$147:$DA$147)<=$L380),1-(COUNT(BJ$147:$DA$147)-1)/$L380,0),0)","v":0},{"$f":"_xlfn.IFNA(IF(AND(BK297>0,COUNT(BK$147:$DA$147)<=$L380),1-(COUNT(BK$147:$DA$147)-1)/$L380,0),0)","v":0},{"$f":"_xlfn.IFNA(IF(AND(BL297>0,COUNT(BL$147:$DA$147)<=$L380),1-(COUNT(BL$147:$DA$147)-1)/$L380,0),0)","v":0},{"$f":"_xlfn.IFNA(IF(AND(BM297>0,COUNT(BM$147:$DA$147)<=$L380),1-(COUNT(BM$147:$DA$147)-1)/$L380,0),0)","v":0},{"$f":"_xlfn.IFNA(IF(AND(BN297>0,COUNT(BN$147:$DA$147)<=$L380),1-(COUNT(BN$147:$DA$147)-1)/$L380,0),0)","v":0},{"$f":"_xlfn.IFNA(IF(AND(BO297>0,COUNT(BO$147:$DA$147)<=$L380),1-(COUNT(BO$147:$DA$147)-1)/$L380,0),0)","v":0},{"$f":"_xlfn.IFNA(IF(AND(BP297>0,COUNT(BP$147:$DA$147)<=$L380),1-(COUNT(BP$147:$DA$147)-1)/$L380,0),0)","v":0},{"$f":"_xlfn.IFNA(IF(AND(BQ297>0,COUNT(BQ$147:$DA$147)<=$L380),1-(COUNT(BQ$147:$DA$147)-1)/$L380,0),0)","v":0},{"$f":"_xlfn.IFNA(IF(AND(BR297>0,COUNT(BR$147:$DA$147)<=$L380),1-(COUNT(BR$147:$DA$147)-1)/$L380,0),0)","v":0},{"$f":"_xlfn.IFNA(IF(AND(BS297>0,COUNT(BS$147:$DA$147)<=$L380),1-(COUNT(BS$147:$DA$147)-1)/$L380,0),0)","v":0},{"$f":"_xlfn.IFNA(IF(AND(BT297>0,COUNT(BT$147:$DA$147)<=$L380),1-(COUNT(BT$147:$DA$147)-1)/$L380,0),0)","v":0},{"$f":"_xlfn.IFNA(IF(AND(BU297>0,COUNT(BU$147:$DA$147)<=$L380),1-(COUNT(BU$147:$DA$147)-1)/$L380,0),0)","v":0},{"$f":"_xlfn.IFNA(IF(AND(BV297>0,COUNT(BV$147:$DA$147)<=$L380),1-(COUNT(BV$147:$DA$147)-1)/$L380,0),0)","v":0},{"$f":"_xlfn.IFNA(IF(AND(BW297>0,COUNT(BW$147:$DA$147)<=$L380),1-(COUNT(BW$147:$DA$147)-1)/$L380,0),0)","v":0},{"$f":"_xlfn.IFNA(IF(AND(BX297>0,COUNT(BX$147:$DA$147)<=$L380),1-(COUNT(BX$147:$DA$147)-1)/$L380,0),0)","v":0},{"$f":"_xlfn.IFNA(IF(AND(BY297>0,COUNT(BY$147:$DA$147)<=$L380),1-(COUNT(BY$147:$DA$147)-1)/$L380,0),0)","v":0},{"$f":"_xlfn.IFNA(IF(AND(BZ297>0,COUNT(BZ$147:$DA$147)<=$L380),1-(COUNT(BZ$147:$DA$147)-1)/$L380,0),0)","v":0},{"$f":"_xlfn.IFNA(IF(AND(CA297>0,COUNT(CA$147:$DA$147)<=$L380),1-(COUNT(CA$147:$DA$147)-1)/$L380,0),0)","v":0},{"$f":"_xlfn.IFNA(IF(AND(CB297>0,COUNT(CB$147:$DA$147)<=$L380),1-(COUNT(CB$147:$DA$147)-1)/$L380,0),0)","v":0},{"$f":"_xlfn.IFNA(IF(AND(CC297>0,COUNT(CC$147:$DA$147)<=$L380),1-(COUNT(CC$147:$DA$147)-1)/$L380,0),0)","v":0},{"$f":"_xlfn.IFNA(IF(AND(CD297>0,COUNT(CD$147:$DA$147)<=$L380),1-(COUNT(CD$147:$DA$147)-1)/$L380,0),0)","v":0},{"$f":"_xlfn.IFNA(IF(AND(CE297>0,COUNT(CE$147:$DA$147)<=$L380),1-(COUNT(CE$147:$DA$147)-1)/$L380,0),0)","v":0},{"$f":"_xlfn.IFNA(IF(AND(CF297>0,COUNT(CF$147:$DA$147)<=$L380),1-(COUNT(CF$147:$DA$147)-1)/$L380,0),0)","v":0},{"$f":"_xlfn.IFNA(IF(AND(CG297>0,COUNT(CG$147:$DA$147)<=$L380),1-(COUNT(CG$147:$DA$147)-1)/$L380,0),0)","v":0},{"$f":"_xlfn.IFNA(IF(AND(CH297>0,COUNT(CH$147:$DA$147)<=$L380),1-(COUNT(CH$147:$DA$147)-1)/$L380,0),0)","v":0},{"$f":"_xlfn.IFNA(IF(AND(CI297>0,COUNT(CI$147:$DA$147)<=$L380),1-(COUNT(CI$147:$DA$147)-1)/$L380,0),0)","v":0},{"$f":"_xlfn.IFNA(IF(AND(CJ297>0,COUNT(CJ$147:$DA$147)<=$L380),1-(COUNT(CJ$147:$DA$147)-1)/$L380,0),0)","v":0},{"$f":"_xlfn.IFNA(IF(AND(CK297>0,COUNT(CK$147:$DA$147)<=$L380),1-(COUNT(CK$147:$DA$147)-1)/$L380,0),0)","v":0},{"$f":"_xlfn.IFNA(IF(AND(CL297>0,COUNT(CL$147:$DA$147)<=$L380),1-(COUNT(CL$147:$DA$147)-1)/$L380,0),0)","v":0},{"$f":"_xlfn.IFNA(IF(AND(CM297>0,COUNT(CM$147:$DA$147)<=$L380),1-(COUNT(CM$147:$DA$147)-1)/$L380,0),0)","v":0},{"$f":"_xlfn.IFNA(IF(AND(CN297>0,COUNT(CN$147:$DA$147)<=$L380),1-(COUNT(CN$147:$DA$147)-1)/$L380,0),0)","v":0},{"$f":"_xlfn.IFNA(IF(AND(CO297>0,COUNT(CO$147:$DA$147)<=$L380),1-(COUNT(CO$147:$DA$147)-1)/$L380,0),0)","v":0},{"$f":"_xlfn.IFNA(IF(AND(CP297>0,COUNT(CP$147:$DA$147)<=$L380),1-(COUNT(CP$147:$DA$147)-1)/$L380,0),0)","v":0},{"$f":"_xlfn.IFNA(IF(AND(CQ297>0,COUNT(CQ$147:$DA$147)<=$L380),1-(COUNT(CQ$147:$DA$147)-1)/$L380,0),0)","v":0},{"$f":"_xlfn.IFNA(IF(AND(CR297>0,COUNT(CR$147:$DA$147)<=$L380),1-(COUNT(CR$147:$DA$147)-1)/$L380,0),0)","v":0},{"$f":"_xlfn.IFNA(IF(AND(CS297>0,COUNT(CS$147:$DA$147)<=$L380),1-(COUNT(CS$147:$DA$147)-1)/$L380,0),0)","v":0},{"$f":"_xlfn.IFNA(IF(AND(CT297>0,COUNT(CT$147:$DA$147)<=$L380),1-(COUNT(CT$147:$DA$147)-1)/$L380,0),0)","v":0},{"$f":"_xlfn.IFNA(IF(AND(CU297>0,COUNT(CU$147:$DA$147)<=$L380),1-(COUNT(CU$147:$DA$147)-1)/$L380,0),0)","v":0},{"$f":"_xlfn.IFNA(IF(AND(CV297>0,COUNT(CV$147:$DA$147)<=$L380),1-(COUNT(CV$147:$DA$147)-1)/$L380,0),0)","v":0},{"$f":"_xlfn.IFNA(IF(AND(CW297>0,COUNT(CW$147:$DA$147)<=$L380),1-(COUNT(CW$147:$DA$147)-1)/$L380,0),0)","v":0},{"$f":"_xlfn.IFNA(IF(AND(CX297>0,COUNT(CX$147:$DA$147)<=$L380),1-(COUNT(CX$147:$DA$147)-1)/$L380,0),0)","v":0},{"$f":"_xlfn.IFNA(IF(AND(CY297>0,COUNT(CY$147:$DA$147)<=$L380),1-(COUNT(CY$147:$DA$147)-1)/$L380,0),0)","v":0},{"$f":"_xlfn.IFNA(IF(AND(CZ297>0,COUNT(CZ$147:$DA$147)<=$L380),1-(COUNT(CZ$147:$DA$147)-1)/$L380,0),0)","v":0},{"$f":"_xlfn.IFNA(IF(AND(DA297>0,COUNT(DA$147:$DA$147)<=$L380),1-(COUNT(DA$147:$DA$147)-1)/$L380,0),0)","v":0}]
[null,null,null,"","%",{"$f":"_xlfn.IFNA(IF(AND(F298>0,COUNT(F$147:$DA$147)<=$L381),1-(COUNT(F$147:$DA$147)-1)/$L381,0),0)","v":0},{"$f":"_xlfn.IFNA(IF(AND(G298>0,COUNT(G$147:$DA$147)<=$L381),1-(COUNT(G$147:$DA$147)-1)/$L381,0),0)","v":0},{"$f":"_xlfn.IFNA(IF(AND(H298>0,COUNT(H$147:$DA$147)<=$L381),1-(COUNT(H$147:$DA$147)-1)/$L381,0),0)","v":0},{"$f":"_xlfn.IFNA(IF(AND(I298>0,COUNT(I$147:$DA$147)<=$L381),1-(COUNT(I$147:$DA$147)-1)/$L381,0),0)","v":0},{"$f":"_xlfn.IFNA(IF(AND(J298>0,COUNT(J$147:$DA$147)<=$L381),1-(COUNT(J$147:$DA$147)-1)/$L381,0),0)","v":0},{"$f":"_xlfn.IFNA(IF(AND(K298>0,COUNT(K$147:$DA$147)<=$L381),1-(COUNT(K$147:$DA$147)-1)/$L381,0),0)","v":0},{"$f":"_xlfn.IFNA(IF(AND(L298>0,COUNT(L$147:$DA$147)<=$L381),1-(COUNT(L$147:$DA$147)-1)/$L381,0),0)","v":0},{"$f":"_xlfn.IFNA(IF(AND(M298>0,COUNT(M$147:$DA$147)<=$L381),1-(COUNT(M$147:$DA$147)-1)/$L381,0),0)","v":0},{"$f":"_xlfn.IFNA(IF(AND(N298>0,COUNT(N$147:$DA$147)<=$L381),1-(COUNT(N$147:$DA$147)-1)/$L381,0),0)","v":0},{"$f":"_xlfn.IFNA(IF(AND(O298>0,COUNT(O$147:$DA$147)<=$L381),1-(COUNT(O$147:$DA$147)-1)/$L381,0),0)","v":0},{"$f":"_xlfn.IFNA(IF(AND(P298>0,COUNT(P$147:$DA$147)<=$L381),1-(COUNT(P$147:$DA$147)-1)/$L381,0),0)","v":0},{"$f":"_xlfn.IFNA(IF(AND(Q298>0,COUNT(Q$147:$DA$147)<=$L381),1-(COUNT(Q$147:$DA$147)-1)/$L381,0),0)","v":0},{"$f":"_xlfn.IFNA(IF(AND(R298>0,COUNT(R$147:$DA$147)<=$L381),1-(COUNT(R$147:$DA$147)-1)/$L381,0),0)","v":0},{"$f":"_xlfn.IFNA(IF(AND(S298>0,COUNT(S$147:$DA$147)<=$L381),1-(COUNT(S$147:$DA$147)-1)/$L381,0),0)","v":0},{"$f":"_xlfn.IFNA(IF(AND(T298>0,COUNT(T$147:$DA$147)<=$L381),1-(COUNT(T$147:$DA$147)-1)/$L381,0),0)","v":0},{"$f":"_xlfn.IFNA(IF(AND(U298>0,COUNT(U$147:$DA$147)<=$L381),1-(COUNT(U$147:$DA$147)-1)/$L381,0),0)","v":0},{"$f":"_xlfn.IFNA(IF(AND(V298>0,COUNT(V$147:$DA$147)<=$L381),1-(COUNT(V$147:$DA$147)-1)/$L381,0),0)","v":0},{"$f":"_xlfn.IFNA(IF(AND(W298>0,COUNT(W$147:$DA$147)<=$L381),1-(COUNT(W$147:$DA$147)-1)/$L381,0),0)","v":0},{"$f":"_xlfn.IFNA(IF(AND(X298>0,COUNT(X$147:$DA$147)<=$L381),1-(COUNT(X$147:$DA$147)-1)/$L381,0),0)","v":0},{"$f":"_xlfn.IFNA(IF(AND(Y298>0,COUNT(Y$147:$DA$147)<=$L381),1-(COUNT(Y$147:$DA$147)-1)/$L381,0),0)","v":0},{"$f":"_xlfn.IFNA(IF(AND(Z298>0,COUNT(Z$147:$DA$147)<=$L381),1-(COUNT(Z$147:$DA$147)-1)/$L381,0),0)","v":0},{"$f":"_xlfn.IFNA(IF(AND(AA298>0,COUNT(AA$147:$DA$147)<=$L381),1-(COUNT(AA$147:$DA$147)-1)/$L381,0),0)","v":0},{"$f":"_xlfn.IFNA(IF(AND(AB298>0,COUNT(AB$147:$DA$147)<=$L381),1-(COUNT(AB$147:$DA$147)-1)/$L381,0),0)","v":0},{"$f":"_xlfn.IFNA(IF(AND(AC298>0,COUNT(AC$147:$DA$147)<=$L381),1-(COUNT(AC$147:$DA$147)-1)/$L381,0),0)","v":0},{"$f":"_xlfn.IFNA(IF(AND(AD298>0,COUNT(AD$147:$DA$147)<=$L381),1-(COUNT(AD$147:$DA$147)-1)/$L381,0),0)","v":0},{"$f":"_xlfn.IFNA(IF(AND(AE298>0,COUNT(AE$147:$DA$147)<=$L381),1-(COUNT(AE$147:$DA$147)-1)/$L381,0),0)","v":0},{"$f":"_xlfn.IFNA(IF(AND(AF298>0,COUNT(AF$147:$DA$147)<=$L381),1-(COUNT(AF$147:$DA$147)-1)/$L381,0),0)","v":0},{"$f":"_xlfn.IFNA(IF(AND(AG298>0,COUNT(AG$147:$DA$147)<=$L381),1-(COUNT(AG$147:$DA$147)-1)/$L381,0),0)","v":0},{"$f":"_xlfn.IFNA(IF(AND(AH298>0,COUNT(AH$147:$DA$147)<=$L381),1-(COUNT(AH$147:$DA$147)-1)/$L381,0),0)","v":0},{"$f":"_xlfn.IFNA(IF(AND(AI298>0,COUNT(AI$147:$DA$147)<=$L381),1-(COUNT(AI$147:$DA$147)-1)/$L381,0),0)","v":0},{"$f":"_xlfn.IFNA(IF(AND(AJ298>0,COUNT(AJ$147:$DA$147)<=$L381),1-(COUNT(AJ$147:$DA$147)-1)/$L381,0),0)","v":0},{"$f":"_xlfn.IFNA(IF(AND(AK298>0,COUNT(AK$147:$DA$147)<=$L381),1-(COUNT(AK$147:$DA$147)-1)/$L381,0),0)","v":0},{"$f":"_xlfn.IFNA(IF(AND(AL298>0,COUNT(AL$147:$DA$147)<=$L381),1-(COUNT(AL$147:$DA$147)-1)/$L381,0),0)","v":0},{"$f":"_xlfn.IFNA(IF(AND(AM298>0,COUNT(AM$147:$DA$147)<=$L381),1-(COUNT(AM$147:$DA$147)-1)/$L381,0),0)","v":0},{"$f":"_xlfn.IFNA(IF(AND(AN298>0,COUNT(AN$147:$DA$147)<=$L381),1-(COUNT(AN$147:$DA$147)-1)/$L381,0),0)","v":0},{"$f":"_xlfn.IFNA(IF(AND(AO298>0,COUNT(AO$147:$DA$147)<=$L381),1-(COUNT(AO$147:$DA$147)-1)/$L381,0),0)","v":0},{"$f":"_xlfn.IFNA(IF(AND(AP298>0,COUNT(AP$147:$DA$147)<=$L381),1-(COUNT(AP$147:$DA$147)-1)/$L381,0),0)","v":0},{"$f":"_xlfn.IFNA(IF(AND(AQ298>0,COUNT(AQ$147:$DA$147)<=$L381),1-(COUNT(AQ$147:$DA$147)-1)/$L381,0),0)","v":0},{"$f":"_xlfn.IFNA(IF(AND(AR298>0,COUNT(AR$147:$DA$147)<=$L381),1-(COUNT(AR$147:$DA$147)-1)/$L381,0),0)","v":0},{"$f":"_xlfn.IFNA(IF(AND(AS298>0,COUNT(AS$147:$DA$147)<=$L381),1-(COUNT(AS$147:$DA$147)-1)/$L381,0),0)","v":0},{"$f":"_xlfn.IFNA(IF(AND(AT298>0,COUNT(AT$147:$DA$147)<=$L381),1-(COUNT(AT$147:$DA$147)-1)/$L381,0),0)","v":0},{"$f":"_xlfn.IFNA(IF(AND(AU298>0,COUNT(AU$147:$DA$147)<=$L381),1-(COUNT(AU$147:$DA$147)-1)/$L381,0),0)","v":0},{"$f":"_xlfn.IFNA(IF(AND(AV298>0,COUNT(AV$147:$DA$147)<=$L381),1-(COUNT(AV$147:$DA$147)-1)/$L381,0),0)","v":0},{"$f":"_xlfn.IFNA(IF(AND(AW298>0,COUNT(AW$147:$DA$147)<=$L381),1-(COUNT(AW$147:$DA$147)-1)/$L381,0),0)","v":0},{"$f":"_xlfn.IFNA(IF(AND(AX298>0,COUNT(AX$147:$DA$147)<=$L381),1-(COUNT(AX$147:$DA$147)-1)/$L381,0),0)","v":0},{"$f":"_xlfn.IFNA(IF(AND(AY298>0,COUNT(AY$147:$DA$147)<=$L381),1-(COUNT(AY$147:$DA$147)-1)/$L381,0),0)","v":0},{"$f":"_xlfn.IFNA(IF(AND(AZ298>0,COUNT(AZ$147:$DA$147)<=$L381),1-(COUNT(AZ$147:$DA$147)-1)/$L381,0),0)","v":0},{"$f":"_xlfn.IFNA(IF(AND(BA298>0,COUNT(BA$147:$DA$147)<=$L381),1-(COUNT(BA$147:$DA$147)-1)/$L381,0),0)","v":0},{"$f":"_xlfn.IFNA(IF(AND(BB298>0,COUNT(BB$147:$DA$147)<=$L381),1-(COUNT(BB$147:$DA$147)-1)/$L381,0),0)","v":0},{"$f":"_xlfn.IFNA(IF(AND(BC298>0,COUNT(BC$147:$DA$147)<=$L381),1-(COUNT(BC$147:$DA$147)-1)/$L381,0),0)","v":0},{"$f":"_xlfn.IFNA(IF(AND(BD298>0,COUNT(BD$147:$DA$147)<=$L381),1-(COUNT(BD$147:$DA$147)-1)/$L381,0),0)","v":0},{"$f":"_xlfn.IFNA(IF(AND(BE298>0,COUNT(BE$147:$DA$147)<=$L381),1-(COUNT(BE$147:$DA$147)-1)/$L381,0),0)","v":0},{"$f":"_xlfn.IFNA(IF(AND(BF298>0,COUNT(BF$147:$DA$147)<=$L381),1-(COUNT(BF$147:$DA$147)-1)/$L381,0),0)","v":0},{"$f":"_xlfn.IFNA(IF(AND(BG298>0,COUNT(BG$147:$DA$147)<=$L381),1-(COUNT(BG$147:$DA$147)-1)/$L381,0),0)","v":0},{"$f":"_xlfn.IFNA(IF(AND(BH298>0,COUNT(BH$147:$DA$147)<=$L381),1-(COUNT(BH$147:$DA$147)-1)/$L381,0),0)","v":0},{"$f":"_xlfn.IFNA(IF(AND(BI298>0,COUNT(BI$147:$DA$147)<=$L381),1-(COUNT(BI$147:$DA$147)-1)/$L381,0),0)","v":0},{"$f":"_xlfn.IFNA(IF(AND(BJ298>0,COUNT(BJ$147:$DA$147)<=$L381),1-(COUNT(BJ$147:$DA$147)-1)/$L381,0),0)","v":0},{"$f":"_xlfn.IFNA(IF(AND(BK298>0,COUNT(BK$147:$DA$147)<=$L381),1-(COUNT(BK$147:$DA$147)-1)/$L381,0),0)","v":0},{"$f":"_xlfn.IFNA(IF(AND(BL298>0,COUNT(BL$147:$DA$147)<=$L381),1-(COUNT(BL$147:$DA$147)-1)/$L381,0),0)","v":0},{"$f":"_xlfn.IFNA(IF(AND(BM298>0,COUNT(BM$147:$DA$147)<=$L381),1-(COUNT(BM$147:$DA$147)-1)/$L381,0),0)","v":0},{"$f":"_xlfn.IFNA(IF(AND(BN298>0,COUNT(BN$147:$DA$147)<=$L381),1-(COUNT(BN$147:$DA$147)-1)/$L381,0),0)","v":0},{"$f":"_xlfn.IFNA(IF(AND(BO298>0,COUNT(BO$147:$DA$147)<=$L381),1-(COUNT(BO$147:$DA$147)-1)/$L381,0),0)","v":0},{"$f":"_xlfn.IFNA(IF(AND(BP298>0,COUNT(BP$147:$DA$147)<=$L381),1-(COUNT(BP$147:$DA$147)-1)/$L381,0),0)","v":0},{"$f":"_xlfn.IFNA(IF(AND(BQ298>0,COUNT(BQ$147:$DA$147)<=$L381),1-(COUNT(BQ$147:$DA$147)-1)/$L381,0),0)","v":0},{"$f":"_xlfn.IFNA(IF(AND(BR298>0,COUNT(BR$147:$DA$147)<=$L381),1-(COUNT(BR$147:$DA$147)-1)/$L381,0),0)","v":0},{"$f":"_xlfn.IFNA(IF(AND(BS298>0,COUNT(BS$147:$DA$147)<=$L381),1-(COUNT(BS$147:$DA$147)-1)/$L381,0),0)","v":0},{"$f":"_xlfn.IFNA(IF(AND(BT298>0,COUNT(BT$147:$DA$147)<=$L381),1-(COUNT(BT$147:$DA$147)-1)/$L381,0),0)","v":0},{"$f":"_xlfn.IFNA(IF(AND(BU298>0,COUNT(BU$147:$DA$147)<=$L381),1-(COUNT(BU$147:$DA$147)-1)/$L381,0),0)","v":0},{"$f":"_xlfn.IFNA(IF(AND(BV298>0,COUNT(BV$147:$DA$147)<=$L381),1-(COUNT(BV$147:$DA$147)-1)/$L381,0),0)","v":0},{"$f":"_xlfn.IFNA(IF(AND(BW298>0,COUNT(BW$147:$DA$147)<=$L381),1-(COUNT(BW$147:$DA$147)-1)/$L381,0),0)","v":0},{"$f":"_xlfn.IFNA(IF(AND(BX298>0,COUNT(BX$147:$DA$147)<=$L381),1-(COUNT(BX$147:$DA$147)-1)/$L381,0),0)","v":0},{"$f":"_xlfn.IFNA(IF(AND(BY298>0,COUNT(BY$147:$DA$147)<=$L381),1-(COUNT(BY$147:$DA$147)-1)/$L381,0),0)","v":0},{"$f":"_xlfn.IFNA(IF(AND(BZ298>0,COUNT(BZ$147:$DA$147)<=$L381),1-(COUNT(BZ$147:$DA$147)-1)/$L381,0),0)","v":0},{"$f":"_xlfn.IFNA(IF(AND(CA298>0,COUNT(CA$147:$DA$147)<=$L381),1-(COUNT(CA$147:$DA$147)-1)/$L381,0),0)","v":0},{"$f":"_xlfn.IFNA(IF(AND(CB298>0,COUNT(CB$147:$DA$147)<=$L381),1-(COUNT(CB$147:$DA$147)-1)/$L381,0),0)","v":0},{"$f":"_xlfn.IFNA(IF(AND(CC298>0,COUNT(CC$147:$DA$147)<=$L381),1-(COUNT(CC$147:$DA$147)-1)/$L381,0),0)","v":0},{"$f":"_xlfn.IFNA(IF(AND(CD298>0,COUNT(CD$147:$DA$147)<=$L381),1-(COUNT(CD$147:$DA$147)-1)/$L381,0),0)","v":0},{"$f":"_xlfn.IFNA(IF(AND(CE298>0,COUNT(CE$147:$DA$147)<=$L381),1-(COUNT(CE$147:$DA$147)-1)/$L381,0),0)","v":0},{"$f":"_xlfn.IFNA(IF(AND(CF298>0,COUNT(CF$147:$DA$147)<=$L381),1-(COUNT(CF$147:$DA$147)-1)/$L381,0),0)","v":0},{"$f":"_xlfn.IFNA(IF(AND(CG298>0,COUNT(CG$147:$DA$147)<=$L381),1-(COUNT(CG$147:$DA$147)-1)/$L381,0),0)","v":0},{"$f":"_xlfn.IFNA(IF(AND(CH298>0,COUNT(CH$147:$DA$147)<=$L381),1-(COUNT(CH$147:$DA$147)-1)/$L381,0),0)","v":0},{"$f":"_xlfn.IFNA(IF(AND(CI298>0,COUNT(CI$147:$DA$147)<=$L381),1-(COUNT(CI$147:$DA$147)-1)/$L381,0),0)","v":0},{"$f":"_xlfn.IFNA(IF(AND(CJ298>0,COUNT(CJ$147:$DA$147)<=$L381),1-(COUNT(CJ$147:$DA$147)-1)/$L381,0),0)","v":0},{"$f":"_xlfn.IFNA(IF(AND(CK298>0,COUNT(CK$147:$DA$147)<=$L381),1-(COUNT(CK$147:$DA$147)-1)/$L381,0),0)","v":0},{"$f":"_xlfn.IFNA(IF(AND(CL298>0,COUNT(CL$147:$DA$147)<=$L381),1-(COUNT(CL$147:$DA$147)-1)/$L381,0),0)","v":0},{"$f":"_xlfn.IFNA(IF(AND(CM298>0,COUNT(CM$147:$DA$147)<=$L381),1-(COUNT(CM$147:$DA$147)-1)/$L381,0),0)","v":0},{"$f":"_xlfn.IFNA(IF(AND(CN298>0,COUNT(CN$147:$DA$147)<=$L381),1-(COUNT(CN$147:$DA$147)-1)/$L381,0),0)","v":0},{"$f":"_xlfn.IFNA(IF(AND(CO298>0,COUNT(CO$147:$DA$147)<=$L381),1-(COUNT(CO$147:$DA$147)-1)/$L381,0),0)","v":0},{"$f":"_xlfn.IFNA(IF(AND(CP298>0,COUNT(CP$147:$DA$147)<=$L381),1-(COUNT(CP$147:$DA$147)-1)/$L381,0),0)","v":0},{"$f":"_xlfn.IFNA(IF(AND(CQ298>0,COUNT(CQ$147:$DA$147)<=$L381),1-(COUNT(CQ$147:$DA$147)-1)/$L381,0),0)","v":0},{"$f":"_xlfn.IFNA(IF(AND(CR298>0,COUNT(CR$147:$DA$147)<=$L381),1-(COUNT(CR$147:$DA$147)-1)/$L381,0),0)","v":0},{"$f":"_xlfn.IFNA(IF(AND(CS298>0,COUNT(CS$147:$DA$147)<=$L381),1-(COUNT(CS$147:$DA$147)-1)/$L381,0),0)","v":0},{"$f":"_xlfn.IFNA(IF(AND(CT298>0,COUNT(CT$147:$DA$147)<=$L381),1-(COUNT(CT$147:$DA$147)-1)/$L381,0),0)","v":0},{"$f":"_xlfn.IFNA(IF(AND(CU298>0,COUNT(CU$147:$DA$147)<=$L381),1-(COUNT(CU$147:$DA$147)-1)/$L381,0),0)","v":0},{"$f":"_xlfn.IFNA(IF(AND(CV298>0,COUNT(CV$147:$DA$147)<=$L381),1-(COUNT(CV$147:$DA$147)-1)/$L381,0),0)","v":0},{"$f":"_xlfn.IFNA(IF(AND(CW298>0,COUNT(CW$147:$DA$147)<=$L381),1-(COUNT(CW$147:$DA$147)-1)/$L381,0),0)","v":0},{"$f":"_xlfn.IFNA(IF(AND(CX298>0,COUNT(CX$147:$DA$147)<=$L381),1-(COUNT(CX$147:$DA$147)-1)/$L381,0),0)","v":0},{"$f":"_xlfn.IFNA(IF(AND(CY298>0,COUNT(CY$147:$DA$147)<=$L381),1-(COUNT(CY$147:$DA$147)-1)/$L381,0),0)","v":0},{"$f":"_xlfn.IFNA(IF(AND(CZ298>0,COUNT(CZ$147:$DA$147)<=$L381),1-(COUNT(CZ$147:$DA$147)-1)/$L381,0),0)","v":0},{"$f":"_xlfn.IFNA(IF(AND(DA298>0,COUNT(DA$147:$DA$147)<=$L381),1-(COUNT(DA$147:$DA$147)-1)/$L381,0),0)","v":0}]
[null,null,null,"","%",{"$f":"_xlfn.IFNA(IF(AND(F299>0,COUNT(F$147:$DA$147)<=$L382),1-(COUNT(F$147:$DA$147)-1)/$L382,0),0)","v":0},{"$f":"_xlfn.IFNA(IF(AND(G299>0,COUNT(G$147:$DA$147)<=$L382),1-(COUNT(G$147:$DA$147)-1)/$L382,0),0)","v":0},{"$f":"_xlfn.IFNA(IF(AND(H299>0,COUNT(H$147:$DA$147)<=$L382),1-(COUNT(H$147:$DA$147)-1)/$L382,0),0)","v":0},{"$f":"_xlfn.IFNA(IF(AND(I299>0,COUNT(I$147:$DA$147)<=$L382),1-(COUNT(I$147:$DA$147)-1)/$L382,0),0)","v":0},{"$f":"_xlfn.IFNA(IF(AND(J299>0,COUNT(J$147:$DA$147)<=$L382),1-(COUNT(J$147:$DA$147)-1)/$L382,0),0)","v":0},{"$f":"_xlfn.IFNA(IF(AND(K299>0,COUNT(K$147:$DA$147)<=$L382),1-(COUNT(K$147:$DA$147)-1)/$L382,0),0)","v":0},{"$f":"_xlfn.IFNA(IF(AND(L299>0,COUNT(L$147:$DA$147)<=$L382),1-(COUNT(L$147:$DA$147)-1)/$L382,0),0)","v":0},{"$f":"_xlfn.IFNA(IF(AND(M299>0,COUNT(M$147:$DA$147)<=$L382),1-(COUNT(M$147:$DA$147)-1)/$L382,0),0)","v":0},{"$f":"_xlfn.IFNA(IF(AND(N299>0,COUNT(N$147:$DA$147)<=$L382),1-(COUNT(N$147:$DA$147)-1)/$L382,0),0)","v":0},{"$f":"_xlfn.IFNA(IF(AND(O299>0,COUNT(O$147:$DA$147)<=$L382),1-(COUNT(O$147:$DA$147)-1)/$L382,0),0)","v":0},{"$f":"_xlfn.IFNA(IF(AND(P299>0,COUNT(P$147:$DA$147)<=$L382),1-(COUNT(P$147:$DA$147)-1)/$L382,0),0)","v":0},{"$f":"_xlfn.IFNA(IF(AND(Q299>0,COUNT(Q$147:$DA$147)<=$L382),1-(COUNT(Q$147:$DA$147)-1)/$L382,0),0)","v":0},{"$f":"_xlfn.IFNA(IF(AND(R299>0,COUNT(R$147:$DA$147)<=$L382),1-(COUNT(R$147:$DA$147)-1)/$L382,0),0)","v":0},{"$f":"_xlfn.IFNA(IF(AND(S299>0,COUNT(S$147:$DA$147)<=$L382),1-(COUNT(S$147:$DA$147)-1)/$L382,0),0)","v":0},{"$f":"_xlfn.IFNA(IF(AND(T299>0,COUNT(T$147:$DA$147)<=$L382),1-(COUNT(T$147:$DA$147)-1)/$L382,0),0)","v":0},{"$f":"_xlfn.IFNA(IF(AND(U299>0,COUNT(U$147:$DA$147)<=$L382),1-(COUNT(U$147:$DA$147)-1)/$L382,0),0)","v":0},{"$f":"_xlfn.IFNA(IF(AND(V299>0,COUNT(V$147:$DA$147)<=$L382),1-(COUNT(V$147:$DA$147)-1)/$L382,0),0)","v":0},{"$f":"_xlfn.IFNA(IF(AND(W299>0,COUNT(W$147:$DA$147)<=$L382),1-(COUNT(W$147:$DA$147)-1)/$L382,0),0)","v":0},{"$f":"_xlfn.IFNA(IF(AND(X299>0,COUNT(X$147:$DA$147)<=$L382),1-(COUNT(X$147:$DA$147)-1)/$L382,0),0)","v":0},{"$f":"_xlfn.IFNA(IF(AND(Y299>0,COUNT(Y$147:$DA$147)<=$L382),1-(COUNT(Y$147:$DA$147)-1)/$L382,0),0)","v":0},{"$f":"_xlfn.IFNA(IF(AND(Z299>0,COUNT(Z$147:$DA$147)<=$L382),1-(COUNT(Z$147:$DA$147)-1)/$L382,0),0)","v":0},{"$f":"_xlfn.IFNA(IF(AND(AA299>0,COUNT(AA$147:$DA$147)<=$L382),1-(COUNT(AA$147:$DA$147)-1)/$L382,0),0)","v":0},{"$f":"_xlfn.IFNA(IF(AND(AB299>0,COUNT(AB$147:$DA$147)<=$L382),1-(COUNT(AB$147:$DA$147)-1)/$L382,0),0)","v":0},{"$f":"_xlfn.IFNA(IF(AND(AC299>0,COUNT(AC$147:$DA$147)<=$L382),1-(COUNT(AC$147:$DA$147)-1)/$L382,0),0)","v":0},{"$f":"_xlfn.IFNA(IF(AND(AD299>0,COUNT(AD$147:$DA$147)<=$L382),1-(COUNT(AD$147:$DA$147)-1)/$L382,0),0)","v":0},{"$f":"_xlfn.IFNA(IF(AND(AE299>0,COUNT(AE$147:$DA$147)<=$L382),1-(COUNT(AE$147:$DA$147)-1)/$L382,0),0)","v":0},{"$f":"_xlfn.IFNA(IF(AND(AF299>0,COUNT(AF$147:$DA$147)<=$L382),1-(COUNT(AF$147:$DA$147)-1)/$L382,0),0)","v":0},{"$f":"_xlfn.IFNA(IF(AND(AG299>0,COUNT(AG$147:$DA$147)<=$L382),1-(COUNT(AG$147:$DA$147)-1)/$L382,0),0)","v":0},{"$f":"_xlfn.IFNA(IF(AND(AH299>0,COUNT(AH$147:$DA$147)<=$L382),1-(COUNT(AH$147:$DA$147)-1)/$L382,0),0)","v":0},{"$f":"_xlfn.IFNA(IF(AND(AI299>0,COUNT(AI$147:$DA$147)<=$L382),1-(COUNT(AI$147:$DA$147)-1)/$L382,0),0)","v":0},{"$f":"_xlfn.IFNA(IF(AND(AJ299>0,COUNT(AJ$147:$DA$147)<=$L382),1-(COUNT(AJ$147:$DA$147)-1)/$L382,0),0)","v":0},{"$f":"_xlfn.IFNA(IF(AND(AK299>0,COUNT(AK$147:$DA$147)<=$L382),1-(COUNT(AK$147:$DA$147)-1)/$L382,0),0)","v":0},{"$f":"_xlfn.IFNA(IF(AND(AL299>0,COUNT(AL$147:$DA$147)<=$L382),1-(COUNT(AL$147:$DA$147)-1)/$L382,0),0)","v":0},{"$f":"_xlfn.IFNA(IF(AND(AM299>0,COUNT(AM$147:$DA$147)<=$L382),1-(COUNT(AM$147:$DA$147)-1)/$L382,0),0)","v":0},{"$f":"_xlfn.IFNA(IF(AND(AN299>0,COUNT(AN$147:$DA$147)<=$L382),1-(COUNT(AN$147:$DA$147)-1)/$L382,0),0)","v":0},{"$f":"_xlfn.IFNA(IF(AND(AO299>0,COUNT(AO$147:$DA$147)<=$L382),1-(COUNT(AO$147:$DA$147)-1)/$L382,0),0)","v":0},{"$f":"_xlfn.IFNA(IF(AND(AP299>0,COUNT(AP$147:$DA$147)<=$L382),1-(COUNT(AP$147:$DA$147)-1)/$L382,0),0)","v":0},{"$f":"_xlfn.IFNA(IF(AND(AQ299>0,COUNT(AQ$147:$DA$147)<=$L382),1-(COUNT(AQ$147:$DA$147)-1)/$L382,0),0)","v":0},{"$f":"_xlfn.IFNA(IF(AND(AR299>0,COUNT(AR$147:$DA$147)<=$L382),1-(COUNT(AR$147:$DA$147)-1)/$L382,0),0)","v":0},{"$f":"_xlfn.IFNA(IF(AND(AS299>0,COUNT(AS$147:$DA$147)<=$L382),1-(COUNT(AS$147:$DA$147)-1)/$L382,0),0)","v":0},{"$f":"_xlfn.IFNA(IF(AND(AT299>0,COUNT(AT$147:$DA$147)<=$L382),1-(COUNT(AT$147:$DA$147)-1)/$L382,0),0)","v":0},{"$f":"_xlfn.IFNA(IF(AND(AU299>0,COUNT(AU$147:$DA$147)<=$L382),1-(COUNT(AU$147:$DA$147)-1)/$L382,0),0)","v":0},{"$f":"_xlfn.IFNA(IF(AND(AV299>0,COUNT(AV$147:$DA$147)<=$L382),1-(COUNT(AV$147:$DA$147)-1)/$L382,0),0)","v":0},{"$f":"_xlfn.IFNA(IF(AND(AW299>0,COUNT(AW$147:$DA$147)<=$L382),1-(COUNT(AW$147:$DA$147)-1)/$L382,0),0)","v":0},{"$f":"_xlfn.IFNA(IF(AND(AX299>0,COUNT(AX$147:$DA$147)<=$L382),1-(COUNT(AX$147:$DA$147)-1)/$L382,0),0)","v":0},{"$f":"_xlfn.IFNA(IF(AND(AY299>0,COUNT(AY$147:$DA$147)<=$L382),1-(COUNT(AY$147:$DA$147)-1)/$L382,0),0)","v":0},{"$f":"_xlfn.IFNA(IF(AND(AZ299>0,COUNT(AZ$147:$DA$147)<=$L382),1-(COUNT(AZ$147:$DA$147)-1)/$L382,0),0)","v":0},{"$f":"_xlfn.IFNA(IF(AND(BA299>0,COUNT(BA$147:$DA$147)<=$L382),1-(COUNT(BA$147:$DA$147)-1)/$L382,0),0)","v":0},{"$f":"_xlfn.IFNA(IF(AND(BB299>0,COUNT(BB$147:$DA$147)<=$L382),1-(COUNT(BB$147:$DA$147)-1)/$L382,0),0)","v":0},{"$f":"_xlfn.IFNA(IF(AND(BC299>0,COUNT(BC$147:$DA$147)<=$L382),1-(COUNT(BC$147:$DA$147)-1)/$L382,0),0)","v":0},{"$f":"_xlfn.IFNA(IF(AND(BD299>0,COUNT(BD$147:$DA$147)<=$L382),1-(COUNT(BD$147:$DA$147)-1)/$L382,0),0)","v":0},{"$f":"_xlfn.IFNA(IF(AND(BE299>0,COUNT(BE$147:$DA$147)<=$L382),1-(COUNT(BE$147:$DA$147)-1)/$L382,0),0)","v":0},{"$f":"_xlfn.IFNA(IF(AND(BF299>0,COUNT(BF$147:$DA$147)<=$L382),1-(COUNT(BF$147:$DA$147)-1)/$L382,0),0)","v":0},{"$f":"_xlfn.IFNA(IF(AND(BG299>0,COUNT(BG$147:$DA$147)<=$L382),1-(COUNT(BG$147:$DA$147)-1)/$L382,0),0)","v":0},{"$f":"_xlfn.IFNA(IF(AND(BH299>0,COUNT(BH$147:$DA$147)<=$L382),1-(COUNT(BH$147:$DA$147)-1)/$L382,0),0)","v":0},{"$f":"_xlfn.IFNA(IF(AND(BI299>0,COUNT(BI$147:$DA$147)<=$L382),1-(COUNT(BI$147:$DA$147)-1)/$L382,0),0)","v":0},{"$f":"_xlfn.IFNA(IF(AND(BJ299>0,COUNT(BJ$147:$DA$147)<=$L382),1-(COUNT(BJ$147:$DA$147)-1)/$L382,0),0)","v":0},{"$f":"_xlfn.IFNA(IF(AND(BK299>0,COUNT(BK$147:$DA$147)<=$L382),1-(COUNT(BK$147:$DA$147)-1)/$L382,0),0)","v":0},{"$f":"_xlfn.IFNA(IF(AND(BL299>0,COUNT(BL$147:$DA$147)<=$L382),1-(COUNT(BL$147:$DA$147)-1)/$L382,0),0)","v":0},{"$f":"_xlfn.IFNA(IF(AND(BM299>0,COUNT(BM$147:$DA$147)<=$L382),1-(COUNT(BM$147:$DA$147)-1)/$L382,0),0)","v":0},{"$f":"_xlfn.IFNA(IF(AND(BN299>0,COUNT(BN$147:$DA$147)<=$L382),1-(COUNT(BN$147:$DA$147)-1)/$L382,0),0)","v":0},{"$f":"_xlfn.IFNA(IF(AND(BO299>0,COUNT(BO$147:$DA$147)<=$L382),1-(COUNT(BO$147:$DA$147)-1)/$L382,0),0)","v":0},{"$f":"_xlfn.IFNA(IF(AND(BP299>0,COUNT(BP$147:$DA$147)<=$L382),1-(COUNT(BP$147:$DA$147)-1)/$L382,0),0)","v":0},{"$f":"_xlfn.IFNA(IF(AND(BQ299>0,COUNT(BQ$147:$DA$147)<=$L382),1-(COUNT(BQ$147:$DA$147)-1)/$L382,0),0)","v":0},{"$f":"_xlfn.IFNA(IF(AND(BR299>0,COUNT(BR$147:$DA$147)<=$L382),1-(COUNT(BR$147:$DA$147)-1)/$L382,0),0)","v":0},{"$f":"_xlfn.IFNA(IF(AND(BS299>0,COUNT(BS$147:$DA$147)<=$L382),1-(COUNT(BS$147:$DA$147)-1)/$L382,0),0)","v":0},{"$f":"_xlfn.IFNA(IF(AND(BT299>0,COUNT(BT$147:$DA$147)<=$L382),1-(COUNT(BT$147:$DA$147)-1)/$L382,0),0)","v":0},{"$f":"_xlfn.IFNA(IF(AND(BU299>0,COUNT(BU$147:$DA$147)<=$L382),1-(COUNT(BU$147:$DA$147)-1)/$L382,0),0)","v":0},{"$f":"_xlfn.IFNA(IF(AND(BV299>0,COUNT(BV$147:$DA$147)<=$L382),1-(COUNT(BV$147:$DA$147)-1)/$L382,0),0)","v":0},{"$f":"_xlfn.IFNA(IF(AND(BW299>0,COUNT(BW$147:$DA$147)<=$L382),1-(COUNT(BW$147:$DA$147)-1)/$L382,0),0)","v":0},{"$f":"_xlfn.IFNA(IF(AND(BX299>0,COUNT(BX$147:$DA$147)<=$L382),1-(COUNT(BX$147:$DA$147)-1)/$L382,0),0)","v":0},{"$f":"_xlfn.IFNA(IF(AND(BY299>0,COUNT(BY$147:$DA$147)<=$L382),1-(COUNT(BY$147:$DA$147)-1)/$L382,0),0)","v":0},{"$f":"_xlfn.IFNA(IF(AND(BZ299>0,COUNT(BZ$147:$DA$147)<=$L382),1-(COUNT(BZ$147:$DA$147)-1)/$L382,0),0)","v":0},{"$f":"_xlfn.IFNA(IF(AND(CA299>0,COUNT(CA$147:$DA$147)<=$L382),1-(COUNT(CA$147:$DA$147)-1)/$L382,0),0)","v":0},{"$f":"_xlfn.IFNA(IF(AND(CB299>0,COUNT(CB$147:$DA$147)<=$L382),1-(COUNT(CB$147:$DA$147)-1)/$L382,0),0)","v":0},{"$f":"_xlfn.IFNA(IF(AND(CC299>0,COUNT(CC$147:$DA$147)<=$L382),1-(COUNT(CC$147:$DA$147)-1)/$L382,0),0)","v":0},{"$f":"_xlfn.IFNA(IF(AND(CD299>0,COUNT(CD$147:$DA$147)<=$L382),1-(COUNT(CD$147:$DA$147)-1)/$L382,0),0)","v":0},{"$f":"_xlfn.IFNA(IF(AND(CE299>0,COUNT(CE$147:$DA$147)<=$L382),1-(COUNT(CE$147:$DA$147)-1)/$L382,0),0)","v":0},{"$f":"_xlfn.IFNA(IF(AND(CF299>0,COUNT(CF$147:$DA$147)<=$L382),1-(COUNT(CF$147:$DA$147)-1)/$L382,0),0)","v":0},{"$f":"_xlfn.IFNA(IF(AND(CG299>0,COUNT(CG$147:$DA$147)<=$L382),1-(COUNT(CG$147:$DA$147)-1)/$L382,0),0)","v":0},{"$f":"_xlfn.IFNA(IF(AND(CH299>0,COUNT(CH$147:$DA$147)<=$L382),1-(COUNT(CH$147:$DA$147)-1)/$L382,0),0)","v":0},{"$f":"_xlfn.IFNA(IF(AND(CI299>0,COUNT(CI$147:$DA$147)<=$L382),1-(COUNT(CI$147:$DA$147)-1)/$L382,0),0)","v":0},{"$f":"_xlfn.IFNA(IF(AND(CJ299>0,COUNT(CJ$147:$DA$147)<=$L382),1-(COUNT(CJ$147:$DA$147)-1)/$L382,0),0)","v":0},{"$f":"_xlfn.IFNA(IF(AND(CK299>0,COUNT(CK$147:$DA$147)<=$L382),1-(COUNT(CK$147:$DA$147)-1)/$L382,0),0)","v":0},{"$f":"_xlfn.IFNA(IF(AND(CL299>0,COUNT(CL$147:$DA$147)<=$L382),1-(COUNT(CL$147:$DA$147)-1)/$L382,0),0)","v":0},{"$f":"_xlfn.IFNA(IF(AND(CM299>0,COUNT(CM$147:$DA$147)<=$L382),1-(COUNT(CM$147:$DA$147)-1)/$L382,0),0)","v":0},{"$f":"_xlfn.IFNA(IF(AND(CN299>0,COUNT(CN$147:$DA$147)<=$L382),1-(COUNT(CN$147:$DA$147)-1)/$L382,0),0)","v":0},{"$f":"_xlfn.IFNA(IF(AND(CO299>0,COUNT(CO$147:$DA$147)<=$L382),1-(COUNT(CO$147:$DA$147)-1)/$L382,0),0)","v":0},{"$f":"_xlfn.IFNA(IF(AND(CP299>0,COUNT(CP$147:$DA$147)<=$L382),1-(COUNT(CP$147:$DA$147)-1)/$L382,0),0)","v":0},{"$f":"_xlfn.IFNA(IF(AND(CQ299>0,COUNT(CQ$147:$DA$147)<=$L382),1-(COUNT(CQ$147:$DA$147)-1)/$L382,0),0)","v":0},{"$f":"_xlfn.IFNA(IF(AND(CR299>0,COUNT(CR$147:$DA$147)<=$L382),1-(COUNT(CR$147:$DA$147)-1)/$L382,0),0)","v":0},{"$f":"_xlfn.IFNA(IF(AND(CS299>0,COUNT(CS$147:$DA$147)<=$L382),1-(COUNT(CS$147:$DA$147)-1)/$L382,0),0)","v":0},{"$f":"_xlfn.IFNA(IF(AND(CT299>0,COUNT(CT$147:$DA$147)<=$L382),1-(COUNT(CT$147:$DA$147)-1)/$L382,0),0)","v":0},{"$f":"_xlfn.IFNA(IF(AND(CU299>0,COUNT(CU$147:$DA$147)<=$L382),1-(COUNT(CU$147:$DA$147)-1)/$L382,0),0)","v":0},{"$f":"_xlfn.IFNA(IF(AND(CV299>0,COUNT(CV$147:$DA$147)<=$L382),1-(COUNT(CV$147:$DA$147)-1)/$L382,0),0)","v":0},{"$f":"_xlfn.IFNA(IF(AND(CW299>0,COUNT(CW$147:$DA$147)<=$L382),1-(COUNT(CW$147:$DA$147)-1)/$L382,0),0)","v":0},{"$f":"_xlfn.IFNA(IF(AND(CX299>0,COUNT(CX$147:$DA$147)<=$L382),1-(COUNT(CX$147:$DA$147)-1)/$L382,0),0)","v":0},{"$f":"_xlfn.IFNA(IF(AND(CY299>0,COUNT(CY$147:$DA$147)<=$L382),1-(COUNT(CY$147:$DA$147)-1)/$L382,0),0)","v":0},{"$f":"_xlfn.IFNA(IF(AND(CZ299>0,COUNT(CZ$147:$DA$147)<=$L382),1-(COUNT(CZ$147:$DA$147)-1)/$L382,0),0)","v":0},{"$f":"_xlfn.IFNA(IF(AND(DA299>0,COUNT(DA$147:$DA$147)<=$L382),1-(COUNT(DA$147:$DA$147)-1)/$L382,0),0)","v":0}]
[null,null,null,"","%",{"$f":"_xlfn.IFNA(IF(AND(F300>0,COUNT(F$147:$DA$147)<=$L383),1-(COUNT(F$147:$DA$147)-1)/$L383,0),0)","v":0},{"$f":"_xlfn.IFNA(IF(AND(G300>0,COUNT(G$147:$DA$147)<=$L383),1-(COUNT(G$147:$DA$147)-1)/$L383,0),0)","v":0},{"$f":"_xlfn.IFNA(IF(AND(H300>0,COUNT(H$147:$DA$147)<=$L383),1-(COUNT(H$147:$DA$147)-1)/$L383,0),0)","v":0},{"$f":"_xlfn.IFNA(IF(AND(I300>0,COUNT(I$147:$DA$147)<=$L383),1-(COUNT(I$147:$DA$147)-1)/$L383,0),0)","v":0},{"$f":"_xlfn.IFNA(IF(AND(J300>0,COUNT(J$147:$DA$147)<=$L383),1-(COUNT(J$147:$DA$147)-1)/$L383,0),0)","v":0},{"$f":"_xlfn.IFNA(IF(AND(K300>0,COUNT(K$147:$DA$147)<=$L383),1-(COUNT(K$147:$DA$147)-1)/$L383,0),0)","v":0},{"$f":"_xlfn.IFNA(IF(AND(L300>0,COUNT(L$147:$DA$147)<=$L383),1-(COUNT(L$147:$DA$147)-1)/$L383,0),0)","v":0},{"$f":"_xlfn.IFNA(IF(AND(M300>0,COUNT(M$147:$DA$147)<=$L383),1-(COUNT(M$147:$DA$147)-1)/$L383,0),0)","v":0},{"$f":"_xlfn.IFNA(IF(AND(N300>0,COUNT(N$147:$DA$147)<=$L383),1-(COUNT(N$147:$DA$147)-1)/$L383,0),0)","v":0},{"$f":"_xlfn.IFNA(IF(AND(O300>0,COUNT(O$147:$DA$147)<=$L383),1-(COUNT(O$147:$DA$147)-1)/$L383,0),0)","v":0},{"$f":"_xlfn.IFNA(IF(AND(P300>0,COUNT(P$147:$DA$147)<=$L383),1-(COUNT(P$147:$DA$147)-1)/$L383,0),0)","v":0},{"$f":"_xlfn.IFNA(IF(AND(Q300>0,COUNT(Q$147:$DA$147)<=$L383),1-(COUNT(Q$147:$DA$147)-1)/$L383,0),0)","v":0},{"$f":"_xlfn.IFNA(IF(AND(R300>0,COUNT(R$147:$DA$147)<=$L383),1-(COUNT(R$147:$DA$147)-1)/$L383,0),0)","v":0},{"$f":"_xlfn.IFNA(IF(AND(S300>0,COUNT(S$147:$DA$147)<=$L383),1-(COUNT(S$147:$DA$147)-1)/$L383,0),0)","v":0},{"$f":"_xlfn.IFNA(IF(AND(T300>0,COUNT(T$147:$DA$147)<=$L383),1-(COUNT(T$147:$DA$147)-1)/$L383,0),0)","v":0},{"$f":"_xlfn.IFNA(IF(AND(U300>0,COUNT(U$147:$DA$147)<=$L383),1-(COUNT(U$147:$DA$147)-1)/$L383,0),0)","v":0},{"$f":"_xlfn.IFNA(IF(AND(V300>0,COUNT(V$147:$DA$147)<=$L383),1-(COUNT(V$147:$DA$147)-1)/$L383,0),0)","v":0},{"$f":"_xlfn.IFNA(IF(AND(W300>0,COUNT(W$147:$DA$147)<=$L383),1-(COUNT(W$147:$DA$147)-1)/$L383,0),0)","v":0},{"$f":"_xlfn.IFNA(IF(AND(X300>0,COUNT(X$147:$DA$147)<=$L383),1-(COUNT(X$147:$DA$147)-1)/$L383,0),0)","v":0},{"$f":"_xlfn.IFNA(IF(AND(Y300>0,COUNT(Y$147:$DA$147)<=$L383),1-(COUNT(Y$147:$DA$147)-1)/$L383,0),0)","v":0},{"$f":"_xlfn.IFNA(IF(AND(Z300>0,COUNT(Z$147:$DA$147)<=$L383),1-(COUNT(Z$147:$DA$147)-1)/$L383,0),0)","v":0},{"$f":"_xlfn.IFNA(IF(AND(AA300>0,COUNT(AA$147:$DA$147)<=$L383),1-(COUNT(AA$147:$DA$147)-1)/$L383,0),0)","v":0},{"$f":"_xlfn.IFNA(IF(AND(AB300>0,COUNT(AB$147:$DA$147)<=$L383),1-(COUNT(AB$147:$DA$147)-1)/$L383,0),0)","v":0},{"$f":"_xlfn.IFNA(IF(AND(AC300>0,COUNT(AC$147:$DA$147)<=$L383),1-(COUNT(AC$147:$DA$147)-1)/$L383,0),0)","v":0},{"$f":"_xlfn.IFNA(IF(AND(AD300>0,COUNT(AD$147:$DA$147)<=$L383),1-(COUNT(AD$147:$DA$147)-1)/$L383,0),0)","v":0},{"$f":"_xlfn.IFNA(IF(AND(AE300>0,COUNT(AE$147:$DA$147)<=$L383),1-(COUNT(AE$147:$DA$147)-1)/$L383,0),0)","v":0},{"$f":"_xlfn.IFNA(IF(AND(AF300>0,COUNT(AF$147:$DA$147)<=$L383),1-(COUNT(AF$147:$DA$147)-1)/$L383,0),0)","v":0},{"$f":"_xlfn.IFNA(IF(AND(AG300>0,COUNT(AG$147:$DA$147)<=$L383),1-(COUNT(AG$147:$DA$147)-1)/$L383,0),0)","v":0},{"$f":"_xlfn.IFNA(IF(AND(AH300>0,COUNT(AH$147:$DA$147)<=$L383),1-(COUNT(AH$147:$DA$147)-1)/$L383,0),0)","v":0},{"$f":"_xlfn.IFNA(IF(AND(AI300>0,COUNT(AI$147:$DA$147)<=$L383),1-(COUNT(AI$147:$DA$147)-1)/$L383,0),0)","v":0},{"$f":"_xlfn.IFNA(IF(AND(AJ300>0,COUNT(AJ$147:$DA$147)<=$L383),1-(COUNT(AJ$147:$DA$147)-1)/$L383,0),0)","v":0},{"$f":"_xlfn.IFNA(IF(AND(AK300>0,COUNT(AK$147:$DA$147)<=$L383),1-(COUNT(AK$147:$DA$147)-1)/$L383,0),0)","v":0},{"$f":"_xlfn.IFNA(IF(AND(AL300>0,COUNT(AL$147:$DA$147)<=$L383),1-(COUNT(AL$147:$DA$147)-1)/$L383,0),0)","v":0},{"$f":"_xlfn.IFNA(IF(AND(AM300>0,COUNT(AM$147:$DA$147)<=$L383),1-(COUNT(AM$147:$DA$147)-1)/$L383,0),0)","v":0},{"$f":"_xlfn.IFNA(IF(AND(AN300>0,COUNT(AN$147:$DA$147)<=$L383),1-(COUNT(AN$147:$DA$147)-1)/$L383,0),0)","v":0},{"$f":"_xlfn.IFNA(IF(AND(AO300>0,COUNT(AO$147:$DA$147)<=$L383),1-(COUNT(AO$147:$DA$147)-1)/$L383,0),0)","v":0},{"$f":"_xlfn.IFNA(IF(AND(AP300>0,COUNT(AP$147:$DA$147)<=$L383),1-(COUNT(AP$147:$DA$147)-1)/$L383,0),0)","v":0},{"$f":"_xlfn.IFNA(IF(AND(AQ300>0,COUNT(AQ$147:$DA$147)<=$L383),1-(COUNT(AQ$147:$DA$147)-1)/$L383,0),0)","v":0},{"$f":"_xlfn.IFNA(IF(AND(AR300>0,COUNT(AR$147:$DA$147)<=$L383),1-(COUNT(AR$147:$DA$147)-1)/$L383,0),0)","v":0},{"$f":"_xlfn.IFNA(IF(AND(AS300>0,COUNT(AS$147:$DA$147)<=$L383),1-(COUNT(AS$147:$DA$147)-1)/$L383,0),0)","v":0},{"$f":"_xlfn.IFNA(IF(AND(AT300>0,COUNT(AT$147:$DA$147)<=$L383),1-(COUNT(AT$147:$DA$147)-1)/$L383,0),0)","v":0},{"$f":"_xlfn.IFNA(IF(AND(AU300>0,COUNT(AU$147:$DA$147)<=$L383),1-(COUNT(AU$147:$DA$147)-1)/$L383,0),0)","v":0},{"$f":"_xlfn.IFNA(IF(AND(AV300>0,COUNT(AV$147:$DA$147)<=$L383),1-(COUNT(AV$147:$DA$147)-1)/$L383,0),0)","v":0},{"$f":"_xlfn.IFNA(IF(AND(AW300>0,COUNT(AW$147:$DA$147)<=$L383),1-(COUNT(AW$147:$DA$147)-1)/$L383,0),0)","v":0},{"$f":"_xlfn.IFNA(IF(AND(AX300>0,COUNT(AX$147:$DA$147)<=$L383),1-(COUNT(AX$147:$DA$147)-1)/$L383,0),0)","v":0},{"$f":"_xlfn.IFNA(IF(AND(AY300>0,COUNT(AY$147:$DA$147)<=$L383),1-(COUNT(AY$147:$DA$147)-1)/$L383,0),0)","v":0},{"$f":"_xlfn.IFNA(IF(AND(AZ300>0,COUNT(AZ$147:$DA$147)<=$L383),1-(COUNT(AZ$147:$DA$147)-1)/$L383,0),0)","v":0},{"$f":"_xlfn.IFNA(IF(AND(BA300>0,COUNT(BA$147:$DA$147)<=$L383),1-(COUNT(BA$147:$DA$147)-1)/$L383,0),0)","v":0},{"$f":"_xlfn.IFNA(IF(AND(BB300>0,COUNT(BB$147:$DA$147)<=$L383),1-(COUNT(BB$147:$DA$147)-1)/$L383,0),0)","v":0},{"$f":"_xlfn.IFNA(IF(AND(BC300>0,COUNT(BC$147:$DA$147)<=$L383),1-(COUNT(BC$147:$DA$147)-1)/$L383,0),0)","v":0},{"$f":"_xlfn.IFNA(IF(AND(BD300>0,COUNT(BD$147:$DA$147)<=$L383),1-(COUNT(BD$147:$DA$147)-1)/$L383,0),0)","v":0},{"$f":"_xlfn.IFNA(IF(AND(BE300>0,COUNT(BE$147:$DA$147)<=$L383),1-(COUNT(BE$147:$DA$147)-1)/$L383,0),0)","v":0},{"$f":"_xlfn.IFNA(IF(AND(BF300>0,COUNT(BF$147:$DA$147)<=$L383),1-(COUNT(BF$147:$DA$147)-1)/$L383,0),0)","v":0},{"$f":"_xlfn.IFNA(IF(AND(BG300>0,COUNT(BG$147:$DA$147)<=$L383),1-(COUNT(BG$147:$DA$147)-1)/$L383,0),0)","v":0},{"$f":"_xlfn.IFNA(IF(AND(BH300>0,COUNT(BH$147:$DA$147)<=$L383),1-(COUNT(BH$147:$DA$147)-1)/$L383,0),0)","v":0},{"$f":"_xlfn.IFNA(IF(AND(BI300>0,COUNT(BI$147:$DA$147)<=$L383),1-(COUNT(BI$147:$DA$147)-1)/$L383,0),0)","v":0},{"$f":"_xlfn.IFNA(IF(AND(BJ300>0,COUNT(BJ$147:$DA$147)<=$L383),1-(COUNT(BJ$147:$DA$147)-1)/$L383,0),0)","v":0},{"$f":"_xlfn.IFNA(IF(AND(BK300>0,COUNT(BK$147:$DA$147)<=$L383),1-(COUNT(BK$147:$DA$147)-1)/$L383,0),0)","v":0},{"$f":"_xlfn.IFNA(IF(AND(BL300>0,COUNT(BL$147:$DA$147)<=$L383),1-(COUNT(BL$147:$DA$147)-1)/$L383,0),0)","v":0},{"$f":"_xlfn.IFNA(IF(AND(BM300>0,COUNT(BM$147:$DA$147)<=$L383),1-(COUNT(BM$147:$DA$147)-1)/$L383,0),0)","v":0},{"$f":"_xlfn.IFNA(IF(AND(BN300>0,COUNT(BN$147:$DA$147)<=$L383),1-(COUNT(BN$147:$DA$147)-1)/$L383,0),0)","v":0},{"$f":"_xlfn.IFNA(IF(AND(BO300>0,COUNT(BO$147:$DA$147)<=$L383),1-(COUNT(BO$147:$DA$147)-1)/$L383,0),0)","v":0},{"$f":"_xlfn.IFNA(IF(AND(BP300>0,COUNT(BP$147:$DA$147)<=$L383),1-(COUNT(BP$147:$DA$147)-1)/$L383,0),0)","v":0},{"$f":"_xlfn.IFNA(IF(AND(BQ300>0,COUNT(BQ$147:$DA$147)<=$L383),1-(COUNT(BQ$147:$DA$147)-1)/$L383,0),0)","v":0},{"$f":"_xlfn.IFNA(IF(AND(BR300>0,COUNT(BR$147:$DA$147)<=$L383),1-(COUNT(BR$147:$DA$147)-1)/$L383,0),0)","v":0},{"$f":"_xlfn.IFNA(IF(AND(BS300>0,COUNT(BS$147:$DA$147)<=$L383),1-(COUNT(BS$147:$DA$147)-1)/$L383,0),0)","v":0},{"$f":"_xlfn.IFNA(IF(AND(BT300>0,COUNT(BT$147:$DA$147)<=$L383),1-(COUNT(BT$147:$DA$147)-1)/$L383,0),0)","v":0},{"$f":"_xlfn.IFNA(IF(AND(BU300>0,COUNT(BU$147:$DA$147)<=$L383),1-(COUNT(BU$147:$DA$147)-1)/$L383,0),0)","v":0},{"$f":"_xlfn.IFNA(IF(AND(BV300>0,COUNT(BV$147:$DA$147)<=$L383),1-(COUNT(BV$147:$DA$147)-1)/$L383,0),0)","v":0},{"$f":"_xlfn.IFNA(IF(AND(BW300>0,COUNT(BW$147:$DA$147)<=$L383),1-(COUNT(BW$147:$DA$147)-1)/$L383,0),0)","v":0},{"$f":"_xlfn.IFNA(IF(AND(BX300>0,COUNT(BX$147:$DA$147)<=$L383),1-(COUNT(BX$147:$DA$147)-1)/$L383,0),0)","v":0},{"$f":"_xlfn.IFNA(IF(AND(BY300>0,COUNT(BY$147:$DA$147)<=$L383),1-(COUNT(BY$147:$DA$147)-1)/$L383,0),0)","v":0},{"$f":"_xlfn.IFNA(IF(AND(BZ300>0,COUNT(BZ$147:$DA$147)<=$L383),1-(COUNT(BZ$147:$DA$147)-1)/$L383,0),0)","v":0},{"$f":"_xlfn.IFNA(IF(AND(CA300>0,COUNT(CA$147:$DA$147)<=$L383),1-(COUNT(CA$147:$DA$147)-1)/$L383,0),0)","v":0},{"$f":"_xlfn.IFNA(IF(AND(CB300>0,COUNT(CB$147:$DA$147)<=$L383),1-(COUNT(CB$147:$DA$147)-1)/$L383,0),0)","v":0},{"$f":"_xlfn.IFNA(IF(AND(CC300>0,COUNT(CC$147:$DA$147)<=$L383),1-(COUNT(CC$147:$DA$147)-1)/$L383,0),0)","v":0},{"$f":"_xlfn.IFNA(IF(AND(CD300>0,COUNT(CD$147:$DA$147)<=$L383),1-(COUNT(CD$147:$DA$147)-1)/$L383,0),0)","v":0},{"$f":"_xlfn.IFNA(IF(AND(CE300>0,COUNT(CE$147:$DA$147)<=$L383),1-(COUNT(CE$147:$DA$147)-1)/$L383,0),0)","v":0},{"$f":"_xlfn.IFNA(IF(AND(CF300>0,COUNT(CF$147:$DA$147)<=$L383),1-(COUNT(CF$147:$DA$147)-1)/$L383,0),0)","v":0},{"$f":"_xlfn.IFNA(IF(AND(CG300>0,COUNT(CG$147:$DA$147)<=$L383),1-(COUNT(CG$147:$DA$147)-1)/$L383,0),0)","v":0},{"$f":"_xlfn.IFNA(IF(AND(CH300>0,COUNT(CH$147:$DA$147)<=$L383),1-(COUNT(CH$147:$DA$147)-1)/$L383,0),0)","v":0},{"$f":"_xlfn.IFNA(IF(AND(CI300>0,COUNT(CI$147:$DA$147)<=$L383),1-(COUNT(CI$147:$DA$147)-1)/$L383,0),0)","v":0},{"$f":"_xlfn.IFNA(IF(AND(CJ300>0,COUNT(CJ$147:$DA$147)<=$L383),1-(COUNT(CJ$147:$DA$147)-1)/$L383,0),0)","v":0},{"$f":"_xlfn.IFNA(IF(AND(CK300>0,COUNT(CK$147:$DA$147)<=$L383),1-(COUNT(CK$147:$DA$147)-1)/$L383,0),0)","v":0},{"$f":"_xlfn.IFNA(IF(AND(CL300>0,COUNT(CL$147:$DA$147)<=$L383),1-(COUNT(CL$147:$DA$147)-1)/$L383,0),0)","v":0},{"$f":"_xlfn.IFNA(IF(AND(CM300>0,COUNT(CM$147:$DA$147)<=$L383),1-(COUNT(CM$147:$DA$147)-1)/$L383,0),0)","v":0},{"$f":"_xlfn.IFNA(IF(AND(CN300>0,COUNT(CN$147:$DA$147)<=$L383),1-(COUNT(CN$147:$DA$147)-1)/$L383,0),0)","v":0},{"$f":"_xlfn.IFNA(IF(AND(CO300>0,COUNT(CO$147:$DA$147)<=$L383),1-(COUNT(CO$147:$DA$147)-1)/$L383,0),0)","v":0},{"$f":"_xlfn.IFNA(IF(AND(CP300>0,COUNT(CP$147:$DA$147)<=$L383),1-(COUNT(CP$147:$DA$147)-1)/$L383,0),0)","v":0},{"$f":"_xlfn.IFNA(IF(AND(CQ300>0,COUNT(CQ$147:$DA$147)<=$L383),1-(COUNT(CQ$147:$DA$147)-1)/$L383,0),0)","v":0},{"$f":"_xlfn.IFNA(IF(AND(CR300>0,COUNT(CR$147:$DA$147)<=$L383),1-(COUNT(CR$147:$DA$147)-1)/$L383,0),0)","v":0},{"$f":"_xlfn.IFNA(IF(AND(CS300>0,COUNT(CS$147:$DA$147)<=$L383),1-(COUNT(CS$147:$DA$147)-1)/$L383,0),0)","v":0},{"$f":"_xlfn.IFNA(IF(AND(CT300>0,COUNT(CT$147:$DA$147)<=$L383),1-(COUNT(CT$147:$DA$147)-1)/$L383,0),0)","v":0},{"$f":"_xlfn.IFNA(IF(AND(CU300>0,COUNT(CU$147:$DA$147)<=$L383),1-(COUNT(CU$147:$DA$147)-1)/$L383,0),0)","v":0},{"$f":"_xlfn.IFNA(IF(AND(CV300>0,COUNT(CV$147:$DA$147)<=$L383),1-(COUNT(CV$147:$DA$147)-1)/$L383,0),0)","v":0},{"$f":"_xlfn.IFNA(IF(AND(CW300>0,COUNT(CW$147:$DA$147)<=$L383),1-(COUNT(CW$147:$DA$147)-1)/$L383,0),0)","v":0},{"$f":"_xlfn.IFNA(IF(AND(CX300>0,COUNT(CX$147:$DA$147)<=$L383),1-(COUNT(CX$147:$DA$147)-1)/$L383,0),0)","v":0},{"$f":"_xlfn.IFNA(IF(AND(CY300>0,COUNT(CY$147:$DA$147)<=$L383),1-(COUNT(CY$147:$DA$147)-1)/$L383,0),0)","v":0},{"$f":"_xlfn.IFNA(IF(AND(CZ300>0,COUNT(CZ$147:$DA$147)<=$L383),1-(COUNT(CZ$147:$DA$147)-1)/$L383,0),0)","v":0},{"$f":"_xlfn.IFNA(IF(AND(DA300>0,COUNT(DA$147:$DA$147)<=$L383),1-(COUNT(DA$147:$DA$147)-1)/$L383,0),0)","v":0}]
[]
[null,null,null,"Scrapværdier - Terminalværdi ved sidste reinvestering (værdien af sidste reinvestering ved analyseperiodens udløb)"]
[null,null,null,{"$f":"D333","v":""},"mio. kr.",{"$f":"IFERROR((F333*1/$K374*$G374)*(1+NAF),0)","v":0},0,0,0,0,0,0,0,0,0,0,0,0,0,0,0,0,0,0,0,0,0,0,0,0,0,0,0,0,0,0,0,{"$f":"IFERROR((AL333*1/$K374*$G374)*(1+NAF),0)","v":0},0,0,0,0,0,0,0,0,0,0,0,0,0,0,0,0,0,0,0,0,0,0,0,0,0,0,0,0,0,0,0,{"$f":"IFERROR((BR333*1/$K374*$G374)*(1+NAF),0)","v":0},0,0,0,0,0,0,0,0,0,0,0,0,0,0,0,0,0,0,0,0,0,0,0,0,0,0,0,0,0,0,0,0,0,0,0]
[null,null,null,"","mio. kr.",{"$f":"IFERROR((F334*1/$K375*$G375)*(1+NAF),0)","v":0},0,0,0,0,0,0,0,0,0,0,0,0,0,0,0,0,0,0,0,0,0,0,0,0,0,0,0,0,0,0,0,{"$f":"IFERROR((AL334*1/$K375*$G375)*(1+NAF),0)","v":0},0,0,0,0,0,0,0,0,0,0,0,0,0,0,0,0,0,0,0,0,0,0,0,0,0,0,0,0,0,0,0,{"$f":"IFERROR((BR334*1/$K375*$G375)*(1+NAF),0)","v":0},0,0,0,0,0,0,0,0,0,0,0,0,0,0,0,0,0,0,0,0,0,0,0,0,0,0,0,0,0,0,0,0,0,0,0]
[null,null,null,"","mio. kr.",{"$f":"IFERROR((F335*1/$K376*$G376)*(1+NAF),0)","v":0},0,0,0,0,0,0,0,0,0,0,0,0,0,0,0,0,0,0,0,0,0,0,0,0,0,0,0,0,0,0,0,{"$f":"IFERROR((AL335*1/$K376*$G376)*(1+NAF),0)","v":0},0,0,0,0,0,0,0,0,0,0,0,0,0,0,0,0,0,0,0,0,0,0,0,0,0,0,0,0,0,0,0,{"$f":"IFERROR((BR335*1/$K376*$G376)*(1+NAF),0)","v":0},0,0,0,0,0,0,0,0,0,0,0,0,0,0,0,0,0,0,0,0,0,0,0,0,0,0,0,0,0,0,0,0,0,0,0]
[null,null,null,"","mio. kr.",{"$f":"IFERROR((F336*1/$K377*$G377)*(1+NAF),0)","v":0},0,0,0,0,0,0,0,0,0,0,0,0,0,0,0,0,0,0,0,0,0,0,0,0,0,0,0,0,0,0,0,{"$f":"IFERROR((AL336*1/$K377*$G377)*(1+NAF),0)","v":0},0,0,0,0,0,0,0,0,0,0,0,0,0,0,0,0,0,0,0,0,0,0,0,0,0,0,0,0,0,0,0,{"$f":"IFERROR((BR336*1/$K377*$G377)*(1+NAF),0)","v":0},0,0,0,0,0,0,0,0,0,0,0,0,0,0,0,0,0,0,0,0,0,0,0,0,0,0,0,0,0,0,0,0,0,0,0]
[null,null,null,"","mio. kr.",{"$f":"IFERROR((F337*1/$K378*$G378)*(1+NAF),0)","v":0},0,0,0,0,0,0,0,0,0,0,0,0,0,0,0,0,0,0,0,0,0,0,0,0,0,0,0,0,0,0,0,{"$f":"IFERROR((AL337*1/$K378*$G378)*(1+NAF),0)","v":0},0,0,0,0,0,0,0,0,0,0,0,0,0,0,0,0,0,0,0,0,0,0,0,0,0,0,0,0,0,0,0,{"$f":"IFERROR((BR337*1/$K378*$G378)*(1+NAF),0)","v":0},0,0,0,0,0,0,0,0,0,0,0,0,0,0,0,0,0,0,0,0,0,0,0,0,0,0,0,0,0,0,0,0,0,0,0]
[null,null,null,"","mio. kr.",{"$f":"IFERROR((F338*1/$K379*$G379)*(1+NAF),0)","v":0},0,0,0,0,0,0,0,0,0,0,0,0,0,0,0,0,0,0,0,0,0,0,0,0,0,0,0,0,0,0,0,{"$f":"IFERROR((AL338*1/$K379*$G379)*(1+NAF),0)","v":0},0,0,0,0,0,0,0,0,0,0,0,0,0,0,0,0,0,0,0,0,0,0,0,0,0,0,0,0,0,0,0,{"$f":"IFERROR((BR338*1/$K379*$G379)*(1+NAF),0)","v":0},0,0,0,0,0,0,0,0,0,0,0,0,0,0,0,0,0,0,0,0,0,0,0,0,0,0,0,0,0,0,0,0,0,0,0]
[null,null,null,{"$f":"D339","v":""},"mio. kr.",{"$f":"IFERROR((F339*1/$K380*$G380)*(1+NAF),0)","v":0},0,0,0,0,0,0,0,0,0,0,0,0,0,0,0,0,0,0,0,0,0,0,0,0,0,0,0,0,0,0,0,{"$f":"IFERROR((AL339*1/$K380*$G380)*(1+NAF),0)","v":0},0,0,0,0,0,0,0,0,0,0,0,0,0,0,0,0,0,0,0,0,0,0,0,0,0,0,0,0,0,0,0,{"$f":"IFERROR((BR339*1/$K380*$G380)*(1+NAF),0)","v":0},0,0,0,0,0,0,0,0,0,0,0,0,0,0,0,0,0,0,0,0,0,0,0,0,0,0,0,0,0,0,0,0,0,0,0]
[null,null,null,"","mio. kr.",{"$f":"IFERROR((F340*1/$K381*$G381)*(1+NAF),0)","v":0},0,0,0,0,0,0,0,0,0,0,0,0,0,0,0,0,0,0,0,0,0,0,0,0,0,0,0,0,0,0,0,{"$f":"IFERROR((AL340*1/$K381*$G381)*(1+NAF),0)","v":0},0,0,0,0,0,0,0,0,0,0,0,0,0,0,0,0,0,0,0,0,0,0,0,0,0,0,0,0,0,0,0,{"$f":"IFERROR((BR340*1/$K381*$G381)*(1+NAF),0)","v":0},0,0,0,0,0,0,0,0,0,0,0,0,0,0,0,0,0,0,0,0,0,0,0,0,0,0,0,0,0,0,0,0,0,0,0]
[null,null,null,"","mio. kr.",{"$f":"IFERROR((F341*1/$K382*$G382)*(1+NAF),0)","v":0},0,0,0,0,0,0,0,0,0,0,0,0,0,0,0,0,0,0,0,0,0,0,0,0,0,0,0,0,0,0,0,{"$f":"IFERROR((AL341*1/$K382*$G382)*(1+NAF),0)","v":0},0,0,0,0,0,0,0,0,0,0,0,0,0,0,0,0,0,0,0,0,0,0,0,0,0,0,0,0,0,0,0,{"$f":"IFERROR((BR341*1/$K382*$G382)*(1+NAF),0)","v":0},0,0,0,0,0,0,0,0,0,0,0,0,0,0,0,0,0,0,0,0,0,0,0,0,0,0,0,0,0,0,0,0,0,0,0]
[null,null,null,"","mio. kr.",{"$f":"IFERROR((F342*1/$K383*$G383)*(1+NAF),0)","v":0},0,0,0,0,0,0,0,0,0,0,0,0,0,0,0,0,0,0,0,0,0,0,0,0,0,0,0,0,0,0,0,{"$f":"IFERROR((AL342*1/$K383*$G383)*(1+NAF),0)","v":0},0,0,0,0,0,0,0,0,0,0,0,0,0,0,0,0,0,0,0,0,0,0,0,0,0,0,0,0,0,0,0,{"$f":"IFERROR((BR342*1/$K383*$G383)*(1+NAF),0)","v":0},0,0,0,0,0,0,0,0,0,0,0,0,0,0,0,0,0,0,0,0,0,0,0,0,0,0,0,0,0,0,0,0,0,0,0]
[]
[null,null,null,"Scrapomkostning"]
[null,null,null,{"$f":"D345","v":""},"mio. kr.",{"$f":"IF(F$147=Startaar+$K$236-1,(SUM($E345:F345))*(1+NAF),0)","v":0},{"$f":"IF(G$147=Startaar+$K$236-1,(SUM($E345:G345))*(1+NAF),0)","v":0},{"$f":"IF(H$147=Startaar+$K$236-1,(SUM($E345:H345))*(1+NAF),0)","v":0},{"$f":"IF(I$147=Startaar+$K$236-1,(SUM($E345:I345))*(1+NAF),0)","v":0},{"$f":"IF(J$147=Startaar+$K$236-1,(SUM($E345:J345))*(1+NAF),0)","v":0},{"$f":"IF(K$147=Startaar+$K$236-1,(SUM($E345:K345))*(1+NAF),0)","v":0},{"$f":"IF(L$147=Startaar+$K$236-1,(SUM($E345:L345))*(1+NAF),0)","v":0},{"$f":"IF(M$147=Startaar+$K$236-1,(SUM($E345:M345))*(1+NAF),0)","v":0},{"$f":"IF(N$147=Startaar+$K$236-1,(SUM($E345:N345))*(1+NAF),0)","v":0},{"$f":"IF(O$147=Startaar+$K$236-1,(SUM($E345:O345))*(1+NAF),0)","v":0},{"$f":"IF(P$147=Startaar+$K$236-1,(SUM($E345:P345))*(1+NAF),0)","v":0},{"$f":"IF(Q$147=Startaar+$K$236-1,(SUM($E345:Q345))*(1+NAF),0)","v":0},{"$f":"IF(R$147=Startaar+$K$236-1,(SUM($E345:R345))*(1+NAF),0)","v":0},{"$f":"IF(S$147=Startaar+$K$236-1,(SUM($E345:S345))*(1+NAF),0)","v":0},{"$f":"IF(T$147=Startaar+$K$236-1,(SUM($E345:T345))*(1+NAF),0)","v":0},{"$f":"IF(U$147=Startaar+$K$236-1,(SUM($E345:U345))*(1+NAF),0)","v":0},{"$f":"IF(V$147=Startaar+$K$236-1,(SUM($E345:V345))*(1+NAF),0)","v":0},{"$f":"IF(W$147=Startaar+$K$236-1,(SUM($E345:W345))*(1+NAF),0)","v":0},{"$f":"IF(X$147=Startaar+$K$236-1,(SUM($E345:X345))*(1+NAF),0)","v":0},{"$f":"IF(Y$147=Startaar+$K$236-1,(SUM($E345:Y345))*(1+NAF),0)","v":0},{"$f":"IF(Z$147=Startaar+$K$236-1,(SUM($E345:Z345))*(1+NAF),0)","v":0},{"$f":"IF(AA$147=Startaar+$K$236-1,(SUM($E345:AA345))*(1+NAF),0)","v":0},{"$f":"IF(AB$147=Startaar+$K$236-1,(SUM($E345:AB345))*(1+NAF),0)","v":0},{"$f":"IF(AC$147=Startaar+$K$236-1,(SUM($E345:AC345))*(1+NAF),0)","v":0},{"$f":"IF(AD$147=Startaar+$K$236-1,(SUM($E345:AD345))*(1+NAF),0)","v":0},{"$f":"IF(AE$147=Startaar+$K$236-1,(SUM($E345:AE345))*(1+NAF),0)","v":0},{"$f":"IF(AF$147=Startaar+$K$236-1,(SUM($E345:AF345))*(1+NAF),0)","v":0},{"$f":"IF(AG$147=Startaar+$K$236-1,(SUM($E345:AG345))*(1+NAF),0)","v":0},{"$f":"IF(AH$147=Startaar+$K$236-1,(SUM($E345:AH345))*(1+NAF),0)","v":0},{"$f":"IF(AI$147=Startaar+$K$236-1,(SUM($E345:AI345))*(1+NAF),0)","v":0},{"$f":"IF(AJ$147=Startaar+$K$236-1,(SUM($E345:AJ345))*(1+NAF),0)","v":0},{"$f":"IF(AK$147=Startaar+$K$236-1,(SUM($E345:AK345))*(1+NAF),0)","v":0},{"$f":"IF(AL$147=Startaar+$K$236-1,(SUM($E345:AL345))*(1+NAF),0)","v":0},{"$f":"IF(AM$147=Startaar+$K$236-1,(SUM($E345:AM345))*(1+NAF),0)","v":0},{"$f":"IF(AN$147=Startaar+$K$236-1,(SUM($E345:AN345))*(1+NAF),0)","v":0},{"$f":"IF(AO$147=Startaar+$K$236-1,(SUM($E345:AO345))*(1+NAF),0)","v":0},{"$f":"IF(AP$147=Startaar+$K$236-1,(SUM($E345:AP345))*(1+NAF),0)","v":0},{"$f":"IF(AQ$147=Startaar+$K$236-1,(SUM($E345:AQ345))*(1+NAF),0)","v":0},{"$f":"IF(AR$147=Startaar+$K$236-1,(SUM($E345:AR345))*(1+NAF),0)","v":0},{"$f":"IF(AS$147=Startaar+$K$236-1,(SUM($E345:AS345))*(1+NAF),0)","v":0},{"$f":"IF(AT$147=Startaar+$K$236-1,(SUM($E345:AT345))*(1+NAF),0)","v":0},{"$f":"IF(AU$147=Startaar+$K$236-1,(SUM($E345:AU345))*(1+NAF),0)","v":0},{"$f":"IF(AV$147=Startaar+$K$236-1,(SUM($E345:AV345))*(1+NAF),0)","v":0},{"$f":"IF(AW$147=Startaar+$K$236-1,(SUM($E345:AW345))*(1+NAF),0)","v":0},{"$f":"IF(AX$147=Startaar+$K$236-1,(SUM($E345:AX345))*(1+NAF),0)","v":0},{"$f":"IF(AY$147=Startaar+$K$236-1,(SUM($E345:AY345))*(1+NAF),0)","v":0},{"$f":"IF(AZ$147=Startaar+$K$236-1,(SUM($E345:AZ345))*(1+NAF),0)","v":0},{"$f":"IF(BA$147=Startaar+$K$236-1,(SUM($E345:BA345))*(1+NAF),0)","v":0},{"$f":"IF(BB$147=Startaar+$K$236-1,(SUM($E345:BB345))*(1+NAF),0)","v":0},{"$f":"IF(BC$147=Startaar+$K$236-1,(SUM($E345:BC345))*(1+NAF),0)","v":0},{"$f":"IF(BD$147=Startaar+$K$236-1,(SUM($E345:BD345))*(1+NAF),0)","v":0},{"$f":"IF(BE$147=Startaar+$K$236-1,(SUM($E345:BE345))*(1+NAF),0)","v":0},{"$f":"IF(BF$147=Startaar+$K$236-1,(SUM($E345:BF345))*(1+NAF),0)","v":0},{"$f":"IF(BG$147=Startaar+$K$236-1,(SUM($E345:BG345))*(1+NAF),0)","v":0},{"$f":"IF(BH$147=Startaar+$K$236-1,(SUM($E345:BH345))*(1+NAF),0)","v":0},{"$f":"IF(BI$147=Startaar+$K$236-1,(SUM($E345:BI345))*(1+NAF),0)","v":0},{"$f":"IF(BJ$147=Startaar+$K$236-1,(SUM($E345:BJ345))*(1+NAF),0)","v":0},{"$f":"IF(BK$147=Startaar+$K$236-1,(SUM($E345:BK345))*(1+NAF),0)","v":0},{"$f":"IF(BL$147=Startaar+$K$236-1,(SUM($E345:BL345))*(1+NAF),0)","v":0},{"$f":"IF(BM$147=Startaar+$K$236-1,(SUM($E345:BM345))*(1+NAF),0)","v":0},{"$f":"IF(BN$147=Startaar+$K$236-1,(SUM($E345:BN345))*(1+NAF),0)","v":0},{"$f":"IF(BO$147=Startaar+$K$236-1,(SUM($E345:BO345))*(1+NAF),0)","v":0},{"$f":"IF(BP$147=Startaar+$K$236-1,(SUM($E345:BP345))*(1+NAF),0)","v":0},{"$f":"IF(BQ$147=Startaar+$K$236-1,(SUM($E345:BQ345))*(1+NAF),0)","v":0},{"$f":"IF(BR$147=Startaar+$K$236-1,(SUM($E345:BR345))*(1+NAF),0)","v":0},{"$f":"IF(BS$147=Startaar+$K$236-1,(SUM($E345:BS345))*(1+NAF),0)","v":0},{"$f":"IF(BT$147=Startaar+$K$236-1,(SUM($E345:BT345))*(1+NAF),0)","v":0},{"$f":"IF(BU$147=Startaar+$K$236-1,(SUM($E345:BU345))*(1+NAF),0)","v":0},{"$f":"IF(BV$147=Startaar+$K$236-1,(SUM($E345:BV345))*(1+NAF),0)","v":0},{"$f":"IF(BW$147=Startaar+$K$236-1,(SUM($E345:BW345))*(1+NAF),0)","v":0},{"$f":"IF(BX$147=Startaar+$K$236-1,(SUM($E345:BX345))*(1+NAF),0)","v":0},{"$f":"IF(BY$147=Startaar+$K$236-1,(SUM($E345:BY345))*(1+NAF),0)","v":0},{"$f":"IF(BZ$147=Startaar+$K$236-1,(SUM($E345:BZ345))*(1+NAF),0)","v":0},{"$f":"IF(CA$147=Startaar+$K$236-1,(SUM($E345:CA345))*(1+NAF),0)","v":0},{"$f":"IF(CB$147=Startaar+$K$236-1,(SUM($E345:CB345))*(1+NAF),0)","v":0},{"$f":"IF(CC$147=Startaar+$K$236-1,(SUM($E345:CC345))*(1+NAF),0)","v":0},{"$f":"IF(CD$147=Startaar+$K$236-1,(SUM($E345:CD345))*(1+NAF),0)","v":0},{"$f":"IF(CE$147=Startaar+$K$236-1,(SUM($E345:CE345))*(1+NAF),0)","v":0},{"$f":"IF(CF$147=Startaar+$K$236-1,(SUM($E345:CF345))*(1+NAF),0)","v":0},{"$f":"IF(CG$147=Startaar+$K$236-1,(SUM($E345:CG345))*(1+NAF),0)","v":0},{"$f":"IF(CH$147=Startaar+$K$236-1,(SUM($E345:CH345))*(1+NAF),0)","v":0},{"$f":"IF(CI$147=Startaar+$K$236-1,(SUM($E345:CI345))*(1+NAF),0)","v":0},{"$f":"IF(CJ$147=Startaar+$K$236-1,(SUM($E345:CJ345))*(1+NAF),0)","v":0},{"$f":"IF(CK$147=Startaar+$K$236-1,(SUM($E345:CK345))*(1+NAF),0)","v":0},{"$f":"IF(CL$147=Startaar+$K$236-1,(SUM($E345:CL345))*(1+NAF),0)","v":0},{"$f":"IF(CM$147=Startaar+$K$236-1,(SUM($E345:CM345))*(1+NAF),0)","v":0},{"$f":"IF(CN$147=Startaar+$K$236-1,(SUM($E345:CN345))*(1+NAF),0)","v":0},{"$f":"IF(CO$147=Startaar+$K$236-1,(SUM($E345:CO345))*(1+NAF),0)","v":0},{"$f":"IF(CP$147=Startaar+$K$236-1,(SUM($E345:CP345))*(1+NAF),0)","v":0},{"$f":"IF(CQ$147=Startaar+$K$236-1,(SUM($E345:CQ345))*(1+NAF),0)","v":0},{"$f":"IF(CR$147=Startaar+$K$236-1,(SUM($E345:CR345))*(1+NAF),0)","v":0},{"$f":"IF(CS$147=Startaar+$K$236-1,(SUM($E345:CS345))*(1+NAF),0)","v":0},{"$f":"IF(CT$147=Startaar+$K$236-1,(SUM($E345:CT345))*(1+NAF),0)","v":0},{"$f":"IF(CU$147=Startaar+$K$236-1,(SUM($E345:CU345))*(1+NAF),0)","v":0},{"$f":"IF(CV$147=Startaar+$K$236-1,(SUM($E345:CV345))*(1+NAF),0)","v":0},{"$f":"IF(CW$147=Startaar+$K$236-1,(SUM($E345:CW345))*(1+NAF),0)","v":0},{"$f":"IF(CX$147=Startaar+$K$236-1,(SUM($E345:CX345))*(1+NAF),0)","v":0},{"$f":"IF(CY$147=Startaar+$K$236-1,(SUM($E345:CY345))*(1+NAF),0)","v":0},{"$f":"IF(CZ$147=Startaar+$K$236-1,(SUM($E345:CZ345))*(1+NAF),0)","v":0},{"$f":"IF(DA$147=Startaar+$K$236-1,(SUM($E345:DA345))*(1+NAF),0)","v":0}]
[null,null,null,"","mio. kr.",{"$f":"IF(F$147=Startaar+$K$236-1,(SUM($E346:F346))*(1+NAF),0)","v":0},{"$f":"IF(G$147=Startaar+$K$236-1,(SUM($E346:G346))*(1+NAF),0)","v":0},{"$f":"IF(H$147=Startaar+$K$236-1,(SUM($E346:H346))*(1+NAF),0)","v":0},{"$f":"IF(I$147=Startaar+$K$236-1,(SUM($E346:I346))*(1+NAF),0)","v":0},{"$f":"IF(J$147=Startaar+$K$236-1,(SUM($E346:J346))*(1+NAF),0)","v":0},{"$f":"IF(K$147=Startaar+$K$236-1,(SUM($E346:K346))*(1+NAF),0)","v":0},{"$f":"IF(L$147=Startaar+$K$236-1,(SUM($E346:L346))*(1+NAF),0)","v":0},{"$f":"IF(M$147=Startaar+$K$236-1,(SUM($E346:M346))*(1+NAF),0)","v":0},{"$f":"IF(N$147=Startaar+$K$236-1,(SUM($E346:N346))*(1+NAF),0)","v":0},{"$f":"IF(O$147=Startaar+$K$236-1,(SUM($E346:O346))*(1+NAF),0)","v":0},{"$f":"IF(P$147=Startaar+$K$236-1,(SUM($E346:P346))*(1+NAF),0)","v":0},{"$f":"IF(Q$147=Startaar+$K$236-1,(SUM($E346:Q346))*(1+NAF),0)","v":0},{"$f":"IF(R$147=Startaar+$K$236-1,(SUM($E346:R346))*(1+NAF),0)","v":0},{"$f":"IF(S$147=Startaar+$K$236-1,(SUM($E346:S346))*(1+NAF),0)","v":0},{"$f":"IF(T$147=Startaar+$K$236-1,(SUM($E346:T346))*(1+NAF),0)","v":0},{"$f":"IF(U$147=Startaar+$K$236-1,(SUM($E346:U346))*(1+NAF),0)","v":0},{"$f":"IF(V$147=Startaar+$K$236-1,(SUM($E346:V346))*(1+NAF),0)","v":0},{"$f":"IF(W$147=Startaar+$K$236-1,(SUM($E346:W346))*(1+NAF),0)","v":0},{"$f":"IF(X$147=Startaar+$K$236-1,(SUM($E346:X346))*(1+NAF),0)","v":0},{"$f":"IF(Y$147=Startaar+$K$236-1,(SUM($E346:Y346))*(1+NAF),0)","v":0},{"$f":"IF(Z$147=Startaar+$K$236-1,(SUM($E346:Z346))*(1+NAF),0)","v":0},{"$f":"IF(AA$147=Startaar+$K$236-1,(SUM($E346:AA346))*(1+NAF),0)","v":0},{"$f":"IF(AB$147=Startaar+$K$236-1,(SUM($E346:AB346))*(1+NAF),0)","v":0},{"$f":"IF(AC$147=Startaar+$K$236-1,(SUM($E346:AC346))*(1+NAF),0)","v":0},{"$f":"IF(AD$147=Startaar+$K$236-1,(SUM($E346:AD346))*(1+NAF),0)","v":0},{"$f":"IF(AE$147=Startaar+$K$236-1,(SUM($E346:AE346))*(1+NAF),0)","v":0},{"$f":"IF(AF$147=Startaar+$K$236-1,(SUM($E346:AF346))*(1+NAF),0)","v":0},{"$f":"IF(AG$147=Startaar+$K$236-1,(SUM($E346:AG346))*(1+NAF),0)","v":0},{"$f":"IF(AH$147=Startaar+$K$236-1,(SUM($E346:AH346))*(1+NAF),0)","v":0},{"$f":"IF(AI$147=Startaar+$K$236-1,(SUM($E346:AI346))*(1+NAF),0)","v":0},{"$f":"IF(AJ$147=Startaar+$K$236-1,(SUM($E346:AJ346))*(1+NAF),0)","v":0},{"$f":"IF(AK$147=Startaar+$K$236-1,(SUM($E346:AK346))*(1+NAF),0)","v":0},{"$f":"IF(AL$147=Startaar+$K$236-1,(SUM($E346:AL346))*(1+NAF),0)","v":0},{"$f":"IF(AM$147=Startaar+$K$236-1,(SUM($E346:AM346))*(1+NAF),0)","v":0},{"$f":"IF(AN$147=Startaar+$K$236-1,(SUM($E346:AN346))*(1+NAF),0)","v":0},{"$f":"IF(AO$147=Startaar+$K$236-1,(SUM($E346:AO346))*(1+NAF),0)","v":0},{"$f":"IF(AP$147=Startaar+$K$236-1,(SUM($E346:AP346))*(1+NAF),0)","v":0},{"$f":"IF(AQ$147=Startaar+$K$236-1,(SUM($E346:AQ346))*(1+NAF),0)","v":0},{"$f":"IF(AR$147=Startaar+$K$236-1,(SUM($E346:AR346))*(1+NAF),0)","v":0},{"$f":"IF(AS$147=Startaar+$K$236-1,(SUM($E346:AS346))*(1+NAF),0)","v":0},{"$f":"IF(AT$147=Startaar+$K$236-1,(SUM($E346:AT346))*(1+NAF),0)","v":0},{"$f":"IF(AU$147=Startaar+$K$236-1,(SUM($E346:AU346))*(1+NAF),0)","v":0},{"$f":"IF(AV$147=Startaar+$K$236-1,(SUM($E346:AV346))*(1+NAF),0)","v":0},{"$f":"IF(AW$147=Startaar+$K$236-1,(SUM($E346:AW346))*(1+NAF),0)","v":0},{"$f":"IF(AX$147=Startaar+$K$236-1,(SUM($E346:AX346))*(1+NAF),0)","v":0},{"$f":"IF(AY$147=Startaar+$K$236-1,(SUM($E346:AY346))*(1+NAF),0)","v":0},{"$f":"IF(AZ$147=Startaar+$K$236-1,(SUM($E346:AZ346))*(1+NAF),0)","v":0},{"$f":"IF(BA$147=Startaar+$K$236-1,(SUM($E346:BA346))*(1+NAF),0)","v":0},{"$f":"IF(BB$147=Startaar+$K$236-1,(SUM($E346:BB346))*(1+NAF),0)","v":0},{"$f":"IF(BC$147=Startaar+$K$236-1,(SUM($E346:BC346))*(1+NAF),0)","v":0},{"$f":"IF(BD$147=Startaar+$K$236-1,(SUM($E346:BD346))*(1+NAF),0)","v":0},{"$f":"IF(BE$147=Startaar+$K$236-1,(SUM($E346:BE346))*(1+NAF),0)","v":0},{"$f":"IF(BF$147=Startaar+$K$236-1,(SUM($E346:BF346))*(1+NAF),0)","v":0},{"$f":"IF(BG$147=Startaar+$K$236-1,(SUM($E346:BG346))*(1+NAF),0)","v":0},{"$f":"IF(BH$147=Startaar+$K$236-1,(SUM($E346:BH346))*(1+NAF),0)","v":0},{"$f":"IF(BI$147=Startaar+$K$236-1,(SUM($E346:BI346))*(1+NAF),0)","v":0},{"$f":"IF(BJ$147=Startaar+$K$236-1,(SUM($E346:BJ346))*(1+NAF),0)","v":0},{"$f":"IF(BK$147=Startaar+$K$236-1,(SUM($E346:BK346))*(1+NAF),0)","v":0},{"$f":"IF(BL$147=Startaar+$K$236-1,(SUM($E346:BL346))*(1+NAF),0)","v":0},{"$f":"IF(BM$147=Startaar+$K$236-1,(SUM($E346:BM346))*(1+NAF),0)","v":0},{"$f":"IF(BN$147=Startaar+$K$236-1,(SUM($E346:BN346))*(1+NAF),0)","v":0},{"$f":"IF(BO$147=Startaar+$K$236-1,(SUM($E346:BO346))*(1+NAF),0)","v":0},{"$f":"IF(BP$147=Startaar+$K$236-1,(SUM($E346:BP346))*(1+NAF),0)","v":0},{"$f":"IF(BQ$147=Startaar+$K$236-1,(SUM($E346:BQ346))*(1+NAF),0)","v":0},{"$f":"IF(BR$147=Startaar+$K$236-1,(SUM($E346:BR346))*(1+NAF),0)","v":0},{"$f":"IF(BS$147=Startaar+$K$236-1,(SUM($E346:BS346))*(1+NAF),0)","v":0},{"$f":"IF(BT$147=Startaar+$K$236-1,(SUM($E346:BT346))*(1+NAF),0)","v":0},{"$f":"IF(BU$147=Startaar+$K$236-1,(SUM($E346:BU346))*(1+NAF),0)","v":0},{"$f":"IF(BV$147=Startaar+$K$236-1,(SUM($E346:BV346))*(1+NAF),0)","v":0},{"$f":"IF(BW$147=Startaar+$K$236-1,(SUM($E346:BW346))*(1+NAF),0)","v":0},{"$f":"IF(BX$147=Startaar+$K$236-1,(SUM($E346:BX346))*(1+NAF),0)","v":0},{"$f":"IF(BY$147=Startaar+$K$236-1,(SUM($E346:BY346))*(1+NAF),0)","v":0},{"$f":"IF(BZ$147=Startaar+$K$236-1,(SUM($E346:BZ346))*(1+NAF),0)","v":0},{"$f":"IF(CA$147=Startaar+$K$236-1,(SUM($E346:CA346))*(1+NAF),0)","v":0},{"$f":"IF(CB$147=Startaar+$K$236-1,(SUM($E346:CB346))*(1+NAF),0)","v":0},{"$f":"IF(CC$147=Startaar+$K$236-1,(SUM($E346:CC346))*(1+NAF),0)","v":0},{"$f":"IF(CD$147=Startaar+$K$236-1,(SUM($E346:CD346))*(1+NAF),0)","v":0},{"$f":"IF(CE$147=Startaar+$K$236-1,(SUM($E346:CE346))*(1+NAF),0)","v":0},{"$f":"IF(CF$147=Startaar+$K$236-1,(SUM($E346:CF346))*(1+NAF),0)","v":0},{"$f":"IF(CG$147=Startaar+$K$236-1,(SUM($E346:CG346))*(1+NAF),0)","v":0},{"$f":"IF(CH$147=Startaar+$K$236-1,(SUM($E346:CH346))*(1+NAF),0)","v":0},{"$f":"IF(CI$147=Startaar+$K$236-1,(SUM($E346:CI346))*(1+NAF),0)","v":0},{"$f":"IF(CJ$147=Startaar+$K$236-1,(SUM($E346:CJ346))*(1+NAF),0)","v":0},{"$f":"IF(CK$147=Startaar+$K$236-1,(SUM($E346:CK346))*(1+NAF),0)","v":0},{"$f":"IF(CL$147=Startaar+$K$236-1,(SUM($E346:CL346))*(1+NAF),0)","v":0},{"$f":"IF(CM$147=Startaar+$K$236-1,(SUM($E346:CM346))*(1+NAF),0)","v":0},{"$f":"IF(CN$147=Startaar+$K$236-1,(SUM($E346:CN346))*(1+NAF),0)","v":0},{"$f":"IF(CO$147=Startaar+$K$236-1,(SUM($E346:CO346))*(1+NAF),0)","v":0},{"$f":"IF(CP$147=Startaar+$K$236-1,(SUM($E346:CP346))*(1+NAF),0)","v":0},{"$f":"IF(CQ$147=Startaar+$K$236-1,(SUM($E346:CQ346))*(1+NAF),0)","v":0},{"$f":"IF(CR$147=Startaar+$K$236-1,(SUM($E346:CR346))*(1+NAF),0)","v":0},{"$f":"IF(CS$147=Startaar+$K$236-1,(SUM($E346:CS346))*(1+NAF),0)","v":0},{"$f":"IF(CT$147=Startaar+$K$236-1,(SUM($E346:CT346))*(1+NAF),0)","v":0},{"$f":"IF(CU$147=Startaar+$K$236-1,(SUM($E346:CU346))*(1+NAF),0)","v":0},{"$f":"IF(CV$147=Startaar+$K$236-1,(SUM($E346:CV346))*(1+NAF),0)","v":0},{"$f":"IF(CW$147=Startaar+$K$236-1,(SUM($E346:CW346))*(1+NAF),0)","v":0},{"$f":"IF(CX$147=Startaar+$K$236-1,(SUM($E346:CX346))*(1+NAF),0)","v":0},{"$f":"IF(CY$147=Startaar+$K$236-1,(SUM($E346:CY346))*(1+NAF),0)","v":0},{"$f":"IF(CZ$147=Startaar+$K$236-1,(SUM($E346:CZ346))*(1+NAF),0)","v":0},{"$f":"IF(DA$147=Startaar+$K$236-1,(SUM($E346:DA346))*(1+NAF),0)","v":0}]
[null,null,null,"","mio. kr.",{"$f":"IF(F$147=Startaar+$K$236-1,(SUM($E347:F347))*(1+NAF),0)","v":0},{"$f":"IF(G$147=Startaar+$K$236-1,(SUM($E347:G347))*(1+NAF),0)","v":0},{"$f":"IF(H$147=Startaar+$K$236-1,(SUM($E347:H347))*(1+NAF),0)","v":0},{"$f":"IF(I$147=Startaar+$K$236-1,(SUM($E347:I347))*(1+NAF),0)","v":0},{"$f":"IF(J$147=Startaar+$K$236-1,(SUM($E347:J347))*(1+NAF),0)","v":0},{"$f":"IF(K$147=Startaar+$K$236-1,(SUM($E347:K347))*(1+NAF),0)","v":0},{"$f":"IF(L$147=Startaar+$K$236-1,(SUM($E347:L347))*(1+NAF),0)","v":0},{"$f":"IF(M$147=Startaar+$K$236-1,(SUM($E347:M347))*(1+NAF),0)","v":0},{"$f":"IF(N$147=Startaar+$K$236-1,(SUM($E347:N347))*(1+NAF),0)","v":0},{"$f":"IF(O$147=Startaar+$K$236-1,(SUM($E347:O347))*(1+NAF),0)","v":0},{"$f":"IF(P$147=Startaar+$K$236-1,(SUM($E347:P347))*(1+NAF),0)","v":0},{"$f":"IF(Q$147=Startaar+$K$236-1,(SUM($E347:Q347))*(1+NAF),0)","v":0},{"$f":"IF(R$147=Startaar+$K$236-1,(SUM($E347:R347))*(1+NAF),0)","v":0},{"$f":"IF(S$147=Startaar+$K$236-1,(SUM($E347:S347))*(1+NAF),0)","v":0},{"$f":"IF(T$147=Startaar+$K$236-1,(SUM($E347:T347))*(1+NAF),0)","v":0},{"$f":"IF(U$147=Startaar+$K$236-1,(SUM($E347:U347))*(1+NAF),0)","v":0},{"$f":"IF(V$147=Startaar+$K$236-1,(SUM($E347:V347))*(1+NAF),0)","v":0},{"$f":"IF(W$147=Startaar+$K$236-1,(SUM($E347:W347))*(1+NAF),0)","v":0},{"$f":"IF(X$147=Startaar+$K$236-1,(SUM($E347:X347))*(1+NAF),0)","v":0},{"$f":"IF(Y$147=Startaar+$K$236-1,(SUM($E347:Y347))*(1+NAF),0)","v":0},{"$f":"IF(Z$147=Startaar+$K$236-1,(SUM($E347:Z347))*(1+NAF),0)","v":0},{"$f":"IF(AA$147=Startaar+$K$236-1,(SUM($E347:AA347))*(1+NAF),0)","v":0},{"$f":"IF(AB$147=Startaar+$K$236-1,(SUM($E347:AB347))*(1+NAF),0)","v":0},{"$f":"IF(AC$147=Startaar+$K$236-1,(SUM($E347:AC347))*(1+NAF),0)","v":0},{"$f":"IF(AD$147=Startaar+$K$236-1,(SUM($E347:AD347))*(1+NAF),0)","v":0},{"$f":"IF(AE$147=Startaar+$K$236-1,(SUM($E347:AE347))*(1+NAF),0)","v":0},{"$f":"IF(AF$147=Startaar+$K$236-1,(SUM($E347:AF347))*(1+NAF),0)","v":0},{"$f":"IF(AG$147=Startaar+$K$236-1,(SUM($E347:AG347))*(1+NAF),0)","v":0},{"$f":"IF(AH$147=Startaar+$K$236-1,(SUM($E347:AH347))*(1+NAF),0)","v":0},{"$f":"IF(AI$147=Startaar+$K$236-1,(SUM($E347:AI347))*(1+NAF),0)","v":0},{"$f":"IF(AJ$147=Startaar+$K$236-1,(SUM($E347:AJ347))*(1+NAF),0)","v":0},{"$f":"IF(AK$147=Startaar+$K$236-1,(SUM($E347:AK347))*(1+NAF),0)","v":0},{"$f":"IF(AL$147=Startaar+$K$236-1,(SUM($E347:AL347))*(1+NAF),0)","v":0},{"$f":"IF(AM$147=Startaar+$K$236-1,(SUM($E347:AM347))*(1+NAF),0)","v":0},{"$f":"IF(AN$147=Startaar+$K$236-1,(SUM($E347:AN347))*(1+NAF),0)","v":0},{"$f":"IF(AO$147=Startaar+$K$236-1,(SUM($E347:AO347))*(1+NAF),0)","v":0},{"$f":"IF(AP$147=Startaar+$K$236-1,(SUM($E347:AP347))*(1+NAF),0)","v":0},{"$f":"IF(AQ$147=Startaar+$K$236-1,(SUM($E347:AQ347))*(1+NAF),0)","v":0},{"$f":"IF(AR$147=Startaar+$K$236-1,(SUM($E347:AR347))*(1+NAF),0)","v":0},{"$f":"IF(AS$147=Startaar+$K$236-1,(SUM($E347:AS347))*(1+NAF),0)","v":0},{"$f":"IF(AT$147=Startaar+$K$236-1,(SUM($E347:AT347))*(1+NAF),0)","v":0},{"$f":"IF(AU$147=Startaar+$K$236-1,(SUM($E347:AU347))*(1+NAF),0)","v":0},{"$f":"IF(AV$147=Startaar+$K$236-1,(SUM($E347:AV347))*(1+NAF),0)","v":0},{"$f":"IF(AW$147=Startaar+$K$236-1,(SUM($E347:AW347))*(1+NAF),0)","v":0},{"$f":"IF(AX$147=Startaar+$K$236-1,(SUM($E347:AX347))*(1+NAF),0)","v":0},{"$f":"IF(AY$147=Startaar+$K$236-1,(SUM($E347:AY347))*(1+NAF),0)","v":0},{"$f":"IF(AZ$147=Startaar+$K$236-1,(SUM($E347:AZ347))*(1+NAF),0)","v":0},{"$f":"IF(BA$147=Startaar+$K$236-1,(SUM($E347:BA347))*(1+NAF),0)","v":0},{"$f":"IF(BB$147=Startaar+$K$236-1,(SUM($E347:BB347))*(1+NAF),0)","v":0},{"$f":"IF(BC$147=Startaar+$K$236-1,(SUM($E347:BC347))*(1+NAF),0)","v":0},{"$f":"IF(BD$147=Startaar+$K$236-1,(SUM($E347:BD347))*(1+NAF),0)","v":0},{"$f":"IF(BE$147=Startaar+$K$236-1,(SUM($E347:BE347))*(1+NAF),0)","v":0},{"$f":"IF(BF$147=Startaar+$K$236-1,(SUM($E347:BF347))*(1+NAF),0)","v":0},{"$f":"IF(BG$147=Startaar+$K$236-1,(SUM($E347:BG347))*(1+NAF),0)","v":0},{"$f":"IF(BH$147=Startaar+$K$236-1,(SUM($E347:BH347))*(1+NAF),0)","v":0},{"$f":"IF(BI$147=Startaar+$K$236-1,(SUM($E347:BI347))*(1+NAF),0)","v":0},{"$f":"IF(BJ$147=Startaar+$K$236-1,(SUM($E347:BJ347))*(1+NAF),0)","v":0},{"$f":"IF(BK$147=Startaar+$K$236-1,(SUM($E347:BK347))*(1+NAF),0)","v":0},{"$f":"IF(BL$147=Startaar+$K$236-1,(SUM($E347:BL347))*(1+NAF),0)","v":0},{"$f":"IF(BM$147=Startaar+$K$236-1,(SUM($E347:BM347))*(1+NAF),0)","v":0},{"$f":"IF(BN$147=Startaar+$K$236-1,(SUM($E347:BN347))*(1+NAF),0)","v":0},{"$f":"IF(BO$147=Startaar+$K$236-1,(SUM($E347:BO347))*(1+NAF),0)","v":0},{"$f":"IF(BP$147=Startaar+$K$236-1,(SUM($E347:BP347))*(1+NAF),0)","v":0},{"$f":"IF(BQ$147=Startaar+$K$236-1,(SUM($E347:BQ347))*(1+NAF),0)","v":0},{"$f":"IF(BR$147=Startaar+$K$236-1,(SUM($E347:BR347))*(1+NAF),0)","v":0},{"$f":"IF(BS$147=Startaar+$K$236-1,(SUM($E347:BS347))*(1+NAF),0)","v":0},{"$f":"IF(BT$147=Startaar+$K$236-1,(SUM($E347:BT347))*(1+NAF),0)","v":0},{"$f":"IF(BU$147=Startaar+$K$236-1,(SUM($E347:BU347))*(1+NAF),0)","v":0},{"$f":"IF(BV$147=Startaar+$K$236-1,(SUM($E347:BV347))*(1+NAF),0)","v":0},{"$f":"IF(BW$147=Startaar+$K$236-1,(SUM($E347:BW347))*(1+NAF),0)","v":0},{"$f":"IF(BX$147=Startaar+$K$236-1,(SUM($E347:BX347))*(1+NAF),0)","v":0},{"$f":"IF(BY$147=Startaar+$K$236-1,(SUM($E347:BY347))*(1+NAF),0)","v":0},{"$f":"IF(BZ$147=Startaar+$K$236-1,(SUM($E347:BZ347))*(1+NAF),0)","v":0},{"$f":"IF(CA$147=Startaar+$K$236-1,(SUM($E347:CA347))*(1+NAF),0)","v":0},{"$f":"IF(CB$147=Startaar+$K$236-1,(SUM($E347:CB347))*(1+NAF),0)","v":0},{"$f":"IF(CC$147=Startaar+$K$236-1,(SUM($E347:CC347))*(1+NAF),0)","v":0},{"$f":"IF(CD$147=Startaar+$K$236-1,(SUM($E347:CD347))*(1+NAF),0)","v":0},{"$f":"IF(CE$147=Startaar+$K$236-1,(SUM($E347:CE347))*(1+NAF),0)","v":0},{"$f":"IF(CF$147=Startaar+$K$236-1,(SUM($E347:CF347))*(1+NAF),0)","v":0},{"$f":"IF(CG$147=Startaar+$K$236-1,(SUM($E347:CG347))*(1+NAF),0)","v":0},{"$f":"IF(CH$147=Startaar+$K$236-1,(SUM($E347:CH347))*(1+NAF),0)","v":0},{"$f":"IF(CI$147=Startaar+$K$236-1,(SUM($E347:CI347))*(1+NAF),0)","v":0},{"$f":"IF(CJ$147=Startaar+$K$236-1,(SUM($E347:CJ347))*(1+NAF),0)","v":0},{"$f":"IF(CK$147=Startaar+$K$236-1,(SUM($E347:CK347))*(1+NAF),0)","v":0},{"$f":"IF(CL$147=Startaar+$K$236-1,(SUM($E347:CL347))*(1+NAF),0)","v":0},{"$f":"IF(CM$147=Startaar+$K$236-1,(SUM($E347:CM347))*(1+NAF),0)","v":0},{"$f":"IF(CN$147=Startaar+$K$236-1,(SUM($E347:CN347))*(1+NAF),0)","v":0},{"$f":"IF(CO$147=Startaar+$K$236-1,(SUM($E347:CO347))*(1+NAF),0)","v":0},{"$f":"IF(CP$147=Startaar+$K$236-1,(SUM($E347:CP347))*(1+NAF),0)","v":0},{"$f":"IF(CQ$147=Startaar+$K$236-1,(SUM($E347:CQ347))*(1+NAF),0)","v":0},{"$f":"IF(CR$147=Startaar+$K$236-1,(SUM($E347:CR347))*(1+NAF),0)","v":0},{"$f":"IF(CS$147=Startaar+$K$236-1,(SUM($E347:CS347))*(1+NAF),0)","v":0},{"$f":"IF(CT$147=Startaar+$K$236-1,(SUM($E347:CT347))*(1+NAF),0)","v":0},{"$f":"IF(CU$147=Startaar+$K$236-1,(SUM($E347:CU347))*(1+NAF),0)","v":0},{"$f":"IF(CV$147=Startaar+$K$236-1,(SUM($E347:CV347))*(1+NAF),0)","v":0},{"$f":"IF(CW$147=Startaar+$K$236-1,(SUM($E347:CW347))*(1+NAF),0)","v":0},{"$f":"IF(CX$147=Startaar+$K$236-1,(SUM($E347:CX347))*(1+NAF),0)","v":0},{"$f":"IF(CY$147=Startaar+$K$236-1,(SUM($E347:CY347))*(1+NAF),0)","v":0},{"$f":"IF(CZ$147=Startaar+$K$236-1,(SUM($E347:CZ347))*(1+NAF),0)","v":0},{"$f":"IF(DA$147=Startaar+$K$236-1,(SUM($E347:DA347))*(1+NAF),0)","v":0}]
[null,null,null,"","mio. kr.",{"$f":"IF(F$147=Startaar+$K$236-1,(SUM($E348:F348))*(1+NAF),0)","v":0},{"$f":"IF(G$147=Startaar+$K$236-1,(SUM($E348:G348))*(1+NAF),0)","v":0},{"$f":"IF(H$147=Startaar+$K$236-1,(SUM($E348:H348))*(1+NAF),0)","v":0},{"$f":"IF(I$147=Startaar+$K$236-1,(SUM($E348:I348))*(1+NAF),0)","v":0},{"$f":"IF(J$147=Startaar+$K$236-1,(SUM($E348:J348))*(1+NAF),0)","v":0},{"$f":"IF(K$147=Startaar+$K$236-1,(SUM($E348:K348))*(1+NAF),0)","v":0},{"$f":"IF(L$147=Startaar+$K$236-1,(SUM($E348:L348))*(1+NAF),0)","v":0},{"$f":"IF(M$147=Startaar+$K$236-1,(SUM($E348:M348))*(1+NAF),0)","v":0},{"$f":"IF(N$147=Startaar+$K$236-1,(SUM($E348:N348))*(1+NAF),0)","v":0},{"$f":"IF(O$147=Startaar+$K$236-1,(SUM($E348:O348))*(1+NAF),0)","v":0},{"$f":"IF(P$147=Startaar+$K$236-1,(SUM($E348:P348))*(1+NAF),0)","v":0},{"$f":"IF(Q$147=Startaar+$K$236-1,(SUM($E348:Q348))*(1+NAF),0)","v":0},{"$f":"IF(R$147=Startaar+$K$236-1,(SUM($E348:R348))*(1+NAF),0)","v":0},{"$f":"IF(S$147=Startaar+$K$236-1,(SUM($E348:S348))*(1+NAF),0)","v":0},{"$f":"IF(T$147=Startaar+$K$236-1,(SUM($E348:T348))*(1+NAF),0)","v":0},{"$f":"IF(U$147=Startaar+$K$236-1,(SUM($E348:U348))*(1+NAF),0)","v":0},{"$f":"IF(V$147=Startaar+$K$236-1,(SUM($E348:V348))*(1+NAF),0)","v":0},{"$f":"IF(W$147=Startaar+$K$236-1,(SUM($E348:W348))*(1+NAF),0)","v":0},{"$f":"IF(X$147=Startaar+$K$236-1,(SUM($E348:X348))*(1+NAF),0)","v":0},{"$f":"IF(Y$147=Startaar+$K$236-1,(SUM($E348:Y348))*(1+NAF),0)","v":0},{"$f":"IF(Z$147=Startaar+$K$236-1,(SUM($E348:Z348))*(1+NAF),0)","v":0},{"$f":"IF(AA$147=Startaar+$K$236-1,(SUM($E348:AA348))*(1+NAF),0)","v":0},{"$f":"IF(AB$147=Startaar+$K$236-1,(SUM($E348:AB348))*(1+NAF),0)","v":0},{"$f":"IF(AC$147=Startaar+$K$236-1,(SUM($E348:AC348))*(1+NAF),0)","v":0},{"$f":"IF(AD$147=Startaar+$K$236-1,(SUM($E348:AD348))*(1+NAF),0)","v":0},{"$f":"IF(AE$147=Startaar+$K$236-1,(SUM($E348:AE348))*(1+NAF),0)","v":0},{"$f":"IF(AF$147=Startaar+$K$236-1,(SUM($E348:AF348))*(1+NAF),0)","v":0},{"$f":"IF(AG$147=Startaar+$K$236-1,(SUM($E348:AG348))*(1+NAF),0)","v":0},{"$f":"IF(AH$147=Startaar+$K$236-1,(SUM($E348:AH348))*(1+NAF),0)","v":0},{"$f":"IF(AI$147=Startaar+$K$236-1,(SUM($E348:AI348))*(1+NAF),0)","v":0},{"$f":"IF(AJ$147=Startaar+$K$236-1,(SUM($E348:AJ348))*(1+NAF),0)","v":0},{"$f":"IF(AK$147=Startaar+$K$236-1,(SUM($E348:AK348))*(1+NAF),0)","v":0},{"$f":"IF(AL$147=Startaar+$K$236-1,(SUM($E348:AL348))*(1+NAF),0)","v":0},{"$f":"IF(AM$147=Startaar+$K$236-1,(SUM($E348:AM348))*(1+NAF),0)","v":0},{"$f":"IF(AN$147=Startaar+$K$236-1,(SUM($E348:AN348))*(1+NAF),0)","v":0},{"$f":"IF(AO$147=Startaar+$K$236-1,(SUM($E348:AO348))*(1+NAF),0)","v":0},{"$f":"IF(AP$147=Startaar+$K$236-1,(SUM($E348:AP348))*(1+NAF),0)","v":0},{"$f":"IF(AQ$147=Startaar+$K$236-1,(SUM($E348:AQ348))*(1+NAF),0)","v":0},{"$f":"IF(AR$147=Startaar+$K$236-1,(SUM($E348:AR348))*(1+NAF),0)","v":0},{"$f":"IF(AS$147=Startaar+$K$236-1,(SUM($E348:AS348))*(1+NAF),0)","v":0},{"$f":"IF(AT$147=Startaar+$K$236-1,(SUM($E348:AT348))*(1+NAF),0)","v":0},{"$f":"IF(AU$147=Startaar+$K$236-1,(SUM($E348:AU348))*(1+NAF),0)","v":0},{"$f":"IF(AV$147=Startaar+$K$236-1,(SUM($E348:AV348))*(1+NAF),0)","v":0},{"$f":"IF(AW$147=Startaar+$K$236-1,(SUM($E348:AW348))*(1+NAF),0)","v":0},{"$f":"IF(AX$147=Startaar+$K$236-1,(SUM($E348:AX348))*(1+NAF),0)","v":0},{"$f":"IF(AY$147=Startaar+$K$236-1,(SUM($E348:AY348))*(1+NAF),0)","v":0},{"$f":"IF(AZ$147=Startaar+$K$236-1,(SUM($E348:AZ348))*(1+NAF),0)","v":0},{"$f":"IF(BA$147=Startaar+$K$236-1,(SUM($E348:BA348))*(1+NAF),0)","v":0},{"$f":"IF(BB$147=Startaar+$K$236-1,(SUM($E348:BB348))*(1+NAF),0)","v":0},{"$f":"IF(BC$147=Startaar+$K$236-1,(SUM($E348:BC348))*(1+NAF),0)","v":0},{"$f":"IF(BD$147=Startaar+$K$236-1,(SUM($E348:BD348))*(1+NAF),0)","v":0},{"$f":"IF(BE$147=Startaar+$K$236-1,(SUM($E348:BE348))*(1+NAF),0)","v":0},{"$f":"IF(BF$147=Startaar+$K$236-1,(SUM($E348:BF348))*(1+NAF),0)","v":0},{"$f":"IF(BG$147=Startaar+$K$236-1,(SUM($E348:BG348))*(1+NAF),0)","v":0},{"$f":"IF(BH$147=Startaar+$K$236-1,(SUM($E348:BH348))*(1+NAF),0)","v":0},{"$f":"IF(BI$147=Startaar+$K$236-1,(SUM($E348:BI348))*(1+NAF),0)","v":0},{"$f":"IF(BJ$147=Startaar+$K$236-1,(SUM($E348:BJ348))*(1+NAF),0)","v":0},{"$f":"IF(BK$147=Startaar+$K$236-1,(SUM($E348:BK348))*(1+NAF),0)","v":0},{"$f":"IF(BL$147=Startaar+$K$236-1,(SUM($E348:BL348))*(1+NAF),0)","v":0},{"$f":"IF(BM$147=Startaar+$K$236-1,(SUM($E348:BM348))*(1+NAF),0)","v":0},{"$f":"IF(BN$147=Startaar+$K$236-1,(SUM($E348:BN348))*(1+NAF),0)","v":0},{"$f":"IF(BO$147=Startaar+$K$236-1,(SUM($E348:BO348))*(1+NAF),0)","v":0},{"$f":"IF(BP$147=Startaar+$K$236-1,(SUM($E348:BP348))*(1+NAF),0)","v":0},{"$f":"IF(BQ$147=Startaar+$K$236-1,(SUM($E348:BQ348))*(1+NAF),0)","v":0},{"$f":"IF(BR$147=Startaar+$K$236-1,(SUM($E348:BR348))*(1+NAF),0)","v":0},{"$f":"IF(BS$147=Startaar+$K$236-1,(SUM($E348:BS348))*(1+NAF),0)","v":0},{"$f":"IF(BT$147=Startaar+$K$236-1,(SUM($E348:BT348))*(1+NAF),0)","v":0},{"$f":"IF(BU$147=Startaar+$K$236-1,(SUM($E348:BU348))*(1+NAF),0)","v":0},{"$f":"IF(BV$147=Startaar+$K$236-1,(SUM($E348:BV348))*(1+NAF),0)","v":0},{"$f":"IF(BW$147=Startaar+$K$236-1,(SUM($E348:BW348))*(1+NAF),0)","v":0},{"$f":"IF(BX$147=Startaar+$K$236-1,(SUM($E348:BX348))*(1+NAF),0)","v":0},{"$f":"IF(BY$147=Startaar+$K$236-1,(SUM($E348:BY348))*(1+NAF),0)","v":0},{"$f":"IF(BZ$147=Startaar+$K$236-1,(SUM($E348:BZ348))*(1+NAF),0)","v":0},{"$f":"IF(CA$147=Startaar+$K$236-1,(SUM($E348:CA348))*(1+NAF),0)","v":0},{"$f":"IF(CB$147=Startaar+$K$236-1,(SUM($E348:CB348))*(1+NAF),0)","v":0},{"$f":"IF(CC$147=Startaar+$K$236-1,(SUM($E348:CC348))*(1+NAF),0)","v":0},{"$f":"IF(CD$147=Startaar+$K$236-1,(SUM($E348:CD348))*(1+NAF),0)","v":0},{"$f":"IF(CE$147=Startaar+$K$236-1,(SUM($E348:CE348))*(1+NAF),0)","v":0},{"$f":"IF(CF$147=Startaar+$K$236-1,(SUM($E348:CF348))*(1+NAF),0)","v":0},{"$f":"IF(CG$147=Startaar+$K$236-1,(SUM($E348:CG348))*(1+NAF),0)","v":0},{"$f":"IF(CH$147=Startaar+$K$236-1,(SUM($E348:CH348))*(1+NAF),0)","v":0},{"$f":"IF(CI$147=Startaar+$K$236-1,(SUM($E348:CI348))*(1+NAF),0)","v":0},{"$f":"IF(CJ$147=Startaar+$K$236-1,(SUM($E348:CJ348))*(1+NAF),0)","v":0},{"$f":"IF(CK$147=Startaar+$K$236-1,(SUM($E348:CK348))*(1+NAF),0)","v":0},{"$f":"IF(CL$147=Startaar+$K$236-1,(SUM($E348:CL348))*(1+NAF),0)","v":0},{"$f":"IF(CM$147=Startaar+$K$236-1,(SUM($E348:CM348))*(1+NAF),0)","v":0},{"$f":"IF(CN$147=Startaar+$K$236-1,(SUM($E348:CN348))*(1+NAF),0)","v":0},{"$f":"IF(CO$147=Startaar+$K$236-1,(SUM($E348:CO348))*(1+NAF),0)","v":0},{"$f":"IF(CP$147=Startaar+$K$236-1,(SUM($E348:CP348))*(1+NAF),0)","v":0},{"$f":"IF(CQ$147=Startaar+$K$236-1,(SUM($E348:CQ348))*(1+NAF),0)","v":0},{"$f":"IF(CR$147=Startaar+$K$236-1,(SUM($E348:CR348))*(1+NAF),0)","v":0},{"$f":"IF(CS$147=Startaar+$K$236-1,(SUM($E348:CS348))*(1+NAF),0)","v":0},{"$f":"IF(CT$147=Startaar+$K$236-1,(SUM($E348:CT348))*(1+NAF),0)","v":0},{"$f":"IF(CU$147=Startaar+$K$236-1,(SUM($E348:CU348))*(1+NAF),0)","v":0},{"$f":"IF(CV$147=Startaar+$K$236-1,(SUM($E348:CV348))*(1+NAF),0)","v":0},{"$f":"IF(CW$147=Startaar+$K$236-1,(SUM($E348:CW348))*(1+NAF),0)","v":0},{"$f":"IF(CX$147=Startaar+$K$236-1,(SUM($E348:CX348))*(1+NAF),0)","v":0},{"$f":"IF(CY$147=Startaar+$K$236-1,(SUM($E348:CY348))*(1+NAF),0)","v":0},{"$f":"IF(CZ$147=Startaar+$K$236-1,(SUM($E348:CZ348))*(1+NAF),0)","v":0},{"$f":"IF(DA$147=Startaar+$K$236-1,(SUM($E348:DA348))*(1+NAF),0)","v":0}]
[null,null,null,"","mio. kr.",{"$f":"IF(F$147=Startaar+$K$236-1,(SUM($E349:F349))*(1+NAF),0)","v":0},{"$f":"IF(G$147=Startaar+$K$236-1,(SUM($E349:G349))*(1+NAF),0)","v":0},{"$f":"IF(H$147=Startaar+$K$236-1,(SUM($E349:H349))*(1+NAF),0)","v":0},{"$f":"IF(I$147=Startaar+$K$236-1,(SUM($E349:I349))*(1+NAF),0)","v":0},{"$f":"IF(J$147=Startaar+$K$236-1,(SUM($E349:J349))*(1+NAF),0)","v":0},{"$f":"IF(K$147=Startaar+$K$236-1,(SUM($E349:K349))*(1+NAF),0)","v":0},{"$f":"IF(L$147=Startaar+$K$236-1,(SUM($E349:L349))*(1+NAF),0)","v":0},{"$f":"IF(M$147=Startaar+$K$236-1,(SUM($E349:M349))*(1+NAF),0)","v":0},{"$f":"IF(N$147=Startaar+$K$236-1,(SUM($E349:N349))*(1+NAF),0)","v":0},{"$f":"IF(O$147=Startaar+$K$236-1,(SUM($E349:O349))*(1+NAF),0)","v":0},{"$f":"IF(P$147=Startaar+$K$236-1,(SUM($E349:P349))*(1+NAF),0)","v":0},{"$f":"IF(Q$147=Startaar+$K$236-1,(SUM($E349:Q349))*(1+NAF),0)","v":0},{"$f":"IF(R$147=Startaar+$K$236-1,(SUM($E349:R349))*(1+NAF),0)","v":0},{"$f":"IF(S$147=Startaar+$K$236-1,(SUM($E349:S349))*(1+NAF),0)","v":0},{"$f":"IF(T$147=Startaar+$K$236-1,(SUM($E349:T349))*(1+NAF),0)","v":0},{"$f":"IF(U$147=Startaar+$K$236-1,(SUM($E349:U349))*(1+NAF),0)","v":0},{"$f":"IF(V$147=Startaar+$K$236-1,(SUM($E349:V349))*(1+NAF),0)","v":0},{"$f":"IF(W$147=Startaar+$K$236-1,(SUM($E349:W349))*(1+NAF),0)","v":0},{"$f":"IF(X$147=Startaar+$K$236-1,(SUM($E349:X349))*(1+NAF),0)","v":0},{"$f":"IF(Y$147=Startaar+$K$236-1,(SUM($E349:Y349))*(1+NAF),0)","v":0},{"$f":"IF(Z$147=Startaar+$K$236-1,(SUM($E349:Z349))*(1+NAF),0)","v":0},{"$f":"IF(AA$147=Startaar+$K$236-1,(SUM($E349:AA349))*(1+NAF),0)","v":0},{"$f":"IF(AB$147=Startaar+$K$236-1,(SUM($E349:AB349))*(1+NAF),0)","v":0},{"$f":"IF(AC$147=Startaar+$K$236-1,(SUM($E349:AC349))*(1+NAF),0)","v":0},{"$f":"IF(AD$147=Startaar+$K$236-1,(SUM($E349:AD349))*(1+NAF),0)","v":0},{"$f":"IF(AE$147=Startaar+$K$236-1,(SUM($E349:AE349))*(1+NAF),0)","v":0},{"$f":"IF(AF$147=Startaar+$K$236-1,(SUM($E349:AF349))*(1+NAF),0)","v":0},{"$f":"IF(AG$147=Startaar+$K$236-1,(SUM($E349:AG349))*(1+NAF),0)","v":0},{"$f":"IF(AH$147=Startaar+$K$236-1,(SUM($E349:AH349))*(1+NAF),0)","v":0},{"$f":"IF(AI$147=Startaar+$K$236-1,(SUM($E349:AI349))*(1+NAF),0)","v":0},{"$f":"IF(AJ$147=Startaar+$K$236-1,(SUM($E349:AJ349))*(1+NAF),0)","v":0},{"$f":"IF(AK$147=Startaar+$K$236-1,(SUM($E349:AK349))*(1+NAF),0)","v":0},{"$f":"IF(AL$147=Startaar+$K$236-1,(SUM($E349:AL349))*(1+NAF),0)","v":0},{"$f":"IF(AM$147=Startaar+$K$236-1,(SUM($E349:AM349))*(1+NAF),0)","v":0},{"$f":"IF(AN$147=Startaar+$K$236-1,(SUM($E349:AN349))*(1+NAF),0)","v":0},{"$f":"IF(AO$147=Startaar+$K$236-1,(SUM($E349:AO349))*(1+NAF),0)","v":0},{"$f":"IF(AP$147=Startaar+$K$236-1,(SUM($E349:AP349))*(1+NAF),0)","v":0},{"$f":"IF(AQ$147=Startaar+$K$236-1,(SUM($E349:AQ349))*(1+NAF),0)","v":0},{"$f":"IF(AR$147=Startaar+$K$236-1,(SUM($E349:AR349))*(1+NAF),0)","v":0},{"$f":"IF(AS$147=Startaar+$K$236-1,(SUM($E349:AS349))*(1+NAF),0)","v":0},{"$f":"IF(AT$147=Startaar+$K$236-1,(SUM($E349:AT349))*(1+NAF),0)","v":0},{"$f":"IF(AU$147=Startaar+$K$236-1,(SUM($E349:AU349))*(1+NAF),0)","v":0},{"$f":"IF(AV$147=Startaar+$K$236-1,(SUM($E349:AV349))*(1+NAF),0)","v":0},{"$f":"IF(AW$147=Startaar+$K$236-1,(SUM($E349:AW349))*(1+NAF),0)","v":0},{"$f":"IF(AX$147=Startaar+$K$236-1,(SUM($E349:AX349))*(1+NAF),0)","v":0},{"$f":"IF(AY$147=Startaar+$K$236-1,(SUM($E349:AY349))*(1+NAF),0)","v":0},{"$f":"IF(AZ$147=Startaar+$K$236-1,(SUM($E349:AZ349))*(1+NAF),0)","v":0},{"$f":"IF(BA$147=Startaar+$K$236-1,(SUM($E349:BA349))*(1+NAF),0)","v":0},{"$f":"IF(BB$147=Startaar+$K$236-1,(SUM($E349:BB349))*(1+NAF),0)","v":0},{"$f":"IF(BC$147=Startaar+$K$236-1,(SUM($E349:BC349))*(1+NAF),0)","v":0},{"$f":"IF(BD$147=Startaar+$K$236-1,(SUM($E349:BD349))*(1+NAF),0)","v":0},{"$f":"IF(BE$147=Startaar+$K$236-1,(SUM($E349:BE349))*(1+NAF),0)","v":0},{"$f":"IF(BF$147=Startaar+$K$236-1,(SUM($E349:BF349))*(1+NAF),0)","v":0},{"$f":"IF(BG$147=Startaar+$K$236-1,(SUM($E349:BG349))*(1+NAF),0)","v":0},{"$f":"IF(BH$147=Startaar+$K$236-1,(SUM($E349:BH349))*(1+NAF),0)","v":0},{"$f":"IF(BI$147=Startaar+$K$236-1,(SUM($E349:BI349))*(1+NAF),0)","v":0},{"$f":"IF(BJ$147=Startaar+$K$236-1,(SUM($E349:BJ349))*(1+NAF),0)","v":0},{"$f":"IF(BK$147=Startaar+$K$236-1,(SUM($E349:BK349))*(1+NAF),0)","v":0},{"$f":"IF(BL$147=Startaar+$K$236-1,(SUM($E349:BL349))*(1+NAF),0)","v":0},{"$f":"IF(BM$147=Startaar+$K$236-1,(SUM($E349:BM349))*(1+NAF),0)","v":0},{"$f":"IF(BN$147=Startaar+$K$236-1,(SUM($E349:BN349))*(1+NAF),0)","v":0},{"$f":"IF(BO$147=Startaar+$K$236-1,(SUM($E349:BO349))*(1+NAF),0)","v":0},{"$f":"IF(BP$147=Startaar+$K$236-1,(SUM($E349:BP349))*(1+NAF),0)","v":0},{"$f":"IF(BQ$147=Startaar+$K$236-1,(SUM($E349:BQ349))*(1+NAF),0)","v":0},{"$f":"IF(BR$147=Startaar+$K$236-1,(SUM($E349:BR349))*(1+NAF),0)","v":0},{"$f":"IF(BS$147=Startaar+$K$236-1,(SUM($E349:BS349))*(1+NAF),0)","v":0},{"$f":"IF(BT$147=Startaar+$K$236-1,(SUM($E349:BT349))*(1+NAF),0)","v":0},{"$f":"IF(BU$147=Startaar+$K$236-1,(SUM($E349:BU349))*(1+NAF),0)","v":0},{"$f":"IF(BV$147=Startaar+$K$236-1,(SUM($E349:BV349))*(1+NAF),0)","v":0},{"$f":"IF(BW$147=Startaar+$K$236-1,(SUM($E349:BW349))*(1+NAF),0)","v":0},{"$f":"IF(BX$147=Startaar+$K$236-1,(SUM($E349:BX349))*(1+NAF),0)","v":0},{"$f":"IF(BY$147=Startaar+$K$236-1,(SUM($E349:BY349))*(1+NAF),0)","v":0},{"$f":"IF(BZ$147=Startaar+$K$236-1,(SUM($E349:BZ349))*(1+NAF),0)","v":0},{"$f":"IF(CA$147=Startaar+$K$236-1,(SUM($E349:CA349))*(1+NAF),0)","v":0},{"$f":"IF(CB$147=Startaar+$K$236-1,(SUM($E349:CB349))*(1+NAF),0)","v":0},{"$f":"IF(CC$147=Startaar+$K$236-1,(SUM($E349:CC349))*(1+NAF),0)","v":0},{"$f":"IF(CD$147=Startaar+$K$236-1,(SUM($E349:CD349))*(1+NAF),0)","v":0},{"$f":"IF(CE$147=Startaar+$K$236-1,(SUM($E349:CE349))*(1+NAF),0)","v":0},{"$f":"IF(CF$147=Startaar+$K$236-1,(SUM($E349:CF349))*(1+NAF),0)","v":0},{"$f":"IF(CG$147=Startaar+$K$236-1,(SUM($E349:CG349))*(1+NAF),0)","v":0},{"$f":"IF(CH$147=Startaar+$K$236-1,(SUM($E349:CH349))*(1+NAF),0)","v":0},{"$f":"IF(CI$147=Startaar+$K$236-1,(SUM($E349:CI349))*(1+NAF),0)","v":0},{"$f":"IF(CJ$147=Startaar+$K$236-1,(SUM($E349:CJ349))*(1+NAF),0)","v":0},{"$f":"IF(CK$147=Startaar+$K$236-1,(SUM($E349:CK349))*(1+NAF),0)","v":0},{"$f":"IF(CL$147=Startaar+$K$236-1,(SUM($E349:CL349))*(1+NAF),0)","v":0},{"$f":"IF(CM$147=Startaar+$K$236-1,(SUM($E349:CM349))*(1+NAF),0)","v":0},{"$f":"IF(CN$147=Startaar+$K$236-1,(SUM($E349:CN349))*(1+NAF),0)","v":0},{"$f":"IF(CO$147=Startaar+$K$236-1,(SUM($E349:CO349))*(1+NAF),0)","v":0},{"$f":"IF(CP$147=Startaar+$K$236-1,(SUM($E349:CP349))*(1+NAF),0)","v":0},{"$f":"IF(CQ$147=Startaar+$K$236-1,(SUM($E349:CQ349))*(1+NAF),0)","v":0},{"$f":"IF(CR$147=Startaar+$K$236-1,(SUM($E349:CR349))*(1+NAF),0)","v":0},{"$f":"IF(CS$147=Startaar+$K$236-1,(SUM($E349:CS349))*(1+NAF),0)","v":0},{"$f":"IF(CT$147=Startaar+$K$236-1,(SUM($E349:CT349))*(1+NAF),0)","v":0},{"$f":"IF(CU$147=Startaar+$K$236-1,(SUM($E349:CU349))*(1+NAF),0)","v":0},{"$f":"IF(CV$147=Startaar+$K$236-1,(SUM($E349:CV349))*(1+NAF),0)","v":0},{"$f":"IF(CW$147=Startaar+$K$236-1,(SUM($E349:CW349))*(1+NAF),0)","v":0},{"$f":"IF(CX$147=Startaar+$K$236-1,(SUM($E349:CX349))*(1+NAF),0)","v":0},{"$f":"IF(CY$147=Startaar+$K$236-1,(SUM($E349:CY349))*(1+NAF),0)","v":0},{"$f":"IF(CZ$147=Startaar+$K$236-1,(SUM($E349:CZ349))*(1+NAF),0)","v":0},{"$f":"IF(DA$147=Startaar+$K$236-1,(SUM($E349:DA349))*(1+NAF),0)","v":0}]
[null,null,null,"","mio. kr.",{"$f":"IF(F$147=Startaar+$K$236-1,(SUM($E350:F350))*(1+NAF),0)","v":0},{"$f":"IF(G$147=Startaar+$K$236-1,(SUM($E350:G350))*(1+NAF),0)","v":0},{"$f":"IF(H$147=Startaar+$K$236-1,(SUM($E350:H350))*(1+NAF),0)","v":0},{"$f":"IF(I$147=Startaar+$K$236-1,(SUM($E350:I350))*(1+NAF),0)","v":0},{"$f":"IF(J$147=Startaar+$K$236-1,(SUM($E350:J350))*(1+NAF),0)","v":0},{"$f":"IF(K$147=Startaar+$K$236-1,(SUM($E350:K350))*(1+NAF),0)","v":0},{"$f":"IF(L$147=Startaar+$K$236-1,(SUM($E350:L350))*(1+NAF),0)","v":0},{"$f":"IF(M$147=Startaar+$K$236-1,(SUM($E350:M350))*(1+NAF),0)","v":0},{"$f":"IF(N$147=Startaar+$K$236-1,(SUM($E350:N350))*(1+NAF),0)","v":0},{"$f":"IF(O$147=Startaar+$K$236-1,(SUM($E350:O350))*(1+NAF),0)","v":0},{"$f":"IF(P$147=Startaar+$K$236-1,(SUM($E350:P350))*(1+NAF),0)","v":0},{"$f":"IF(Q$147=Startaar+$K$236-1,(SUM($E350:Q350))*(1+NAF),0)","v":0},{"$f":"IF(R$147=Startaar+$K$236-1,(SUM($E350:R350))*(1+NAF),0)","v":0},{"$f":"IF(S$147=Startaar+$K$236-1,(SUM($E350:S350))*(1+NAF),0)","v":0},{"$f":"IF(T$147=Startaar+$K$236-1,(SUM($E350:T350))*(1+NAF),0)","v":0},{"$f":"IF(U$147=Startaar+$K$236-1,(SUM($E350:U350))*(1+NAF),0)","v":0},{"$f":"IF(V$147=Startaar+$K$236-1,(SUM($E350:V350))*(1+NAF),0)","v":0},{"$f":"IF(W$147=Startaar+$K$236-1,(SUM($E350:W350))*(1+NAF),0)","v":0},{"$f":"IF(X$147=Startaar+$K$236-1,(SUM($E350:X350))*(1+NAF),0)","v":0},{"$f":"IF(Y$147=Startaar+$K$236-1,(SUM($E350:Y350))*(1+NAF),0)","v":0},{"$f":"IF(Z$147=Startaar+$K$236-1,(SUM($E350:Z350))*(1+NAF),0)","v":0},{"$f":"IF(AA$147=Startaar+$K$236-1,(SUM($E350:AA350))*(1+NAF),0)","v":0},{"$f":"IF(AB$147=Startaar+$K$236-1,(SUM($E350:AB350))*(1+NAF),0)","v":0},{"$f":"IF(AC$147=Startaar+$K$236-1,(SUM($E350:AC350))*(1+NAF),0)","v":0},{"$f":"IF(AD$147=Startaar+$K$236-1,(SUM($E350:AD350))*(1+NAF),0)","v":0},{"$f":"IF(AE$147=Startaar+$K$236-1,(SUM($E350:AE350))*(1+NAF),0)","v":0},{"$f":"IF(AF$147=Startaar+$K$236-1,(SUM($E350:AF350))*(1+NAF),0)","v":0},{"$f":"IF(AG$147=Startaar+$K$236-1,(SUM($E350:AG350))*(1+NAF),0)","v":0},{"$f":"IF(AH$147=Startaar+$K$236-1,(SUM($E350:AH350))*(1+NAF),0)","v":0},{"$f":"IF(AI$147=Startaar+$K$236-1,(SUM($E350:AI350))*(1+NAF),0)","v":0},{"$f":"IF(AJ$147=Startaar+$K$236-1,(SUM($E350:AJ350))*(1+NAF),0)","v":0},{"$f":"IF(AK$147=Startaar+$K$236-1,(SUM($E350:AK350))*(1+NAF),0)","v":0},{"$f":"IF(AL$147=Startaar+$K$236-1,(SUM($E350:AL350))*(1+NAF),0)","v":0},{"$f":"IF(AM$147=Startaar+$K$236-1,(SUM($E350:AM350))*(1+NAF),0)","v":0},{"$f":"IF(AN$147=Startaar+$K$236-1,(SUM($E350:AN350))*(1+NAF),0)","v":0},{"$f":"IF(AO$147=Startaar+$K$236-1,(SUM($E350:AO350))*(1+NAF),0)","v":0},{"$f":"IF(AP$147=Startaar+$K$236-1,(SUM($E350:AP350))*(1+NAF),0)","v":0},{"$f":"IF(AQ$147=Startaar+$K$236-1,(SUM($E350:AQ350))*(1+NAF),0)","v":0},{"$f":"IF(AR$147=Startaar+$K$236-1,(SUM($E350:AR350))*(1+NAF),0)","v":0},{"$f":"IF(AS$147=Startaar+$K$236-1,(SUM($E350:AS350))*(1+NAF),0)","v":0},{"$f":"IF(AT$147=Startaar+$K$236-1,(SUM($E350:AT350))*(1+NAF),0)","v":0},{"$f":"IF(AU$147=Startaar+$K$236-1,(SUM($E350:AU350))*(1+NAF),0)","v":0},{"$f":"IF(AV$147=Startaar+$K$236-1,(SUM($E350:AV350))*(1+NAF),0)","v":0},{"$f":"IF(AW$147=Startaar+$K$236-1,(SUM($E350:AW350))*(1+NAF),0)","v":0},{"$f":"IF(AX$147=Startaar+$K$236-1,(SUM($E350:AX350))*(1+NAF),0)","v":0},{"$f":"IF(AY$147=Startaar+$K$236-1,(SUM($E350:AY350))*(1+NAF),0)","v":0},{"$f":"IF(AZ$147=Startaar+$K$236-1,(SUM($E350:AZ350))*(1+NAF),0)","v":0},{"$f":"IF(BA$147=Startaar+$K$236-1,(SUM($E350:BA350))*(1+NAF),0)","v":0},{"$f":"IF(BB$147=Startaar+$K$236-1,(SUM($E350:BB350))*(1+NAF),0)","v":0},{"$f":"IF(BC$147=Startaar+$K$236-1,(SUM($E350:BC350))*(1+NAF),0)","v":0},{"$f":"IF(BD$147=Startaar+$K$236-1,(SUM($E350:BD350))*(1+NAF),0)","v":0},{"$f":"IF(BE$147=Startaar+$K$236-1,(SUM($E350:BE350))*(1+NAF),0)","v":0},{"$f":"IF(BF$147=Startaar+$K$236-1,(SUM($E350:BF350))*(1+NAF),0)","v":0},{"$f":"IF(BG$147=Startaar+$K$236-1,(SUM($E350:BG350))*(1+NAF),0)","v":0},{"$f":"IF(BH$147=Startaar+$K$236-1,(SUM($E350:BH350))*(1+NAF),0)","v":0},{"$f":"IF(BI$147=Startaar+$K$236-1,(SUM($E350:BI350))*(1+NAF),0)","v":0},{"$f":"IF(BJ$147=Startaar+$K$236-1,(SUM($E350:BJ350))*(1+NAF),0)","v":0},{"$f":"IF(BK$147=Startaar+$K$236-1,(SUM($E350:BK350))*(1+NAF),0)","v":0},{"$f":"IF(BL$147=Startaar+$K$236-1,(SUM($E350:BL350))*(1+NAF),0)","v":0},{"$f":"IF(BM$147=Startaar+$K$236-1,(SUM($E350:BM350))*(1+NAF),0)","v":0},{"$f":"IF(BN$147=Startaar+$K$236-1,(SUM($E350:BN350))*(1+NAF),0)","v":0},{"$f":"IF(BO$147=Startaar+$K$236-1,(SUM($E350:BO350))*(1+NAF),0)","v":0},{"$f":"IF(BP$147=Startaar+$K$236-1,(SUM($E350:BP350))*(1+NAF),0)","v":0},{"$f":"IF(BQ$147=Startaar+$K$236-1,(SUM($E350:BQ350))*(1+NAF),0)","v":0},{"$f":"IF(BR$147=Startaar+$K$236-1,(SUM($E350:BR350))*(1+NAF),0)","v":0},{"$f":"IF(BS$147=Startaar+$K$236-1,(SUM($E350:BS350))*(1+NAF),0)","v":0},{"$f":"IF(BT$147=Startaar+$K$236-1,(SUM($E350:BT350))*(1+NAF),0)","v":0},{"$f":"IF(BU$147=Startaar+$K$236-1,(SUM($E350:BU350))*(1+NAF),0)","v":0},{"$f":"IF(BV$147=Startaar+$K$236-1,(SUM($E350:BV350))*(1+NAF),0)","v":0},{"$f":"IF(BW$147=Startaar+$K$236-1,(SUM($E350:BW350))*(1+NAF),0)","v":0},{"$f":"IF(BX$147=Startaar+$K$236-1,(SUM($E350:BX350))*(1+NAF),0)","v":0},{"$f":"IF(BY$147=Startaar+$K$236-1,(SUM($E350:BY350))*(1+NAF),0)","v":0},{"$f":"IF(BZ$147=Startaar+$K$236-1,(SUM($E350:BZ350))*(1+NAF),0)","v":0},{"$f":"IF(CA$147=Startaar+$K$236-1,(SUM($E350:CA350))*(1+NAF),0)","v":0},{"$f":"IF(CB$147=Startaar+$K$236-1,(SUM($E350:CB350))*(1+NAF),0)","v":0},{"$f":"IF(CC$147=Startaar+$K$236-1,(SUM($E350:CC350))*(1+NAF),0)","v":0},{"$f":"IF(CD$147=Startaar+$K$236-1,(SUM($E350:CD350))*(1+NAF),0)","v":0},{"$f":"IF(CE$147=Startaar+$K$236-1,(SUM($E350:CE350))*(1+NAF),0)","v":0},{"$f":"IF(CF$147=Startaar+$K$236-1,(SUM($E350:CF350))*(1+NAF),0)","v":0},{"$f":"IF(CG$147=Startaar+$K$236-1,(SUM($E350:CG350))*(1+NAF),0)","v":0},{"$f":"IF(CH$147=Startaar+$K$236-1,(SUM($E350:CH350))*(1+NAF),0)","v":0},{"$f":"IF(CI$147=Startaar+$K$236-1,(SUM($E350:CI350))*(1+NAF),0)","v":0},{"$f":"IF(CJ$147=Startaar+$K$236-1,(SUM($E350:CJ350))*(1+NAF),0)","v":0},{"$f":"IF(CK$147=Startaar+$K$236-1,(SUM($E350:CK350))*(1+NAF),0)","v":0},{"$f":"IF(CL$147=Startaar+$K$236-1,(SUM($E350:CL350))*(1+NAF),0)","v":0},{"$f":"IF(CM$147=Startaar+$K$236-1,(SUM($E350:CM350))*(1+NAF),0)","v":0},{"$f":"IF(CN$147=Startaar+$K$236-1,(SUM($E350:CN350))*(1+NAF),0)","v":0},{"$f":"IF(CO$147=Startaar+$K$236-1,(SUM($E350:CO350))*(1+NAF),0)","v":0},{"$f":"IF(CP$147=Startaar+$K$236-1,(SUM($E350:CP350))*(1+NAF),0)","v":0},{"$f":"IF(CQ$147=Startaar+$K$236-1,(SUM($E350:CQ350))*(1+NAF),0)","v":0},{"$f":"IF(CR$147=Startaar+$K$236-1,(SUM($E350:CR350))*(1+NAF),0)","v":0},{"$f":"IF(CS$147=Startaar+$K$236-1,(SUM($E350:CS350))*(1+NAF),0)","v":0},{"$f":"IF(CT$147=Startaar+$K$236-1,(SUM($E350:CT350))*(1+NAF),0)","v":0},{"$f":"IF(CU$147=Startaar+$K$236-1,(SUM($E350:CU350))*(1+NAF),0)","v":0},{"$f":"IF(CV$147=Startaar+$K$236-1,(SUM($E350:CV350))*(1+NAF),0)","v":0},{"$f":"IF(CW$147=Startaar+$K$236-1,(SUM($E350:CW350))*(1+NAF),0)","v":0},{"$f":"IF(CX$147=Startaar+$K$236-1,(SUM($E350:CX350))*(1+NAF),0)","v":0},{"$f":"IF(CY$147=Startaar+$K$236-1,(SUM($E350:CY350))*(1+NAF),0)","v":0},{"$f":"IF(CZ$147=Startaar+$K$236-1,(SUM($E350:CZ350))*(1+NAF),0)","v":0},{"$f":"IF(DA$147=Startaar+$K$236-1,(SUM($E350:DA350))*(1+NAF),0)","v":0}]
[null,null,null,{"$f":"D351","v":""},"mio. kr.",{"$f":"IF(F$147=Startaar+$K$236-1,(SUM($E351:F351))*(1+NAF),0)","v":0},{"$f":"IF(G$147=Startaar+$K$236-1,(SUM($E351:G351))*(1+NAF),0)","v":0},{"$f":"IF(H$147=Startaar+$K$236-1,(SUM($E351:H351))*(1+NAF),0)","v":0},{"$f":"IF(I$147=Startaar+$K$236-1,(SUM($E351:I351))*(1+NAF),0)","v":0},{"$f":"IF(J$147=Startaar+$K$236-1,(SUM($E351:J351))*(1+NAF),0)","v":0},{"$f":"IF(K$147=Startaar+$K$236-1,(SUM($E351:K351))*(1+NAF),0)","v":0},{"$f":"IF(L$147=Startaar+$K$236-1,(SUM($E351:L351))*(1+NAF),0)","v":0},{"$f":"IF(M$147=Startaar+$K$236-1,(SUM($E351:M351))*(1+NAF),0)","v":0},{"$f":"IF(N$147=Startaar+$K$236-1,(SUM($E351:N351))*(1+NAF),0)","v":0},{"$f":"IF(O$147=Startaar+$K$236-1,(SUM($E351:O351))*(1+NAF),0)","v":0},{"$f":"IF(P$147=Startaar+$K$236-1,(SUM($E351:P351))*(1+NAF),0)","v":0},{"$f":"IF(Q$147=Startaar+$K$236-1,(SUM($E351:Q351))*(1+NAF),0)","v":0},{"$f":"IF(R$147=Startaar+$K$236-1,(SUM($E351:R351))*(1+NAF),0)","v":0},{"$f":"IF(S$147=Startaar+$K$236-1,(SUM($E351:S351))*(1+NAF),0)","v":0},{"$f":"IF(T$147=Startaar+$K$236-1,(SUM($E351:T351))*(1+NAF),0)","v":0},{"$f":"IF(U$147=Startaar+$K$236-1,(SUM($E351:U351))*(1+NAF),0)","v":0},{"$f":"IF(V$147=Startaar+$K$236-1,(SUM($E351:V351))*(1+NAF),0)","v":0},{"$f":"IF(W$147=Startaar+$K$236-1,(SUM($E351:W351))*(1+NAF),0)","v":0},{"$f":"IF(X$147=Startaar+$K$236-1,(SUM($E351:X351))*(1+NAF),0)","v":0},{"$f":"IF(Y$147=Startaar+$K$236-1,(SUM($E351:Y351))*(1+NAF),0)","v":0},{"$f":"IF(Z$147=Startaar+$K$236-1,(SUM($E351:Z351))*(1+NAF),0)","v":0},{"$f":"IF(AA$147=Startaar+$K$236-1,(SUM($E351:AA351))*(1+NAF),0)","v":0},{"$f":"IF(AB$147=Startaar+$K$236-1,(SUM($E351:AB351))*(1+NAF),0)","v":0},{"$f":"IF(AC$147=Startaar+$K$236-1,(SUM($E351:AC351))*(1+NAF),0)","v":0},{"$f":"IF(AD$147=Startaar+$K$236-1,(SUM($E351:AD351))*(1+NAF),0)","v":0},{"$f":"IF(AE$147=Startaar+$K$236-1,(SUM($E351:AE351))*(1+NAF),0)","v":0},{"$f":"IF(AF$147=Startaar+$K$236-1,(SUM($E351:AF351))*(1+NAF),0)","v":0},{"$f":"IF(AG$147=Startaar+$K$236-1,(SUM($E351:AG351))*(1+NAF),0)","v":0},{"$f":"IF(AH$147=Startaar+$K$236-1,(SUM($E351:AH351))*(1+NAF),0)","v":0},{"$f":"IF(AI$147=Startaar+$K$236-1,(SUM($E351:AI351))*(1+NAF),0)","v":0},{"$f":"IF(AJ$147=Startaar+$K$236-1,(SUM($E351:AJ351))*(1+NAF),0)","v":0},{"$f":"IF(AK$147=Startaar+$K$236-1,(SUM($E351:AK351))*(1+NAF),0)","v":0},{"$f":"IF(AL$147=Startaar+$K$236-1,(SUM($E351:AL351))*(1+NAF),0)","v":0},{"$f":"IF(AM$147=Startaar+$K$236-1,(SUM($E351:AM351))*(1+NAF),0)","v":0},{"$f":"IF(AN$147=Startaar+$K$236-1,(SUM($E351:AN351))*(1+NAF),0)","v":0},{"$f":"IF(AO$147=Startaar+$K$236-1,(SUM($E351:AO351))*(1+NAF),0)","v":0},{"$f":"IF(AP$147=Startaar+$K$236-1,(SUM($E351:AP351))*(1+NAF),0)","v":0},{"$f":"IF(AQ$147=Startaar+$K$236-1,(SUM($E351:AQ351))*(1+NAF),0)","v":0},{"$f":"IF(AR$147=Startaar+$K$236-1,(SUM($E351:AR351))*(1+NAF),0)","v":0},{"$f":"IF(AS$147=Startaar+$K$236-1,(SUM($E351:AS351))*(1+NAF),0)","v":0},{"$f":"IF(AT$147=Startaar+$K$236-1,(SUM($E351:AT351))*(1+NAF),0)","v":0},{"$f":"IF(AU$147=Startaar+$K$236-1,(SUM($E351:AU351))*(1+NAF),0)","v":0},{"$f":"IF(AV$147=Startaar+$K$236-1,(SUM($E351:AV351))*(1+NAF),0)","v":0},{"$f":"IF(AW$147=Startaar+$K$236-1,(SUM($E351:AW351))*(1+NAF),0)","v":0},{"$f":"IF(AX$147=Startaar+$K$236-1,(SUM($E351:AX351))*(1+NAF),0)","v":0},{"$f":"IF(AY$147=Startaar+$K$236-1,(SUM($E351:AY351))*(1+NAF),0)","v":0},{"$f":"IF(AZ$147=Startaar+$K$236-1,(SUM($E351:AZ351))*(1+NAF),0)","v":0},{"$f":"IF(BA$147=Startaar+$K$236-1,(SUM($E351:BA351))*(1+NAF),0)","v":0},{"$f":"IF(BB$147=Startaar+$K$236-1,(SUM($E351:BB351))*(1+NAF),0)","v":0},{"$f":"IF(BC$147=Startaar+$K$236-1,(SUM($E351:BC351))*(1+NAF),0)","v":0},{"$f":"IF(BD$147=Startaar+$K$236-1,(SUM($E351:BD351))*(1+NAF),0)","v":0},{"$f":"IF(BE$147=Startaar+$K$236-1,(SUM($E351:BE351))*(1+NAF),0)","v":0},{"$f":"IF(BF$147=Startaar+$K$236-1,(SUM($E351:BF351))*(1+NAF),0)","v":0},{"$f":"IF(BG$147=Startaar+$K$236-1,(SUM($E351:BG351))*(1+NAF),0)","v":0},{"$f":"IF(BH$147=Startaar+$K$236-1,(SUM($E351:BH351))*(1+NAF),0)","v":0},{"$f":"IF(BI$147=Startaar+$K$236-1,(SUM($E351:BI351))*(1+NAF),0)","v":0},{"$f":"IF(BJ$147=Startaar+$K$236-1,(SUM($E351:BJ351))*(1+NAF),0)","v":0},{"$f":"IF(BK$147=Startaar+$K$236-1,(SUM($E351:BK351))*(1+NAF),0)","v":0},{"$f":"IF(BL$147=Startaar+$K$236-1,(SUM($E351:BL351))*(1+NAF),0)","v":0},{"$f":"IF(BM$147=Startaar+$K$236-1,(SUM($E351:BM351))*(1+NAF),0)","v":0},{"$f":"IF(BN$147=Startaar+$K$236-1,(SUM($E351:BN351))*(1+NAF),0)","v":0},{"$f":"IF(BO$147=Startaar+$K$236-1,(SUM($E351:BO351))*(1+NAF),0)","v":0},{"$f":"IF(BP$147=Startaar+$K$236-1,(SUM($E351:BP351))*(1+NAF),0)","v":0},{"$f":"IF(BQ$147=Startaar+$K$236-1,(SUM($E351:BQ351))*(1+NAF),0)","v":0},{"$f":"IF(BR$147=Startaar+$K$236-1,(SUM($E351:BR351))*(1+NAF),0)","v":0},{"$f":"IF(BS$147=Startaar+$K$236-1,(SUM($E351:BS351))*(1+NAF),0)","v":0},{"$f":"IF(BT$147=Startaar+$K$236-1,(SUM($E351:BT351))*(1+NAF),0)","v":0},{"$f":"IF(BU$147=Startaar+$K$236-1,(SUM($E351:BU351))*(1+NAF),0)","v":0},{"$f":"IF(BV$147=Startaar+$K$236-1,(SUM($E351:BV351))*(1+NAF),0)","v":0},{"$f":"IF(BW$147=Startaar+$K$236-1,(SUM($E351:BW351))*(1+NAF),0)","v":0},{"$f":"IF(BX$147=Startaar+$K$236-1,(SUM($E351:BX351))*(1+NAF),0)","v":0},{"$f":"IF(BY$147=Startaar+$K$236-1,(SUM($E351:BY351))*(1+NAF),0)","v":0},{"$f":"IF(BZ$147=Startaar+$K$236-1,(SUM($E351:BZ351))*(1+NAF),0)","v":0},{"$f":"IF(CA$147=Startaar+$K$236-1,(SUM($E351:CA351))*(1+NAF),0)","v":0},{"$f":"IF(CB$147=Startaar+$K$236-1,(SUM($E351:CB351))*(1+NAF),0)","v":0},{"$f":"IF(CC$147=Startaar+$K$236-1,(SUM($E351:CC351))*(1+NAF),0)","v":0},{"$f":"IF(CD$147=Startaar+$K$236-1,(SUM($E351:CD351))*(1+NAF),0)","v":0},{"$f":"IF(CE$147=Startaar+$K$236-1,(SUM($E351:CE351))*(1+NAF),0)","v":0},{"$f":"IF(CF$147=Startaar+$K$236-1,(SUM($E351:CF351))*(1+NAF),0)","v":0},{"$f":"IF(CG$147=Startaar+$K$236-1,(SUM($E351:CG351))*(1+NAF),0)","v":0},{"$f":"IF(CH$147=Startaar+$K$236-1,(SUM($E351:CH351))*(1+NAF),0)","v":0},{"$f":"IF(CI$147=Startaar+$K$236-1,(SUM($E351:CI351))*(1+NAF),0)","v":0},{"$f":"IF(CJ$147=Startaar+$K$236-1,(SUM($E351:CJ351))*(1+NAF),0)","v":0},{"$f":"IF(CK$147=Startaar+$K$236-1,(SUM($E351:CK351))*(1+NAF),0)","v":0},{"$f":"IF(CL$147=Startaar+$K$236-1,(SUM($E351:CL351))*(1+NAF),0)","v":0},{"$f":"IF(CM$147=Startaar+$K$236-1,(SUM($E351:CM351))*(1+NAF),0)","v":0},{"$f":"IF(CN$147=Startaar+$K$236-1,(SUM($E351:CN351))*(1+NAF),0)","v":0},{"$f":"IF(CO$147=Startaar+$K$236-1,(SUM($E351:CO351))*(1+NAF),0)","v":0},{"$f":"IF(CP$147=Startaar+$K$236-1,(SUM($E351:CP351))*(1+NAF),0)","v":0},{"$f":"IF(CQ$147=Startaar+$K$236-1,(SUM($E351:CQ351))*(1+NAF),0)","v":0},{"$f":"IF(CR$147=Startaar+$K$236-1,(SUM($E351:CR351))*(1+NAF),0)","v":0},{"$f":"IF(CS$147=Startaar+$K$236-1,(SUM($E351:CS351))*(1+NAF),0)","v":0},{"$f":"IF(CT$147=Startaar+$K$236-1,(SUM($E351:CT351))*(1+NAF),0)","v":0},{"$f":"IF(CU$147=Startaar+$K$236-1,(SUM($E351:CU351))*(1+NAF),0)","v":0},{"$f":"IF(CV$147=Startaar+$K$236-1,(SUM($E351:CV351))*(1+NAF),0)","v":0},{"$f":"IF(CW$147=Startaar+$K$236-1,(SUM($E351:CW351))*(1+NAF),0)","v":0},{"$f":"IF(CX$147=Startaar+$K$236-1,(SUM($E351:CX351))*(1+NAF),0)","v":0},{"$f":"IF(CY$147=Startaar+$K$236-1,(SUM($E351:CY351))*(1+NAF),0)","v":0},{"$f":"IF(CZ$147=Startaar+$K$236-1,(SUM($E351:CZ351))*(1+NAF),0)","v":0},{"$f":"IF(DA$147=Startaar+$K$236-1,(SUM($E351:DA351))*(1+NAF),0)","v":0}]
[null,null,null,"","mio. kr.",{"$f":"IF(F$147=Startaar+$K$236-1,(SUM($E352:F352))*(1+NAF),0)","v":0},{"$f":"IF(G$147=Startaar+$K$236-1,(SUM($E352:G352))*(1+NAF),0)","v":0},{"$f":"IF(H$147=Startaar+$K$236-1,(SUM($E352:H352))*(1+NAF),0)","v":0},{"$f":"IF(I$147=Startaar+$K$236-1,(SUM($E352:I352))*(1+NAF),0)","v":0},{"$f":"IF(J$147=Startaar+$K$236-1,(SUM($E352:J352))*(1+NAF),0)","v":0},{"$f":"IF(K$147=Startaar+$K$236-1,(SUM($E352:K352))*(1+NAF),0)","v":0},{"$f":"IF(L$147=Startaar+$K$236-1,(SUM($E352:L352))*(1+NAF),0)","v":0},{"$f":"IF(M$147=Startaar+$K$236-1,(SUM($E352:M352))*(1+NAF),0)","v":0},{"$f":"IF(N$147=Startaar+$K$236-1,(SUM($E352:N352))*(1+NAF),0)","v":0},{"$f":"IF(O$147=Startaar+$K$236-1,(SUM($E352:O352))*(1+NAF),0)","v":0},{"$f":"IF(P$147=Startaar+$K$236-1,(SUM($E352:P352))*(1+NAF),0)","v":0},{"$f":"IF(Q$147=Startaar+$K$236-1,(SUM($E352:Q352))*(1+NAF),0)","v":0},{"$f":"IF(R$147=Startaar+$K$236-1,(SUM($E352:R352))*(1+NAF),0)","v":0},{"$f":"IF(S$147=Startaar+$K$236-1,(SUM($E352:S352))*(1+NAF),0)","v":0},{"$f":"IF(T$147=Startaar+$K$236-1,(SUM($E352:T352))*(1+NAF),0)","v":0},{"$f":"IF(U$147=Startaar+$K$236-1,(SUM($E352:U352))*(1+NAF),0)","v":0},{"$f":"IF(V$147=Startaar+$K$236-1,(SUM($E352:V352))*(1+NAF),0)","v":0},{"$f":"IF(W$147=Startaar+$K$236-1,(SUM($E352:W352))*(1+NAF),0)","v":0},{"$f":"IF(X$147=Startaar+$K$236-1,(SUM($E352:X352))*(1+NAF),0)","v":0},{"$f":"IF(Y$147=Startaar+$K$236-1,(SUM($E352:Y352))*(1+NAF),0)","v":0},{"$f":"IF(Z$147=Startaar+$K$236-1,(SUM($E352:Z352))*(1+NAF),0)","v":0},{"$f":"IF(AA$147=Startaar+$K$236-1,(SUM($E352:AA352))*(1+NAF),0)","v":0},{"$f":"IF(AB$147=Startaar+$K$236-1,(SUM($E352:AB352))*(1+NAF),0)","v":0},{"$f":"IF(AC$147=Startaar+$K$236-1,(SUM($E352:AC352))*(1+NAF),0)","v":0},{"$f":"IF(AD$147=Startaar+$K$236-1,(SUM($E352:AD352))*(1+NAF),0)","v":0},{"$f":"IF(AE$147=Startaar+$K$236-1,(SUM($E352:AE352))*(1+NAF),0)","v":0},{"$f":"IF(AF$147=Startaar+$K$236-1,(SUM($E352:AF352))*(1+NAF),0)","v":0},{"$f":"IF(AG$147=Startaar+$K$236-1,(SUM($E352:AG352))*(1+NAF),0)","v":0},{"$f":"IF(AH$147=Startaar+$K$236-1,(SUM($E352:AH352))*(1+NAF),0)","v":0},{"$f":"IF(AI$147=Startaar+$K$236-1,(SUM($E352:AI352))*(1+NAF),0)","v":0},{"$f":"IF(AJ$147=Startaar+$K$236-1,(SUM($E352:AJ352))*(1+NAF),0)","v":0},{"$f":"IF(AK$147=Startaar+$K$236-1,(SUM($E352:AK352))*(1+NAF),0)","v":0},{"$f":"IF(AL$147=Startaar+$K$236-1,(SUM($E352:AL352))*(1+NAF),0)","v":0},{"$f":"IF(AM$147=Startaar+$K$236-1,(SUM($E352:AM352))*(1+NAF),0)","v":0},{"$f":"IF(AN$147=Startaar+$K$236-1,(SUM($E352:AN352))*(1+NAF),0)","v":0},{"$f":"IF(AO$147=Startaar+$K$236-1,(SUM($E352:AO352))*(1+NAF),0)","v":0},{"$f":"IF(AP$147=Startaar+$K$236-1,(SUM($E352:AP352))*(1+NAF),0)","v":0},{"$f":"IF(AQ$147=Startaar+$K$236-1,(SUM($E352:AQ352))*(1+NAF),0)","v":0},{"$f":"IF(AR$147=Startaar+$K$236-1,(SUM($E352:AR352))*(1+NAF),0)","v":0},{"$f":"IF(AS$147=Startaar+$K$236-1,(SUM($E352:AS352))*(1+NAF),0)","v":0},{"$f":"IF(AT$147=Startaar+$K$236-1,(SUM($E352:AT352))*(1+NAF),0)","v":0},{"$f":"IF(AU$147=Startaar+$K$236-1,(SUM($E352:AU352))*(1+NAF),0)","v":0},{"$f":"IF(AV$147=Startaar+$K$236-1,(SUM($E352:AV352))*(1+NAF),0)","v":0},{"$f":"IF(AW$147=Startaar+$K$236-1,(SUM($E352:AW352))*(1+NAF),0)","v":0},{"$f":"IF(AX$147=Startaar+$K$236-1,(SUM($E352:AX352))*(1+NAF),0)","v":0},{"$f":"IF(AY$147=Startaar+$K$236-1,(SUM($E352:AY352))*(1+NAF),0)","v":0},{"$f":"IF(AZ$147=Startaar+$K$236-1,(SUM($E352:AZ352))*(1+NAF),0)","v":0},{"$f":"IF(BA$147=Startaar+$K$236-1,(SUM($E352:BA352))*(1+NAF),0)","v":0},{"$f":"IF(BB$147=Startaar+$K$236-1,(SUM($E352:BB352))*(1+NAF),0)","v":0},{"$f":"IF(BC$147=Startaar+$K$236-1,(SUM($E352:BC352))*(1+NAF),0)","v":0},{"$f":"IF(BD$147=Startaar+$K$236-1,(SUM($E352:BD352))*(1+NAF),0)","v":0},{"$f":"IF(BE$147=Startaar+$K$236-1,(SUM($E352:BE352))*(1+NAF),0)","v":0},{"$f":"IF(BF$147=Startaar+$K$236-1,(SUM($E352:BF352))*(1+NAF),0)","v":0},{"$f":"IF(BG$147=Startaar+$K$236-1,(SUM($E352:BG352))*(1+NAF),0)","v":0},{"$f":"IF(BH$147=Startaar+$K$236-1,(SUM($E352:BH352))*(1+NAF),0)","v":0},{"$f":"IF(BI$147=Startaar+$K$236-1,(SUM($E352:BI352))*(1+NAF),0)","v":0},{"$f":"IF(BJ$147=Startaar+$K$236-1,(SUM($E352:BJ352))*(1+NAF),0)","v":0},{"$f":"IF(BK$147=Startaar+$K$236-1,(SUM($E352:BK352))*(1+NAF),0)","v":0},{"$f":"IF(BL$147=Startaar+$K$236-1,(SUM($E352:BL352))*(1+NAF),0)","v":0},{"$f":"IF(BM$147=Startaar+$K$236-1,(SUM($E352:BM352))*(1+NAF),0)","v":0},{"$f":"IF(BN$147=Startaar+$K$236-1,(SUM($E352:BN352))*(1+NAF),0)","v":0},{"$f":"IF(BO$147=Startaar+$K$236-1,(SUM($E352:BO352))*(1+NAF),0)","v":0},{"$f":"IF(BP$147=Startaar+$K$236-1,(SUM($E352:BP352))*(1+NAF),0)","v":0},{"$f":"IF(BQ$147=Startaar+$K$236-1,(SUM($E352:BQ352))*(1+NAF),0)","v":0},{"$f":"IF(BR$147=Startaar+$K$236-1,(SUM($E352:BR352))*(1+NAF),0)","v":0},{"$f":"IF(BS$147=Startaar+$K$236-1,(SUM($E352:BS352))*(1+NAF),0)","v":0},{"$f":"IF(BT$147=Startaar+$K$236-1,(SUM($E352:BT352))*(1+NAF),0)","v":0},{"$f":"IF(BU$147=Startaar+$K$236-1,(SUM($E352:BU352))*(1+NAF),0)","v":0},{"$f":"IF(BV$147=Startaar+$K$236-1,(SUM($E352:BV352))*(1+NAF),0)","v":0},{"$f":"IF(BW$147=Startaar+$K$236-1,(SUM($E352:BW352))*(1+NAF),0)","v":0},{"$f":"IF(BX$147=Startaar+$K$236-1,(SUM($E352:BX352))*(1+NAF),0)","v":0},{"$f":"IF(BY$147=Startaar+$K$236-1,(SUM($E352:BY352))*(1+NAF),0)","v":0},{"$f":"IF(BZ$147=Startaar+$K$236-1,(SUM($E352:BZ352))*(1+NAF),0)","v":0},{"$f":"IF(CA$147=Startaar+$K$236-1,(SUM($E352:CA352))*(1+NAF),0)","v":0},{"$f":"IF(CB$147=Startaar+$K$236-1,(SUM($E352:CB352))*(1+NAF),0)","v":0},{"$f":"IF(CC$147=Startaar+$K$236-1,(SUM($E352:CC352))*(1+NAF),0)","v":0},{"$f":"IF(CD$147=Startaar+$K$236-1,(SUM($E352:CD352))*(1+NAF),0)","v":0},{"$f":"IF(CE$147=Startaar+$K$236-1,(SUM($E352:CE352))*(1+NAF),0)","v":0},{"$f":"IF(CF$147=Startaar+$K$236-1,(SUM($E352:CF352))*(1+NAF),0)","v":0},{"$f":"IF(CG$147=Startaar+$K$236-1,(SUM($E352:CG352))*(1+NAF),0)","v":0},{"$f":"IF(CH$147=Startaar+$K$236-1,(SUM($E352:CH352))*(1+NAF),0)","v":0},{"$f":"IF(CI$147=Startaar+$K$236-1,(SUM($E352:CI352))*(1+NAF),0)","v":0},{"$f":"IF(CJ$147=Startaar+$K$236-1,(SUM($E352:CJ352))*(1+NAF),0)","v":0},{"$f":"IF(CK$147=Startaar+$K$236-1,(SUM($E352:CK352))*(1+NAF),0)","v":0},{"$f":"IF(CL$147=Startaar+$K$236-1,(SUM($E352:CL352))*(1+NAF),0)","v":0},{"$f":"IF(CM$147=Startaar+$K$236-1,(SUM($E352:CM352))*(1+NAF),0)","v":0},{"$f":"IF(CN$147=Startaar+$K$236-1,(SUM($E352:CN352))*(1+NAF),0)","v":0},{"$f":"IF(CO$147=Startaar+$K$236-1,(SUM($E352:CO352))*(1+NAF),0)","v":0},{"$f":"IF(CP$147=Startaar+$K$236-1,(SUM($E352:CP352))*(1+NAF),0)","v":0},{"$f":"IF(CQ$147=Startaar+$K$236-1,(SUM($E352:CQ352))*(1+NAF),0)","v":0},{"$f":"IF(CR$147=Startaar+$K$236-1,(SUM($E352:CR352))*(1+NAF),0)","v":0},{"$f":"IF(CS$147=Startaar+$K$236-1,(SUM($E352:CS352))*(1+NAF),0)","v":0},{"$f":"IF(CT$147=Startaar+$K$236-1,(SUM($E352:CT352))*(1+NAF),0)","v":0},{"$f":"IF(CU$147=Startaar+$K$236-1,(SUM($E352:CU352))*(1+NAF),0)","v":0},{"$f":"IF(CV$147=Startaar+$K$236-1,(SUM($E352:CV352))*(1+NAF),0)","v":0},{"$f":"IF(CW$147=Startaar+$K$236-1,(SUM($E352:CW352))*(1+NAF),0)","v":0},{"$f":"IF(CX$147=Startaar+$K$236-1,(SUM($E352:CX352))*(1+NAF),0)","v":0},{"$f":"IF(CY$147=Startaar+$K$236-1,(SUM($E352:CY352))*(1+NAF),0)","v":0},{"$f":"IF(CZ$147=Startaar+$K$236-1,(SUM($E352:CZ352))*(1+NAF),0)","v":0},{"$f":"IF(DA$147=Startaar+$K$236-1,(SUM($E352:DA352))*(1+NAF),0)","v":0}]
[null,null,null,"","mio. kr.",{"$f":"IF(F$147=Startaar+$K$236-1,(SUM($E353:F353))*(1+NAF),0)","v":0},{"$f":"IF(G$147=Startaar+$K$236-1,(SUM($E353:G353))*(1+NAF),0)","v":0},{"$f":"IF(H$147=Startaar+$K$236-1,(SUM($E353:H353))*(1+NAF),0)","v":0},{"$f":"IF(I$147=Startaar+$K$236-1,(SUM($E353:I353))*(1+NAF),0)","v":0},{"$f":"IF(J$147=Startaar+$K$236-1,(SUM($E353:J353))*(1+NAF),0)","v":0},{"$f":"IF(K$147=Startaar+$K$236-1,(SUM($E353:K353))*(1+NAF),0)","v":0},{"$f":"IF(L$147=Startaar+$K$236-1,(SUM($E353:L353))*(1+NAF),0)","v":0},{"$f":"IF(M$147=Startaar+$K$236-1,(SUM($E353:M353))*(1+NAF),0)","v":0},{"$f":"IF(N$147=Startaar+$K$236-1,(SUM($E353:N353))*(1+NAF),0)","v":0},{"$f":"IF(O$147=Startaar+$K$236-1,(SUM($E353:O353))*(1+NAF),0)","v":0},{"$f":"IF(P$147=Startaar+$K$236-1,(SUM($E353:P353))*(1+NAF),0)","v":0},{"$f":"IF(Q$147=Startaar+$K$236-1,(SUM($E353:Q353))*(1+NAF),0)","v":0},{"$f":"IF(R$147=Startaar+$K$236-1,(SUM($E353:R353))*(1+NAF),0)","v":0},{"$f":"IF(S$147=Startaar+$K$236-1,(SUM($E353:S353))*(1+NAF),0)","v":0},{"$f":"IF(T$147=Startaar+$K$236-1,(SUM($E353:T353))*(1+NAF),0)","v":0},{"$f":"IF(U$147=Startaar+$K$236-1,(SUM($E353:U353))*(1+NAF),0)","v":0},{"$f":"IF(V$147=Startaar+$K$236-1,(SUM($E353:V353))*(1+NAF),0)","v":0},{"$f":"IF(W$147=Startaar+$K$236-1,(SUM($E353:W353))*(1+NAF),0)","v":0},{"$f":"IF(X$147=Startaar+$K$236-1,(SUM($E353:X353))*(1+NAF),0)","v":0},{"$f":"IF(Y$147=Startaar+$K$236-1,(SUM($E353:Y353))*(1+NAF),0)","v":0},{"$f":"IF(Z$147=Startaar+$K$236-1,(SUM($E353:Z353))*(1+NAF),0)","v":0},{"$f":"IF(AA$147=Startaar+$K$236-1,(SUM($E353:AA353))*(1+NAF),0)","v":0},{"$f":"IF(AB$147=Startaar+$K$236-1,(SUM($E353:AB353))*(1+NAF),0)","v":0},{"$f":"IF(AC$147=Startaar+$K$236-1,(SUM($E353:AC353))*(1+NAF),0)","v":0},{"$f":"IF(AD$147=Startaar+$K$236-1,(SUM($E353:AD353))*(1+NAF),0)","v":0},{"$f":"IF(AE$147=Startaar+$K$236-1,(SUM($E353:AE353))*(1+NAF),0)","v":0},{"$f":"IF(AF$147=Startaar+$K$236-1,(SUM($E353:AF353))*(1+NAF),0)","v":0},{"$f":"IF(AG$147=Startaar+$K$236-1,(SUM($E353:AG353))*(1+NAF),0)","v":0},{"$f":"IF(AH$147=Startaar+$K$236-1,(SUM($E353:AH353))*(1+NAF),0)","v":0},{"$f":"IF(AI$147=Startaar+$K$236-1,(SUM($E353:AI353))*(1+NAF),0)","v":0},{"$f":"IF(AJ$147=Startaar+$K$236-1,(SUM($E353:AJ353))*(1+NAF),0)","v":0},{"$f":"IF(AK$147=Startaar+$K$236-1,(SUM($E353:AK353))*(1+NAF),0)","v":0},{"$f":"IF(AL$147=Startaar+$K$236-1,(SUM($E353:AL353))*(1+NAF),0)","v":0},{"$f":"IF(AM$147=Startaar+$K$236-1,(SUM($E353:AM353))*(1+NAF),0)","v":0},{"$f":"IF(AN$147=Startaar+$K$236-1,(SUM($E353:AN353))*(1+NAF),0)","v":0},{"$f":"IF(AO$147=Startaar+$K$236-1,(SUM($E353:AO353))*(1+NAF),0)","v":0},{"$f":"IF(AP$147=Startaar+$K$236-1,(SUM($E353:AP353))*(1+NAF),0)","v":0},{"$f":"IF(AQ$147=Startaar+$K$236-1,(SUM($E353:AQ353))*(1+NAF),0)","v":0},{"$f":"IF(AR$147=Startaar+$K$236-1,(SUM($E353:AR353))*(1+NAF),0)","v":0},{"$f":"IF(AS$147=Startaar+$K$236-1,(SUM($E353:AS353))*(1+NAF),0)","v":0},{"$f":"IF(AT$147=Startaar+$K$236-1,(SUM($E353:AT353))*(1+NAF),0)","v":0},{"$f":"IF(AU$147=Startaar+$K$236-1,(SUM($E353:AU353))*(1+NAF),0)","v":0},{"$f":"IF(AV$147=Startaar+$K$236-1,(SUM($E353:AV353))*(1+NAF),0)","v":0},{"$f":"IF(AW$147=Startaar+$K$236-1,(SUM($E353:AW353))*(1+NAF),0)","v":0},{"$f":"IF(AX$147=Startaar+$K$236-1,(SUM($E353:AX353))*(1+NAF),0)","v":0},{"$f":"IF(AY$147=Startaar+$K$236-1,(SUM($E353:AY353))*(1+NAF),0)","v":0},{"$f":"IF(AZ$147=Startaar+$K$236-1,(SUM($E353:AZ353))*(1+NAF),0)","v":0},{"$f":"IF(BA$147=Startaar+$K$236-1,(SUM($E353:BA353))*(1+NAF),0)","v":0},{"$f":"IF(BB$147=Startaar+$K$236-1,(SUM($E353:BB353))*(1+NAF),0)","v":0},{"$f":"IF(BC$147=Startaar+$K$236-1,(SUM($E353:BC353))*(1+NAF),0)","v":0},{"$f":"IF(BD$147=Startaar+$K$236-1,(SUM($E353:BD353))*(1+NAF),0)","v":0},{"$f":"IF(BE$147=Startaar+$K$236-1,(SUM($E353:BE353))*(1+NAF),0)","v":0},{"$f":"IF(BF$147=Startaar+$K$236-1,(SUM($E353:BF353))*(1+NAF),0)","v":0},{"$f":"IF(BG$147=Startaar+$K$236-1,(SUM($E353:BG353))*(1+NAF),0)","v":0},{"$f":"IF(BH$147=Startaar+$K$236-1,(SUM($E353:BH353))*(1+NAF),0)","v":0},{"$f":"IF(BI$147=Startaar+$K$236-1,(SUM($E353:BI353))*(1+NAF),0)","v":0},{"$f":"IF(BJ$147=Startaar+$K$236-1,(SUM($E353:BJ353))*(1+NAF),0)","v":0},{"$f":"IF(BK$147=Startaar+$K$236-1,(SUM($E353:BK353))*(1+NAF),0)","v":0},{"$f":"IF(BL$147=Startaar+$K$236-1,(SUM($E353:BL353))*(1+NAF),0)","v":0},{"$f":"IF(BM$147=Startaar+$K$236-1,(SUM($E353:BM353))*(1+NAF),0)","v":0},{"$f":"IF(BN$147=Startaar+$K$236-1,(SUM($E353:BN353))*(1+NAF),0)","v":0},{"$f":"IF(BO$147=Startaar+$K$236-1,(SUM($E353:BO353))*(1+NAF),0)","v":0},{"$f":"IF(BP$147=Startaar+$K$236-1,(SUM($E353:BP353))*(1+NAF),0)","v":0},{"$f":"IF(BQ$147=Startaar+$K$236-1,(SUM($E353:BQ353))*(1+NAF),0)","v":0},{"$f":"IF(BR$147=Startaar+$K$236-1,(SUM($E353:BR353))*(1+NAF),0)","v":0},{"$f":"IF(BS$147=Startaar+$K$236-1,(SUM($E353:BS353))*(1+NAF),0)","v":0},{"$f":"IF(BT$147=Startaar+$K$236-1,(SUM($E353:BT353))*(1+NAF),0)","v":0},{"$f":"IF(BU$147=Startaar+$K$236-1,(SUM($E353:BU353))*(1+NAF),0)","v":0},{"$f":"IF(BV$147=Startaar+$K$236-1,(SUM($E353:BV353))*(1+NAF),0)","v":0},{"$f":"IF(BW$147=Startaar+$K$236-1,(SUM($E353:BW353))*(1+NAF),0)","v":0},{"$f":"IF(BX$147=Startaar+$K$236-1,(SUM($E353:BX353))*(1+NAF),0)","v":0},{"$f":"IF(BY$147=Startaar+$K$236-1,(SUM($E353:BY353))*(1+NAF),0)","v":0},{"$f":"IF(BZ$147=Startaar+$K$236-1,(SUM($E353:BZ353))*(1+NAF),0)","v":0},{"$f":"IF(CA$147=Startaar+$K$236-1,(SUM($E353:CA353))*(1+NAF),0)","v":0},{"$f":"IF(CB$147=Startaar+$K$236-1,(SUM($E353:CB353))*(1+NAF),0)","v":0},{"$f":"IF(CC$147=Startaar+$K$236-1,(SUM($E353:CC353))*(1+NAF),0)","v":0},{"$f":"IF(CD$147=Startaar+$K$236-1,(SUM($E353:CD353))*(1+NAF),0)","v":0},{"$f":"IF(CE$147=Startaar+$K$236-1,(SUM($E353:CE353))*(1+NAF),0)","v":0},{"$f":"IF(CF$147=Startaar+$K$236-1,(SUM($E353:CF353))*(1+NAF),0)","v":0},{"$f":"IF(CG$147=Startaar+$K$236-1,(SUM($E353:CG353))*(1+NAF),0)","v":0},{"$f":"IF(CH$147=Startaar+$K$236-1,(SUM($E353:CH353))*(1+NAF),0)","v":0},{"$f":"IF(CI$147=Startaar+$K$236-1,(SUM($E353:CI353))*(1+NAF),0)","v":0},{"$f":"IF(CJ$147=Startaar+$K$236-1,(SUM($E353:CJ353))*(1+NAF),0)","v":0},{"$f":"IF(CK$147=Startaar+$K$236-1,(SUM($E353:CK353))*(1+NAF),0)","v":0},{"$f":"IF(CL$147=Startaar+$K$236-1,(SUM($E353:CL353))*(1+NAF),0)","v":0},{"$f":"IF(CM$147=Startaar+$K$236-1,(SUM($E353:CM353))*(1+NAF),0)","v":0},{"$f":"IF(CN$147=Startaar+$K$236-1,(SUM($E353:CN353))*(1+NAF),0)","v":0},{"$f":"IF(CO$147=Startaar+$K$236-1,(SUM($E353:CO353))*(1+NAF),0)","v":0},{"$f":"IF(CP$147=Startaar+$K$236-1,(SUM($E353:CP353))*(1+NAF),0)","v":0},{"$f":"IF(CQ$147=Startaar+$K$236-1,(SUM($E353:CQ353))*(1+NAF),0)","v":0},{"$f":"IF(CR$147=Startaar+$K$236-1,(SUM($E353:CR353))*(1+NAF),0)","v":0},{"$f":"IF(CS$147=Startaar+$K$236-1,(SUM($E353:CS353))*(1+NAF),0)","v":0},{"$f":"IF(CT$147=Startaar+$K$236-1,(SUM($E353:CT353))*(1+NAF),0)","v":0},{"$f":"IF(CU$147=Startaar+$K$236-1,(SUM($E353:CU353))*(1+NAF),0)","v":0},{"$f":"IF(CV$147=Startaar+$K$236-1,(SUM($E353:CV353))*(1+NAF),0)","v":0},{"$f":"IF(CW$147=Startaar+$K$236-1,(SUM($E353:CW353))*(1+NAF),0)","v":0},{"$f":"IF(CX$147=Startaar+$K$236-1,(SUM($E353:CX353))*(1+NAF),0)","v":0},{"$f":"IF(CY$147=Startaar+$K$236-1,(SUM($E353:CY353))*(1+NAF),0)","v":0},{"$f":"IF(CZ$147=Startaar+$K$236-1,(SUM($E353:CZ353))*(1+NAF),0)","v":0},{"$f":"IF(DA$147=Startaar+$K$236-1,(SUM($E353:DA353))*(1+NAF),0)","v":0}]
[null,null,null,"","mio. kr.",{"$f":"IF(F$147=Startaar+$K$236-1,(SUM($E354:F354))*(1+NAF),0)","v":0},{"$f":"IF(G$147=Startaar+$K$236-1,(SUM($E354:G354))*(1+NAF),0)","v":0},{"$f":"IF(H$147=Startaar+$K$236-1,(SUM($E354:H354))*(1+NAF),0)","v":0},{"$f":"IF(I$147=Startaar+$K$236-1,(SUM($E354:I354))*(1+NAF),0)","v":0},{"$f":"IF(J$147=Startaar+$K$236-1,(SUM($E354:J354))*(1+NAF),0)","v":0},{"$f":"IF(K$147=Startaar+$K$236-1,(SUM($E354:K354))*(1+NAF),0)","v":0},{"$f":"IF(L$147=Startaar+$K$236-1,(SUM($E354:L354))*(1+NAF),0)","v":0},{"$f":"IF(M$147=Startaar+$K$236-1,(SUM($E354:M354))*(1+NAF),0)","v":0},{"$f":"IF(N$147=Startaar+$K$236-1,(SUM($E354:N354))*(1+NAF),0)","v":0},{"$f":"IF(O$147=Startaar+$K$236-1,(SUM($E354:O354))*(1+NAF),0)","v":0},{"$f":"IF(P$147=Startaar+$K$236-1,(SUM($E354:P354))*(1+NAF),0)","v":0},{"$f":"IF(Q$147=Startaar+$K$236-1,(SUM($E354:Q354))*(1+NAF),0)","v":0},{"$f":"IF(R$147=Startaar+$K$236-1,(SUM($E354:R354))*(1+NAF),0)","v":0},{"$f":"IF(S$147=Startaar+$K$236-1,(SUM($E354:S354))*(1+NAF),0)","v":0},{"$f":"IF(T$147=Startaar+$K$236-1,(SUM($E354:T354))*(1+NAF),0)","v":0},{"$f":"IF(U$147=Startaar+$K$236-1,(SUM($E354:U354))*(1+NAF),0)","v":0},{"$f":"IF(V$147=Startaar+$K$236-1,(SUM($E354:V354))*(1+NAF),0)","v":0},{"$f":"IF(W$147=Startaar+$K$236-1,(SUM($E354:W354))*(1+NAF),0)","v":0},{"$f":"IF(X$147=Startaar+$K$236-1,(SUM($E354:X354))*(1+NAF),0)","v":0},{"$f":"IF(Y$147=Startaar+$K$236-1,(SUM($E354:Y354))*(1+NAF),0)","v":0},{"$f":"IF(Z$147=Startaar+$K$236-1,(SUM($E354:Z354))*(1+NAF),0)","v":0},{"$f":"IF(AA$147=Startaar+$K$236-1,(SUM($E354:AA354))*(1+NAF),0)","v":0},{"$f":"IF(AB$147=Startaar+$K$236-1,(SUM($E354:AB354))*(1+NAF),0)","v":0},{"$f":"IF(AC$147=Startaar+$K$236-1,(SUM($E354:AC354))*(1+NAF),0)","v":0},{"$f":"IF(AD$147=Startaar+$K$236-1,(SUM($E354:AD354))*(1+NAF),0)","v":0},{"$f":"IF(AE$147=Startaar+$K$236-1,(SUM($E354:AE354))*(1+NAF),0)","v":0},{"$f":"IF(AF$147=Startaar+$K$236-1,(SUM($E354:AF354))*(1+NAF),0)","v":0},{"$f":"IF(AG$147=Startaar+$K$236-1,(SUM($E354:AG354))*(1+NAF),0)","v":0},{"$f":"IF(AH$147=Startaar+$K$236-1,(SUM($E354:AH354))*(1+NAF),0)","v":0},{"$f":"IF(AI$147=Startaar+$K$236-1,(SUM($E354:AI354))*(1+NAF),0)","v":0},{"$f":"IF(AJ$147=Startaar+$K$236-1,(SUM($E354:AJ354))*(1+NAF),0)","v":0},{"$f":"IF(AK$147=Startaar+$K$236-1,(SUM($E354:AK354))*(1+NAF),0)","v":0},{"$f":"IF(AL$147=Startaar+$K$236-1,(SUM($E354:AL354))*(1+NAF),0)","v":0},{"$f":"IF(AM$147=Startaar+$K$236-1,(SUM($E354:AM354))*(1+NAF),0)","v":0},{"$f":"IF(AN$147=Startaar+$K$236-1,(SUM($E354:AN354))*(1+NAF),0)","v":0},{"$f":"IF(AO$147=Startaar+$K$236-1,(SUM($E354:AO354))*(1+NAF),0)","v":0},{"$f":"IF(AP$147=Startaar+$K$236-1,(SUM($E354:AP354))*(1+NAF),0)","v":0},{"$f":"IF(AQ$147=Startaar+$K$236-1,(SUM($E354:AQ354))*(1+NAF),0)","v":0},{"$f":"IF(AR$147=Startaar+$K$236-1,(SUM($E354:AR354))*(1+NAF),0)","v":0},{"$f":"IF(AS$147=Startaar+$K$236-1,(SUM($E354:AS354))*(1+NAF),0)","v":0},{"$f":"IF(AT$147=Startaar+$K$236-1,(SUM($E354:AT354))*(1+NAF),0)","v":0},{"$f":"IF(AU$147=Startaar+$K$236-1,(SUM($E354:AU354))*(1+NAF),0)","v":0},{"$f":"IF(AV$147=Startaar+$K$236-1,(SUM($E354:AV354))*(1+NAF),0)","v":0},{"$f":"IF(AW$147=Startaar+$K$236-1,(SUM($E354:AW354))*(1+NAF),0)","v":0},{"$f":"IF(AX$147=Startaar+$K$236-1,(SUM($E354:AX354))*(1+NAF),0)","v":0},{"$f":"IF(AY$147=Startaar+$K$236-1,(SUM($E354:AY354))*(1+NAF),0)","v":0},{"$f":"IF(AZ$147=Startaar+$K$236-1,(SUM($E354:AZ354))*(1+NAF),0)","v":0},{"$f":"IF(BA$147=Startaar+$K$236-1,(SUM($E354:BA354))*(1+NAF),0)","v":0},{"$f":"IF(BB$147=Startaar+$K$236-1,(SUM($E354:BB354))*(1+NAF),0)","v":0},{"$f":"IF(BC$147=Startaar+$K$236-1,(SUM($E354:BC354))*(1+NAF),0)","v":0},{"$f":"IF(BD$147=Startaar+$K$236-1,(SUM($E354:BD354))*(1+NAF),0)","v":0},{"$f":"IF(BE$147=Startaar+$K$236-1,(SUM($E354:BE354))*(1+NAF),0)","v":0},{"$f":"IF(BF$147=Startaar+$K$236-1,(SUM($E354:BF354))*(1+NAF),0)","v":0},{"$f":"IF(BG$147=Startaar+$K$236-1,(SUM($E354:BG354))*(1+NAF),0)","v":0},{"$f":"IF(BH$147=Startaar+$K$236-1,(SUM($E354:BH354))*(1+NAF),0)","v":0},{"$f":"IF(BI$147=Startaar+$K$236-1,(SUM($E354:BI354))*(1+NAF),0)","v":0},{"$f":"IF(BJ$147=Startaar+$K$236-1,(SUM($E354:BJ354))*(1+NAF),0)","v":0},{"$f":"IF(BK$147=Startaar+$K$236-1,(SUM($E354:BK354))*(1+NAF),0)","v":0},{"$f":"IF(BL$147=Startaar+$K$236-1,(SUM($E354:BL354))*(1+NAF),0)","v":0},{"$f":"IF(BM$147=Startaar+$K$236-1,(SUM($E354:BM354))*(1+NAF),0)","v":0},{"$f":"IF(BN$147=Startaar+$K$236-1,(SUM($E354:BN354))*(1+NAF),0)","v":0},{"$f":"IF(BO$147=Startaar+$K$236-1,(SUM($E354:BO354))*(1+NAF),0)","v":0},{"$f":"IF(BP$147=Startaar+$K$236-1,(SUM($E354:BP354))*(1+NAF),0)","v":0},{"$f":"IF(BQ$147=Startaar+$K$236-1,(SUM($E354:BQ354))*(1+NAF),0)","v":0},{"$f":"IF(BR$147=Startaar+$K$236-1,(SUM($E354:BR354))*(1+NAF),0)","v":0},{"$f":"IF(BS$147=Startaar+$K$236-1,(SUM($E354:BS354))*(1+NAF),0)","v":0},{"$f":"IF(BT$147=Startaar+$K$236-1,(SUM($E354:BT354))*(1+NAF),0)","v":0},{"$f":"IF(BU$147=Startaar+$K$236-1,(SUM($E354:BU354))*(1+NAF),0)","v":0},{"$f":"IF(BV$147=Startaar+$K$236-1,(SUM($E354:BV354))*(1+NAF),0)","v":0},{"$f":"IF(BW$147=Startaar+$K$236-1,(SUM($E354:BW354))*(1+NAF),0)","v":0},{"$f":"IF(BX$147=Startaar+$K$236-1,(SUM($E354:BX354))*(1+NAF),0)","v":0},{"$f":"IF(BY$147=Startaar+$K$236-1,(SUM($E354:BY354))*(1+NAF),0)","v":0},{"$f":"IF(BZ$147=Startaar+$K$236-1,(SUM($E354:BZ354))*(1+NAF),0)","v":0},{"$f":"IF(CA$147=Startaar+$K$236-1,(SUM($E354:CA354))*(1+NAF),0)","v":0},{"$f":"IF(CB$147=Startaar+$K$236-1,(SUM($E354:CB354))*(1+NAF),0)","v":0},{"$f":"IF(CC$147=Startaar+$K$236-1,(SUM($E354:CC354))*(1+NAF),0)","v":0},{"$f":"IF(CD$147=Startaar+$K$236-1,(SUM($E354:CD354))*(1+NAF),0)","v":0},{"$f":"IF(CE$147=Startaar+$K$236-1,(SUM($E354:CE354))*(1+NAF),0)","v":0},{"$f":"IF(CF$147=Startaar+$K$236-1,(SUM($E354:CF354))*(1+NAF),0)","v":0},{"$f":"IF(CG$147=Startaar+$K$236-1,(SUM($E354:CG354))*(1+NAF),0)","v":0},{"$f":"IF(CH$147=Startaar+$K$236-1,(SUM($E354:CH354))*(1+NAF),0)","v":0},{"$f":"IF(CI$147=Startaar+$K$236-1,(SUM($E354:CI354))*(1+NAF),0)","v":0},{"$f":"IF(CJ$147=Startaar+$K$236-1,(SUM($E354:CJ354))*(1+NAF),0)","v":0},{"$f":"IF(CK$147=Startaar+$K$236-1,(SUM($E354:CK354))*(1+NAF),0)","v":0},{"$f":"IF(CL$147=Startaar+$K$236-1,(SUM($E354:CL354))*(1+NAF),0)","v":0},{"$f":"IF(CM$147=Startaar+$K$236-1,(SUM($E354:CM354))*(1+NAF),0)","v":0},{"$f":"IF(CN$147=Startaar+$K$236-1,(SUM($E354:CN354))*(1+NAF),0)","v":0},{"$f":"IF(CO$147=Startaar+$K$236-1,(SUM($E354:CO354))*(1+NAF),0)","v":0},{"$f":"IF(CP$147=Startaar+$K$236-1,(SUM($E354:CP354))*(1+NAF),0)","v":0},{"$f":"IF(CQ$147=Startaar+$K$236-1,(SUM($E354:CQ354))*(1+NAF),0)","v":0},{"$f":"IF(CR$147=Startaar+$K$236-1,(SUM($E354:CR354))*(1+NAF),0)","v":0},{"$f":"IF(CS$147=Startaar+$K$236-1,(SUM($E354:CS354))*(1+NAF),0)","v":0},{"$f":"IF(CT$147=Startaar+$K$236-1,(SUM($E354:CT354))*(1+NAF),0)","v":0},{"$f":"IF(CU$147=Startaar+$K$236-1,(SUM($E354:CU354))*(1+NAF),0)","v":0},{"$f":"IF(CV$147=Startaar+$K$236-1,(SUM($E354:CV354))*(1+NAF),0)","v":0},{"$f":"IF(CW$147=Startaar+$K$236-1,(SUM($E354:CW354))*(1+NAF),0)","v":0},{"$f":"IF(CX$147=Startaar+$K$236-1,(SUM($E354:CX354))*(1+NAF),0)","v":0},{"$f":"IF(CY$147=Startaar+$K$236-1,(SUM($E354:CY354))*(1+NAF),0)","v":0},{"$f":"IF(CZ$147=Startaar+$K$236-1,(SUM($E354:CZ354))*(1+NAF),0)","v":0},{"$f":"IF(DA$147=Startaar+$K$236-1,(SUM($E354:DA354))*(1+NAF),0)","v":0}]
[null,null,null,"Total","mio.kr.",{"$f":"SUM(F357:F366)","v":0},{"$f":"SUM(G357:G366)","v":0},{"$f":"SUM(H357:H366)","v":0},0,0,0,0,0,0,0,0,0,0,0,0,0,0,0,0,0,0,0,0,0,0,0,0,0,0,0,0,0,0,0,0,0,0,0,0,0,0,0,0,0,0,0,0,0,0,0,0,0,0,0,0,0,0,0,0,0,0,0,0,0,0,{"$f":"SUM(BS357:BS366)","v":0},0,0,0,0,0,0,0,0,0,0,0,0,0,0,0,0,0,0,0,0,0,0,0,0,0,0,0,0,0,0,0,0,0,0]
[]
[null,null,null,"Tabel til beregning"]
[]
[]
[null,null,null,"Projekt periode start",{"$f":"Startaar","v":0}]
[null,null,null,"Projekt","Serviceniveau der sikres til","Tiltags navn","Investering, mio. kr. ","Drifts- og vedligeholdelsomk. mio.kr/år","Reinvestering, mio. kr. ","Start byggeår","Aktiv byggetid, antal år","Levetid, antal år","Tiltag står klart"]
[null,null,null,{"$f":"LOOKUP($H$236,Lister!$E$55:$E$56,Lister!$D$55:$D$56)","v":"Projekt"},{"$f":"LOOKUP($E$236,Lister!$E$20:$E$24,Lister!$D$20:$D$24)","v":"Txx"},{"$f":"D389","v":""},{"$f":"E389","v":0},{"$f":"F389","v":0},{"$f":"IFERROR(G374*P407,0)","v":0},{"$f":"I407","v":0},{"$f":"J407","v":0},{"$f":"O407","v":" "},{"$f":"IFERROR(J374+K374,0)","v":0}]
[null,null,null,{"$f":"LOOKUP($H$236,Lister!$E$55:$E$56,Lister!$D$55:$D$56)","v":"Projekt"},{"$f":"LOOKUP($E$236,Lister!$E$20:$E$24,Lister!$D$20:$D$24)","v":"Txx"},{"$f":"D390","v":""},{"$f":"E390","v":0},{"$f":"F390","v":0},{"$f":"IFERROR(G375*P408,0)","v":0},{"$f":"I408","v":0},0,{"$f":"O408","v":" "},{"$f":"IFERROR(J375+K375,0)","v":0}]
[null,null,null,{"$f":"LOOKUP($H$236,Lister!$E$55:$E$56,Lister!$D$55:$D$56)","v":"Projekt"},{"$f":"LOOKUP($E$236,Lister!$E$20:$E$24,Lister!$D$20:$D$24)","v":"Txx"},"",0,0,0,{"$f":"I409","v":0},0," ",0]
[null,null,null,{"$f":"LOOKUP($H$236,Lister!$E$55:$E$56,Lister!$D$55:$D$56)","v":"Projekt"},{"$f":"LOOKUP($E$236,Lister!$E$20:$E$24,Lister!$D$20:$D$24)","v":"Txx"},"",0,0,0,0,0," ",0]
[null,null,null,{"$f":"LOOKUP($H$236,Lister!$E$55:$E$56,Lister!$D$55:$D$56)","v":"Projekt"},{"$f":"LOOKUP($E$236,Lister!$E$20:$E$24,Lister!$D$20:$D$24)","v":"Txx"},"",0,0,0,0,0," ",0]
[null,null,null,{"$f":"LOOKUP($H$236,Lister!$E$55:$E$56,Lister!$D$55:$D$56)","v":"Projekt"},{"$f":"LOOKUP($E$236,Lister!$E$20:$E$24,Lister!$D$20:$D$24)","v":"Txx"},"",0,0,0,0,0," ",0]
[null,null,null,{"$f":"LOOKUP($H$236,Lister!$E$55:$E$56,Lister!$D$55:$D$56)","v":"Projekt"},{"$f":"LOOKUP($E$236,Lister!$E$20:$E$24,Lister!$D$20:$D$24)","v":"Txx"},{"$f":"D395","v":""},0,0,0,0,0," ",0]
[null,null,null,{"$f":"LOOKUP($H$236,Lister!$E$55:$E$56,Lister!$D$55:$D$56)","v":"Projekt"},{"$f":"LOOKUP($E$236,Lister!$E$20:$E$24,Lister!$D$20:$D$24)","v":"Txx"},"",0,0,0,0,0," ",0]
[null,null,null,{"$f":"LOOKUP($H$236,Lister!$E$55:$E$56,Lister!$D$55:$D$56)","v":"Projekt"},{"$f":"LOOKUP($E$236,Lister!$E$20:$E$24,Lister!$D$20:$D$24)","v":"Txx"},{"$f":"D397","v":""},0,0,0,0,0," ",0]
[null,null,null,{"$f":"LOOKUP($H$236,Lister!$E$55:$E$56,Lister!$D$55:$D$56)","v":"Projekt"},{"$f":"LOOKUP($E$236,Lister!$E$20:$E$24,Lister!$D$20:$D$24)","v":"Txx"},{"$f":"D398","v":""},{"$f":"E398","v":0},0,0,0,0," ",0]
[]
[null,null,null,"Totale investerings- og driftsomkostninger i korrekt prisår"]
[]
[]
[null,null,null,"Tiltags navn",{"$f":" \"Investeringsomkostning i prisår \" & Prisaar &\", mio. kr.\"","v":"Investeringsomkostning i prisår , mio. kr."},{"$f":" \"Driftsomkostning i prisår \" & Prisaar &\", mio. kr.\"","v":"Driftsomkostning i prisår , mio. kr."}]
[null,null,null,{"$f":"F407","v":""},{"$f":"IFERROR((_xlfn.IFNA(K407/HLOOKUP(M407,Nettoprisindeks,4)*HLOOKUP(Prisaar,Nettoprisindeks,4),0)*$H407)/1000000,0)","v":0},{"$f":"IFERROR((_xlfn.IFNA(L407/HLOOKUP(N407,Nettoprisindeks,4)*HLOOKUP(Prisaar,Nettoprisindeks,4),0)*$H407)/1000000,0)","v":0}]
[null,null,null,{"$f":"F408","v":""},{"$f":"IFERROR((_xlfn.IFNA(K408/HLOOKUP(M408,Nettoprisindeks,4)*HLOOKUP(Prisaar,Nettoprisindeks,4),0)*$H408)/1000000,0)","v":0},{"$f":"IFERROR((_xlfn.IFNA(L408/HLOOKUP(N408,Nettoprisindeks,4)*HLOOKUP(Prisaar,Nettoprisindeks,4),0)*$H408)/1000000,0)","v":0}]
[null,null,null,"",0,0]
[null,null,null,"",0,0]
[null,null,null,"",{"$f":"IFERROR((_xlfn.IFNA(K411/HLOOKUP(M411,Nettoprisindeks,4)*HLOOKUP(Prisaar,Nettoprisindeks,4),0)*$H411)/1000000,0)","v":0},0]
[null,null,null,"",0,0]
[null,null,null,"",0,0]
[null,null,null,"",0,0]
[null,null,null,"",0,0]
[null,null,null,{"$f":"F416","v":""},{"$f":"IFERROR((_xlfn.IFNA(K416/HLOOKUP(M416,Nettoprisindeks,4)*HLOOKUP(Prisaar,Nettoprisindeks,4),0)*$H416)/1000000,0)","v":0},0]
[]
[]
[null,null,null,"Brugerinput (indtastning af længder, antal og størrelser)"]
[]
[null,null,null,"Valgt serviceniveau",null,null,"Valgt projekt",null,null,"Analyse periode (år)",{"$f":"Analyseperiode","v":100}]
[]
[null,null,null,"Projekt periode start",{"$f":"Startaar","v":0}]
[null,null,null,"Projekt","Serviceniveau der sikres til","Tiltags navn","Enhed for indtastning"," Antal/længde/størrelse","Start byggeår","Aktiv byggetid, antal år","Investerings-omkostning/enhed","Driftsomkostning/enhed/år","Prisår (investering)","Prisår (drift)","Levetid (år)","Reinvestering"]
[null,null,null,{"$f":"LOOKUP($H$236,Lister!$E$55:$E$56,Lister!$D$55:$D$56)","v":"Projekt"},{"$f":"LOOKUP($E$236,Lister!$E$20:$E$24,Lister!$D$20:$D$24)","v":"Txx"},{"$f":"IF(D407='Omkostninger og tiltag'!$F$332,Lister!D91,Lister!D115)","v":""},{"$f":"_xlfn.IFNA(_xlfn.XLOOKUP($D407&$E407&$F407,'Omkostninger og tiltag'!$C$495:'Omkostninger og tiltag'!$C$605,'Omkostninger og tiltag'!H$495:H$605,NA(),0,1),\"\")","v":""},{"$f":"_xlfn.IFNA(_xlfn.XLOOKUP($D407&$E407&$F407,'Omkostninger og tiltag'!$C$495:'Omkostninger og tiltag'!$C$605,'Omkostninger og tiltag'!I$495:I$605,NA(),0,1),0)","v":0},{"$f":"_xlfn.IFNA(_xlfn.XLOOKUP($D407&$E407&$F407,'Omkostninger og tiltag'!$C$495:'Omkostninger og tiltag'!$C$605,'Omkostninger og tiltag'!J$495:J$605,NA(),0,1),0)","v":0},{"$f":"_xlfn.IFNA(_xlfn.XLOOKUP($D407&$E407&$F407,'Omkostninger og tiltag'!$C$495:'Omkostninger og tiltag'!$C$605,'Omkostninger og tiltag'!K$495:K$605,NA(),0,1)+FolsFaktorBygperiode,0)","v":0},{"$f":"IFERROR(_xlfn.XLOOKUP($D407&$E407&$F407,'Omkostninger og tiltag'!$C$495:'Omkostninger og tiltag'!$C$605,'Omkostninger og tiltag'!M$495:M$605,NA(),0,1)*FolsFaktorTiltagsomk,\"No data\")","v":"No data"},{"$f":"_xlfn.IFNA(_xlfn.XLOOKUP($D407&$E407&$F407,'Omkostninger og tiltag'!$C$495:'Omkostninger og tiltag'!$C$605,'Omkostninger og tiltag'!N$495:N$605,NA(),0,1),0)","v":" "},{"$f":"_xlfn.IFNA(_xlfn.XLOOKUP($D407&$E407&$F407,'Omkostninger og tiltag'!$C$495:'Omkostninger og tiltag'!$C$605,'Omkostninger og tiltag'!O$495:O$605,NA(),0,1),0)","v":" "},{"$f":"_xlfn.IFNA(_xlfn.XLOOKUP($D407&$E407&$F407,'Omkostninger og tiltag'!$C$495:'Omkostninger og tiltag'!$C$605,'Omkostninger og tiltag'!P$495:P$605,NA(),0,1),0)","v":" "},{"$f":"_xlfn.IFNA(_xlfn.XLOOKUP($D407&$E407&$F407,'Omkostninger og tiltag'!$C$495:'Omkostninger og tiltag'!$C$605,'Omkostninger og tiltag'!Q$495:Q$605,NA(),0,1),0)","v":" "},{"$f":"_xlfn.IFNA(_xlfn.XLOOKUP($D407&$E407&$F407,'Omkostninger og tiltag'!$C$495:'Omkostninger og tiltag'!$C$605,'Omkostninger og tiltag'!R$495:R$605,NA(),0,1),0)","v":" "}]
[null,null,null,{"$f":"LOOKUP($H$236,Lister!$E$55:$E$56,Lister!$D$55:$D$56)","v":"Projekt"},{"$f":"LOOKUP($E$236,Lister!$E$20:$E$24,Lister!$D$20:$D$24)","v":"Txx"},{"$f":"IF(D408='Omkostninger og tiltag'!$F$332,Lister!D92,Lister!D116)","v":""},{"$f":"_xlfn.IFNA(_xlfn.XLOOKUP($D408&$E408&$F408,'Omkostninger og tiltag'!$C$495:'Omkostninger og tiltag'!$C$605,'Omkostninger og tiltag'!H$495:H$605,NA(),0,1),\"\")","v":""},{"$f":"_xlfn.IFNA(_xlfn.XLOOKUP($D408&$E408&$F408,'Omkostninger og tiltag'!$C$495:'Omkostninger og tiltag'!$C$605,'Omkostninger og tiltag'!I$495:I$605,NA(),0,1),0)","v":0},{"$f":"_xlfn.IFNA(_xlfn.XLOOKUP($D408&$E408&$F408,'Omkostninger og tiltag'!$C$495:'Omkostninger og tiltag'!$C$605,'Omkostninger og tiltag'!J$495:J$605,NA(),0,1),0)","v":0},{"$f":"_xlfn.IFNA(_xlfn.XLOOKUP($D408&$E408&$F408,'Omkostninger og tiltag'!$C$495:'Omkostninger og tiltag'!$C$605,'Omkostninger og tiltag'!K$495:K$605,NA(),0,1)+FolsFaktorBygperiode,0)","v":0},{"$f":"IFERROR(_xlfn.XLOOKUP($D408&$E408&$F408,'Omkostninger og tiltag'!$C$495:'Omkostninger og tiltag'!$C$605,'Omkostninger og tiltag'!M$495:M$605,NA(),0,1)*FolsFaktorTiltagsomk,\"No data\")","v":"No data"},{"$f":"_xlfn.IFNA(_xlfn.XLOOKUP($D408&$E408&$F408,'Omkostninger og tiltag'!$C$495:'Omkostninger og tiltag'!$C$605,'Omkostninger og tiltag'!N$495:N$605,NA(),0,1),0)","v":" "},{"$f":"_xlfn.IFNA(_xlfn.XLOOKUP($D408&$E408&$F408,'Omkostninger og tiltag'!$C$495:'Omkostninger og tiltag'!$C$605,'Omkostninger og tiltag'!O$495:O$605,NA(),0,1),0)","v":" "},{"$f":"_xlfn.IFNA(_xlfn.XLOOKUP($D408&$E408&$F408,'Omkostninger og tiltag'!$C$495:'Omkostninger og tiltag'!$C$605,'Omkostninger og tiltag'!P$495:P$605,NA(),0,1),0)","v":" "},{"$f":"_xlfn.IFNA(_xlfn.XLOOKUP($D408&$E408&$F408,'Omkostninger og tiltag'!$C$495:'Omkostninger og tiltag'!$C$605,'Omkostninger og tiltag'!Q$495:Q$605,NA(),0,1),0)","v":" "},{"$f":"_xlfn.IFNA(_xlfn.XLOOKUP($D408&$E408&$F408,'Omkostninger og tiltag'!$C$495:'Omkostninger og tiltag'!$C$605,'Omkostninger og tiltag'!R$495:R$605,NA(),0,1),0)","v":" "}]
[null,null,null,{"$f":"LOOKUP($H$236,Lister!$E$55:$E$56,Lister!$D$55:$D$56)","v":"Projekt"},{"$f":"LOOKUP($E$236,Lister!$E$20:$E$24,Lister!$D$20:$D$24)","v":"Txx"},{"$f":"IF(D409='Omkostninger og tiltag'!$F$332,Lister!D93,Lister!D117)","v":""},{"$f":"_xlfn.IFNA(_xlfn.XLOOKUP($D409&$E409&$F409,'Omkostninger og tiltag'!$C$495:'Omkostninger og tiltag'!$C$605,'Omkostninger og tiltag'!H$495:H$605,NA(),0,1),\"\")","v":""},{"$f":"_xlfn.IFNA(_xlfn.XLOOKUP($D409&$E409&$F409,'Omkostninger og tiltag'!$C$495:'Omkostninger og tiltag'!$C$605,'Omkostninger og tiltag'!I$495:I$605,NA(),0,1),0)","v":0},{"$f":"_xlfn.IFNA(_xlfn.XLOOKUP($D409&$E409&$F409,'Omkostninger og tiltag'!$C$495:'Omkostninger og tiltag'!$C$605,'Omkostninger og tiltag'!J$495:J$605,NA(),0,1),0)","v":0},{"$f":"_xlfn.IFNA(_xlfn.XLOOKUP($D409&$E409&$F409,'Omkostninger og tiltag'!$C$495:'Omkostninger og tiltag'!$C$605,'Omkostninger og tiltag'!K$495:K$605,NA(),0,1)+FolsFaktorBygperiode,0)","v":0},{"$f":"IFERROR(_xlfn.XLOOKUP($D409&$E409&$F409,'Omkostninger og tiltag'!$C$495:'Omkostninger og tiltag'!$C$605,'Omkostninger og tiltag'!M$495:M$605,NA(),0,1)*FolsFaktorTiltagsomk,\"No data\")","v":"No data"},{"$f":"_xlfn.IFNA(_xlfn.XLOOKUP($D409&$E409&$F409,'Omkostninger og tiltag'!$C$495:'Omkostninger og tiltag'!$C$605,'Omkostninger og tiltag'!N$495:N$605,NA(),0,1),0)","v":" "},{"$f":"_xlfn.IFNA(_xlfn.XLOOKUP($D409&$E409&$F409,'Omkostninger og tiltag'!$C$495:'Omkostninger og tiltag'!$C$605,'Omkostninger og tiltag'!O$495:O$605,NA(),0,1),0)","v":" "},{"$f":"_xlfn.IFNA(_xlfn.XLOOKUP($D409&$E409&$F409,'Omkostninger og tiltag'!$C$495:'Omkostninger og tiltag'!$C$605,'Omkostninger og tiltag'!P$495:P$605,NA(),0,1),0)","v":" "},{"$f":"_xlfn.IFNA(_xlfn.XLOOKUP($D409&$E409&$F409,'Omkostninger og tiltag'!$C$495:'Omkostninger og tiltag'!$C$605,'Omkostninger og tiltag'!Q$495:Q$605,NA(),0,1),0)","v":" "},{"$f":"_xlfn.IFNA(_xlfn.XLOOKUP($D409&$E409&$F409,'Omkostninger og tiltag'!$C$495:'Omkostninger og tiltag'!$C$605,'Omkostninger og tiltag'!R$495:R$605,NA(),0,1),0)","v":" "}]
[null,null,null,{"$f":"LOOKUP($H$236,Lister!$E$55:$E$56,Lister!$D$55:$D$56)","v":"Projekt"},{"$f":"LOOKUP($E$236,Lister!$E$20:$E$24,Lister!$D$20:$D$24)","v":"Txx"},{"$f":"IF(D410='Omkostninger og tiltag'!$F$332,Lister!D94,Lister!D118)","v":""},{"$f":"_xlfn.IFNA(_xlfn.XLOOKUP($D410&$E410&$F410,'Omkostninger og tiltag'!$C$495:'Omkostninger og tiltag'!$C$605,'Omkostninger og tiltag'!H$495:H$605,NA(),0,1),\"\")","v":""},{"$f":"_xlfn.IFNA(_xlfn.XLOOKUP($D410&$E410&$F410,'Omkostninger og tiltag'!$C$495:'Omkostninger og tiltag'!$C$605,'Omkostninger og tiltag'!I$495:I$605,NA(),0,1),0)","v":0},{"$f":"_xlfn.IFNA(_xlfn.XLOOKUP($D410&$E410&$F410,'Omkostninger og tiltag'!$C$495:'Omkostninger og tiltag'!$C$605,'Omkostninger og tiltag'!J$495:J$605,NA(),0,1),0)","v":0},{"$f":"_xlfn.IFNA(_xlfn.XLOOKUP($D410&$E410&$F410,'Omkostninger og tiltag'!$C$495:'Omkostninger og tiltag'!$C$605,'Omkostninger og tiltag'!K$495:K$605,NA(),0,1)+FolsFaktorBygperiode,0)","v":0},{"$f":"IFERROR(_xlfn.XLOOKUP($D410&$E410&$F410,'Omkostninger og tiltag'!$C$495:'Omkostninger og tiltag'!$C$605,'Omkostninger og tiltag'!M$495:M$605,NA(),0,1)*FolsFaktorTiltagsomk,\"No data\")","v":"No data"},{"$f":"_xlfn.IFNA(_xlfn.XLOOKUP($D410&$E410&$F410,'Omkostninger og tiltag'!$C$495:'Omkostninger og tiltag'!$C$605,'Omkostninger og tiltag'!N$495:N$605,NA(),0,1),0)","v":" "},{"$f":"_xlfn.IFNA(_xlfn.XLOOKUP($D410&$E410&$F410,'Omkostninger og tiltag'!$C$495:'Omkostninger og tiltag'!$C$605,'Omkostninger og tiltag'!O$495:O$605,NA(),0,1),0)","v":" "},{"$f":"_xlfn.IFNA(_xlfn.XLOOKUP($D410&$E410&$F410,'Omkostninger og tiltag'!$C$495:'Omkostninger og tiltag'!$C$605,'Omkostninger og tiltag'!P$495:P$605,NA(),0,1),0)","v":" "},{"$f":"_xlfn.IFNA(_xlfn.XLOOKUP($D410&$E410&$F410,'Omkostninger og tiltag'!$C$495:'Omkostninger og tiltag'!$C$605,'Omkostninger og tiltag'!Q$495:Q$605,NA(),0,1),0)","v":" "},{"$f":"_xlfn.IFNA(_xlfn.XLOOKUP($D410&$E410&$F410,'Omkostninger og tiltag'!$C$495:'Omkostninger og tiltag'!$C$605,'Omkostninger og tiltag'!R$495:R$605,NA(),0,1),0)","v":" "}]
[null,null,null,{"$f":"LOOKUP($H$236,Lister!$E$55:$E$56,Lister!$D$55:$D$56)","v":"Projekt"},{"$f":"LOOKUP($E$236,Lister!$E$20:$E$24,Lister!$D$20:$D$24)","v":"Txx"},{"$f":"IF(D411='Omkostninger og tiltag'!$F$332,Lister!D95,Lister!D119)","v":""},{"$f":"_xlfn.IFNA(_xlfn.XLOOKUP($D411&$E411&$F411,'Omkostninger og tiltag'!$C$495:'Omkostninger og tiltag'!$C$605,'Omkostninger og tiltag'!H$495:H$605,NA(),0,1),\"\")","v":""},{"$f":"_xlfn.IFNA(_xlfn.XLOOKUP($D411&$E411&$F411,'Omkostninger og tiltag'!$C$495:'Omkostninger og tiltag'!$C$605,'Omkostninger og tiltag'!I$495:I$605,NA(),0,1),0)","v":0},{"$f":"_xlfn.IFNA(_xlfn.XLOOKUP($D411&$E411&$F411,'Omkostninger og tiltag'!$C$495:'Omkostninger og tiltag'!$C$605,'Omkostninger og tiltag'!J$495:J$605,NA(),0,1),0)","v":0},{"$f":"_xlfn.IFNA(_xlfn.XLOOKUP($D411&$E411&$F411,'Omkostninger og tiltag'!$C$495:'Omkostninger og tiltag'!$C$605,'Omkostninger og tiltag'!K$495:K$605,NA(),0,1)+FolsFaktorBygperiode,0)","v":0},{"$f":"IFERROR(_xlfn.XLOOKUP($D411&$E411&$F411,'Omkostninger og tiltag'!$C$495:'Omkostninger og tiltag'!$C$605,'Omkostninger og tiltag'!M$495:M$605,NA(),0,1)*FolsFaktorTiltagsomk,\"No data\")","v":"No data"},{"$f":"_xlfn.IFNA(_xlfn.XLOOKUP($D411&$E411&$F411,'Omkostninger og tiltag'!$C$495:'Omkostninger og tiltag'!$C$605,'Omkostninger og tiltag'!N$495:N$605,NA(),0,1),0)","v":" "},{"$f":"_xlfn.IFNA(_xlfn.XLOOKUP($D411&$E411&$F411,'Omkostninger og tiltag'!$C$495:'Omkostninger og tiltag'!$C$605,'Omkostninger og tiltag'!O$495:O$605,NA(),0,1),0)","v":" "},{"$f":"_xlfn.IFNA(_xlfn.XLOOKUP($D411&$E411&$F411,'Omkostninger og tiltag'!$C$495:'Omkostninger og tiltag'!$C$605,'Omkostninger og tiltag'!P$495:P$605,NA(),0,1),0)","v":" "},{"$f":"_xlfn.IFNA(_xlfn.XLOOKUP($D411&$E411&$F411,'Omkostninger og tiltag'!$C$495:'Omkostninger og tiltag'!$C$605,'Omkostninger og tiltag'!Q$495:Q$605,NA(),0,1),0)","v":" "},{"$f":"_xlfn.IFNA(_xlfn.XLOOKUP($D411&$E411&$F411,'Omkostninger og tiltag'!$C$495:'Omkostninger og tiltag'!$C$605,'Omkostninger og tiltag'!R$495:R$605,NA(),0,1),0)","v":" "}]
[null,null,null,{"$f":"LOOKUP($H$236,Lister!$E$55:$E$56,Lister!$D$55:$D$56)","v":"Projekt"},{"$f":"LOOKUP($E$236,Lister!$E$20:$E$24,Lister!$D$20:$D$24)","v":"Txx"},{"$f":"IF(D412='Omkostninger og tiltag'!$F$332,Lister!D96,Lister!D120)","v":""},{"$f":"_xlfn.IFNA(_xlfn.XLOOKUP($D412&$E412&$F412,'Omkostninger og tiltag'!$C$495:'Omkostninger og tiltag'!$C$605,'Omkostninger og tiltag'!H$495:H$605,NA(),0,1),\"\")","v":""},{"$f":"_xlfn.IFNA(_xlfn.XLOOKUP($D412&$E412&$F412,'Omkostninger og tiltag'!$C$495:'Omkostninger og tiltag'!$C$605,'Omkostninger og tiltag'!I$495:I$605,NA(),0,1),0)","v":0},{"$f":"_xlfn.IFNA(_xlfn.XLOOKUP($D412&$E412&$F412,'Omkostninger og tiltag'!$C$495:'Omkostninger og tiltag'!$C$605,'Omkostninger og tiltag'!J$495:J$605,NA(),0,1),0)","v":0},{"$f":"_xlfn.IFNA(_xlfn.XLOOKUP($D412&$E412&$F412,'Omkostninger og tiltag'!$C$495:'Omkostninger og tiltag'!$C$605,'Omkostninger og tiltag'!K$495:K$605,NA(),0,1)+FolsFaktorBygperiode,0)","v":0},{"$f":"IFERROR(_xlfn.XLOOKUP($D412&$E412&$F412,'Omkostninger og tiltag'!$C$495:'Omkostninger og tiltag'!$C$605,'Omkostninger og tiltag'!M$495:M$605,NA(),0,1)*FolsFaktorTiltagsomk,\"No data\")","v":"No data"},{"$f":"_xlfn.IFNA(_xlfn.XLOOKUP($D412&$E412&$F412,'Omkostninger og tiltag'!$C$495:'Omkostninger og tiltag'!$C$605,'Omkostninger og tiltag'!N$495:N$605,NA(),0,1),0)","v":" "},{"$f":"_xlfn.IFNA(_xlfn.XLOOKUP($D412&$E412&$F412,'Omkostninger og tiltag'!$C$495:'Omkostninger og tiltag'!$C$605,'Omkostninger og tiltag'!O$495:O$605,NA(),0,1),0)","v":" "},{"$f":"_xlfn.IFNA(_xlfn.XLOOKUP($D412&$E412&$F412,'Omkostninger og tiltag'!$C$495:'Omkostninger og tiltag'!$C$605,'Omkostninger og tiltag'!P$495:P$605,NA(),0,1),0)","v":" "},{"$f":"_xlfn.IFNA(_xlfn.XLOOKUP($D412&$E412&$F412,'Omkostninger og tiltag'!$C$495:'Omkostninger og tiltag'!$C$605,'Omkostninger og tiltag'!Q$495:Q$605,NA(),0,1),0)","v":" "},{"$f":"_xlfn.IFNA(_xlfn.XLOOKUP($D412&$E412&$F412,'Omkostninger og tiltag'!$C$495:'Omkostninger og tiltag'!$C$605,'Omkostninger og tiltag'!R$495:R$605,NA(),0,1),0)","v":" "}]
[null,null,null,{"$f":"LOOKUP($H$236,Lister!$E$55:$E$56,Lister!$D$55:$D$56)","v":"Projekt"},{"$f":"LOOKUP($E$236,Lister!$E$20:$E$24,Lister!$D$20:$D$24)","v":"Txx"},{"$f":"IF(D413='Omkostninger og tiltag'!$F$332,Lister!D97,Lister!D121)","v":""},{"$f":"_xlfn.IFNA(_xlfn.XLOOKUP($D413&$E413&$F413,'Omkostninger og tiltag'!$C$495:'Omkostninger og tiltag'!$C$605,'Omkostninger og tiltag'!H$495:H$605,NA(),0,1),\"\")","v":""},{"$f":"_xlfn.IFNA(_xlfn.XLOOKUP($D413&$E413&$F413,'Omkostninger og tiltag'!$C$495:'Omkostninger og tiltag'!$C$605,'Omkostninger og tiltag'!I$495:I$605,NA(),0,1),0)","v":0},{"$f":"_xlfn.IFNA(_xlfn.XLOOKUP($D413&$E413&$F413,'Omkostninger og tiltag'!$C$495:'Omkostninger og tiltag'!$C$605,'Omkostninger og tiltag'!J$495:J$605,NA(),0,1),0)","v":0},{"$f":"_xlfn.IFNA(_xlfn.XLOOKUP($D413&$E413&$F413,'Omkostninger og tiltag'!$C$495:'Omkostninger og tiltag'!$C$605,'Omkostninger og tiltag'!K$495:K$605,NA(),0,1)+FolsFaktorBygperiode,0)","v":0},{"$f":"IFERROR(_xlfn.XLOOKUP($D413&$E413&$F413,'Omkostninger og tiltag'!$C$495:'Omkostninger og tiltag'!$C$605,'Omkostninger og tiltag'!M$495:M$605,NA(),0,1)*FolsFaktorTiltagsomk,\"No data\")","v":"No data"},{"$f":"_xlfn.IFNA(_xlfn.XLOOKUP($D413&$E413&$F413,'Omkostninger og tiltag'!$C$495:'Omkostninger og tiltag'!$C$605,'Omkostninger og tiltag'!N$495:N$605,NA(),0,1),0)","v":" "},{"$f":"_xlfn.IFNA(_xlfn.XLOOKUP($D413&$E413&$F413,'Omkostninger og tiltag'!$C$495:'Omkostninger og tiltag'!$C$605,'Omkostninger og tiltag'!O$495:O$605,NA(),0,1),0)","v":" "},{"$f":"_xlfn.IFNA(_xlfn.XLOOKUP($D413&$E413&$F413,'Omkostninger og tiltag'!$C$495:'Omkostninger og tiltag'!$C$605,'Omkostninger og tiltag'!P$495:P$605,NA(),0,1),0)","v":" "},{"$f":"_xlfn.IFNA(_xlfn.XLOOKUP($D413&$E413&$F413,'Omkostninger og tiltag'!$C$495:'Omkostninger og tiltag'!$C$605,'Omkostninger og tiltag'!Q$495:Q$605,NA(),0,1),0)","v":" "},{"$f":"_xlfn.IFNA(_xlfn.XLOOKUP($D413&$E413&$F413,'Omkostninger og tiltag'!$C$495:'Omkostninger og tiltag'!$C$605,'Omkostninger og tiltag'!R$495:R$605,NA(),0,1),0)","v":" "}]
[null,null,null,{"$f":"LOOKUP($H$236,Lister!$E$55:$E$56,Lister!$D$55:$D$56)","v":"Projekt"},{"$f":"LOOKUP($E$236,Lister!$E$20:$E$24,Lister!$D$20:$D$24)","v":"Txx"},{"$f":"IF(D414='Omkostninger og tiltag'!$F$332,Lister!D98,Lister!D122)","v":""},{"$f":"_xlfn.IFNA(_xlfn.XLOOKUP($D414&$E414&$F414,'Omkostninger og tiltag'!$C$495:'Omkostninger og tiltag'!$C$605,'Omkostninger og tiltag'!H$495:H$605,NA(),0,1),\"\")","v":""},{"$f":"_xlfn.IFNA(_xlfn.XLOOKUP($D414&$E414&$F414,'Omkostninger og tiltag'!$C$495:'Omkostninger og tiltag'!$C$605,'Omkostninger og tiltag'!I$495:I$605,NA(),0,1),0)","v":0},{"$f":"_xlfn.IFNA(_xlfn.XLOOKUP($D414&$E414&$F414,'Omkostninger og tiltag'!$C$495:'Omkostninger og tiltag'!$C$605,'Omkostninger og tiltag'!J$495:J$605,NA(),0,1),0)","v":0},{"$f":"_xlfn.IFNA(_xlfn.XLOOKUP($D414&$E414&$F414,'Omkostninger og tiltag'!$C$495:'Omkostninger og tiltag'!$C$605,'Omkostninger og tiltag'!K$495:K$605,NA(),0,1)+FolsFaktorBygperiode,0)","v":0},{"$f":"IFERROR(_xlfn.XLOOKUP($D414&$E414&$F414,'Omkostninger og tiltag'!$C$495:'Omkostninger og tiltag'!$C$605,'Omkostninger og tiltag'!M$495:M$605,NA(),0,1)*FolsFaktorTiltagsomk,\"No data\")","v":"No data"},{"$f":"_xlfn.IFNA(_xlfn.XLOOKUP($D414&$E414&$F414,'Omkostninger og tiltag'!$C$495:'Omkostninger og tiltag'!$C$605,'Omkostninger og tiltag'!N$495:N$605,NA(),0,1),0)","v":" "},{"$f":"_xlfn.IFNA(_xlfn.XLOOKUP($D414&$E414&$F414,'Omkostninger og tiltag'!$C$495:'Omkostninger og tiltag'!$C$605,'Omkostninger og tiltag'!O$495:O$605,NA(),0,1),0)","v":" "},{"$f":"_xlfn.IFNA(_xlfn.XLOOKUP($D414&$E414&$F414,'Omkostninger og tiltag'!$C$495:'Omkostninger og tiltag'!$C$605,'Omkostninger og tiltag'!P$495:P$605,NA(),0,1),0)","v":" "},{"$f":"_xlfn.IFNA(_xlfn.XLOOKUP($D414&$E414&$F414,'Omkostninger og tiltag'!$C$495:'Omkostninger og tiltag'!$C$605,'Omkostninger og tiltag'!Q$495:Q$605,NA(),0,1),0)","v":" "},{"$f":"_xlfn.IFNA(_xlfn.XLOOKUP($D414&$E414&$F414,'Omkostninger og tiltag'!$C$495:'Omkostninger og tiltag'!$C$605,'Omkostninger og tiltag'!R$495:R$605,NA(),0,1),0)","v":" "}]
[null,null,null,{"$f":"LOOKUP($H$236,Lister!$E$55:$E$56,Lister!$D$55:$D$56)","v":"Projekt"},{"$f":"LOOKUP($E$236,Lister!$E$20:$E$24,Lister!$D$20:$D$24)","v":"Txx"},{"$f":"IF(D415='Omkostninger og tiltag'!$F$332,Lister!D99,Lister!D123)","v":""},{"$f":"_xlfn.IFNA(_xlfn.XLOOKUP($D415&$E415&$F415,'Omkostninger og tiltag'!$C$495:'Omkostninger og tiltag'!$C$605,'Omkostninger og tiltag'!H$495:H$605,NA(),0,1),\"\")","v":""},{"$f":"_xlfn.IFNA(_xlfn.XLOOKUP($D415&$E415&$F415,'Omkostninger og tiltag'!$C$495:'Omkostninger og tiltag'!$C$605,'Omkostninger og tiltag'!I$495:I$605,NA(),0,1),0)","v":0},{"$f":"_xlfn.IFNA(_xlfn.XLOOKUP($D415&$E415&$F415,'Omkostninger og tiltag'!$C$495:'Omkostninger og tiltag'!$C$605,'Omkostninger og tiltag'!J$495:J$605,NA(),0,1),0)","v":0},{"$f":"_xlfn.IFNA(_xlfn.XLOOKUP($D415&$E415&$F415,'Omkostninger og tiltag'!$C$495:'Omkostninger og tiltag'!$C$605,'Omkostninger og tiltag'!K$495:K$605,NA(),0,1)+FolsFaktorBygperiode,0)","v":0},{"$f":"IFERROR(_xlfn.XLOOKUP($D415&$E415&$F415,'Omkostninger og tiltag'!$C$495:'Omkostninger og tiltag'!$C$605,'Omkostninger og tiltag'!M$495:M$605,NA(),0,1)*FolsFaktorTiltagsomk,\"No data\")","v":"No data"},{"$f":"_xlfn.IFNA(_xlfn.XLOOKUP($D415&$E415&$F415,'Omkostninger og tiltag'!$C$495:'Omkostninger og tiltag'!$C$605,'Omkostninger og tiltag'!N$495:N$605,NA(),0,1),0)","v":" "},{"$f":"_xlfn.IFNA(_xlfn.XLOOKUP($D415&$E415&$F415,'Omkostninger og tiltag'!$C$495:'Omkostninger og tiltag'!$C$605,'Omkostninger og tiltag'!O$495:O$605,NA(),0,1),0)","v":" "},{"$f":"_xlfn.IFNA(_xlfn.XLOOKUP($D415&$E415&$F415,'Omkostninger og tiltag'!$C$495:'Omkostninger og tiltag'!$C$605,'Omkostninger og tiltag'!P$495:P$605,NA(),0,1),0)","v":" "},{"$f":"_xlfn.IFNA(_xlfn.XLOOKUP($D415&$E415&$F415,'Omkostninger og tiltag'!$C$495:'Omkostninger og tiltag'!$C$605,'Omkostninger og tiltag'!Q$495:Q$605,NA(),0,1),0)","v":" "},{"$f":"_xlfn.IFNA(_xlfn.XLOOKUP($D415&$E415&$F415,'Omkostninger og tiltag'!$C$495:'Omkostninger og tiltag'!$C$605,'Omkostninger og tiltag'!R$495:R$605,NA(),0,1),0)","v":" "}]
[null,null,null,{"$f":"LOOKUP($H$236,Lister!$E$55:$E$56,Lister!$D$55:$D$56)","v":"Projekt"},{"$f":"LOOKUP($E$236,Lister!$E$20:$E$24,Lister!$D$20:$D$24)","v":"Txx"},{"$f":"IF(D416='Omkostninger og tiltag'!$F$332,Lister!D100,Lister!D124)","v":""},{"$f":"_xlfn.IFNA(_xlfn.XLOOKUP($D416&$E416&$F416,'Omkostninger og tiltag'!$C$495:'Omkostninger og tiltag'!$C$605,'Omkostninger og tiltag'!H$495:H$605,NA(),0,1),\"\")","v":""},{"$f":"_xlfn.IFNA(_xlfn.XLOOKUP($D416&$E416&$F416,'Omkostninger og tiltag'!$C$495:'Omkostninger og tiltag'!$C$605,'Omkostninger og tiltag'!I$495:I$605,NA(),0,1),0)","v":0},{"$f":"_xlfn.IFNA(_xlfn.XLOOKUP($D416&$E416&$F416,'Omkostninger og tiltag'!$C$495:'Omkostninger og tiltag'!$C$605,'Omkostninger og tiltag'!J$495:J$605,NA(),0,1),0)","v":0},{"$f":"_xlfn.IFNA(_xlfn.XLOOKUP($D416&$E416&$F416,'Omkostninger og tiltag'!$C$495:'Omkostninger og tiltag'!$C$605,'Omkostninger og tiltag'!K$495:K$605,NA(),0,1)+FolsFaktorBygperiode,0)","v":0},{"$f":"IFERROR(_xlfn.XLOOKUP($D416&$E416&$F416,'Omkostninger og tiltag'!$C$495:'Omkostninger og tiltag'!$C$605,'Omkostninger og tiltag'!M$495:M$605,NA(),0,1)*FolsFaktorTiltagsomk,\"No data\")","v":"No data"},{"$f":"_xlfn.IFNA(_xlfn.XLOOKUP($D416&$E416&$F416,'Omkostninger og tiltag'!$C$495:'Omkostninger og tiltag'!$C$605,'Omkostninger og tiltag'!N$495:N$605,NA(),0,1),0)","v":" "},{"$f":"_xlfn.IFNA(_xlfn.XLOOKUP($D416&$E416&$F416,'Omkostninger og tiltag'!$C$495:'Omkostninger og tiltag'!$C$605,'Omkostninger og tiltag'!O$495:O$605,NA(),0,1),0)","v":" "},{"$f":"_xlfn.IFNA(_xlfn.XLOOKUP($D416&$E416&$F416,'Omkostninger og tiltag'!$C$495:'Omkostninger og tiltag'!$C$605,'Omkostninger og tiltag'!P$495:P$605,NA(),0,1),0)","v":" "},{"$f":"_xlfn.IFNA(_xlfn.XLOOKUP($D416&$E416&$F416,'Omkostninger og tiltag'!$C$495:'Omkostninger og tiltag'!$C$605,'Omkostninger og tiltag'!Q$495:Q$605,NA(),0,1),0)","v":" "},{"$f":"_xlfn.IFNA(_xlfn.XLOOKUP($D416&$E416&$F416,'Omkostninger og tiltag'!$C$495:'Omkostninger og tiltag'!$C$605,'Omkostninger og tiltag'!R$495:R$605,NA(),0,1),0)","v":" "}]

{"sheet":"Økonomiske parametre","index":11,"n_rows":38,"n_cols":105,"rows_kept":38,"cut":false,"hidden":false,"merged":[[13,3,13,5],[20,3,20,5],[3,3,3,17]]}
[null,null,null,{"$f":"MID(CELL(\"filename\",D1),1+FIND(\"]\",CELL(\"filename\",D1)),99)","v":"Økonomiske parametre"}]
[]
[null,null,null,"Brugervejledning"]
[null,null,null,"I denne fane er de grundlæggende forudsætninger for den samfundsøkonomiske analyse listet. De generelle forudsætninger omfatter diskonteringsrenterne, prisår og startåret. Derudover er nettoprisindekset vist og forudsætningerne for beregning af regnintensiteten og fremskrivningen af denne med klimafaktorerne.\n\nDu har mulighed for selv at ændre forudsætningerne, hvis du har andre data. \nVær opmærksom på at ifølge serviceniveaubekendtgørelsen skal diskotneringsrenter og nettoafgiftsfaktoren følge finansministeriets anbefalede værdier angivet i Finansministeriets Nøgletalskatalog."]
[]
[]
[null,null,null,"Generelle forudsætninger"]
[]
[null,null,null,"Diskonteringsrenter"]
[null,null,null,"Fra år","Til år","Anvendt rente","Rente"]
[null,null,null,0,35,{"$f":"IFERROR(G11+FolsFaktorDiskontering,\"\")","v":3.5000000000000003E-2},3.5000000000000003E-2]
[null,null,null,{"$f":"E11+1","v":36},70,{"$f":"IFERROR(G12+FolsFaktorDiskontering,\"\")","v":2.5000000000000001E-2},2.5000000000000001E-2]
[null,null,null,{"$f":"E12+1","v":71},100,{"$f":"IFERROR(G13+FolsFaktorDiskontering,\"\")","v":1.4999999999999999E-2},1.4999999999999999E-2]
[null,null,null,"Kilde: Vejledning i udarbejdelse af samfundsøkonomiske konsekvensvurderinger (Finansministeriet)"]
[]
[null,null,null,"Analyseperiode",null,{"$f":"100","v":100}]
[null,null,null,"Prisår",null,{"$f":"Prisaar","v":0}]
[null,null,null,"Første år i modellen",null,{"$f":"Startaar","v":0}]
[null,null,null,"År for nettonutidsværdi",null,{"$f":"Startaar","v":0}]
[null,null,null,"Nettoafgiftsfaktor",null,0.28000000000000003]
[null,null,null,"Kilde: Se Vejledning i udarbejdelse af samfundsøkonomiske konsekvensvurderinger (Finansministeriet) for nettoafgiftsfaktoren"]
[]
[null,null,null,"Diskontering"]
[null,null,null,"Årstal",{"$f":"Startaar","v":0},{"$f":"E24+1","v":1},{"$f":"F24+1","v":2},3,4,5,6,7,8,9,10,11,12,13,14,15,16,{"$f":"U24+1","v":17},18,19,20,21,22,23,24,25,26,27,28,29,30,31,32,33,34,35,36,37,38,39,40,41,42,43,44,45,46,47,48,49,50,51,52,53,54,55,56,57,58,59,60,61,62,63,64,65,66,67,68,69,70,71,72,73,74,75,76,77,78,79,80,{"$f":"CG24+1","v":81},82,83,84,85,86,87,88,89,90,91,92,93,94,95,96,97,98,99]
[null,null,null,"År",{"$f":"IF(E24=$F$19,0,IF(E24<$F$19,F25-1,D25+1))","v":0},{"$f":"IF(F24=$F$19,0,IF(F24<$F$19,G25-1,E25+1))","v":1},2,3,4,5,6,7,8,9,10,11,12,13,14,15,16,17,18,19,20,21,22,23,24,25,26,27,28,29,30,31,32,{"$f":"IF(AL24=$F$19,0,IF(AL24<$F$19,AM25-1,AK25+1))","v":33},34,35,36,37,38,39,40,41,42,43,44,45,46,47,48,49,50,51,52,53,54,55,56,57,58,59,60,61,62,63,64,{"$f":"IF(BR24=$F$19,0,IF(BR24<$F$19,BS25-1,BQ25+1))","v":65},66,67,68,69,70,71,72,73,74,75,76,77,78,79,80,81,82,83,84,85,86,87,88,89,90,91,92,93,94,95,96,{"$f":"IF(CX24=$F$19,0,IF(CX24<$F$19,CY25-1,CW25+1))","v":97},{"$f":"IF(CY24=$F$19,0,IF(CY24<$F$19,CZ25-1,CX25+1))","v":98},{"$f":"IF(CZ24=$F$19,0,IF(CZ24<$F$19,DA25-1,CY25+1))","v":99}]
[null,null,null,"Rente",{"$f":"IF(E$25<=$E$11,$F$11,IF(E$25<=$E$12,$F$12,$F$13))","v":3.5000000000000003E-2},{"$f":"IF(F$25<=$E$11,$F$11,IF(F$25<=$E$12,$F$12,$F$13))","v":3.5000000000000003E-2},{"$f":"IF(G$25<=$E$11,$F$11,IF(G$25<=$E$12,$F$12,$F$13))","v":3.5000000000000003E-2},3.5000000000000003E-2,3.5000000000000003E-2,3.5000000000000003E-2,3.5000000000000003E-2,3.5000000000000003E-2,3.5000000000000003E-2,3.5000000000000003E-2,3.5000000000000003E-2,3.5000000000000003E-2,3.5000000000000003E-2,3.5000000000000003E-2,3.5000000000000003E-2,3.5000000000000003E-2,3.5000000000000003E-2,3.5000000000000003E-2,3.5000000000000003E-2,3.5000000000000003E-2,3.5000000000000003E-2,3.5000000000000003E-2,3.5000000000000003E-2,3.5000000000000003E-2,3.5000000000000003E-2,3.5000000000000003E-2,3.5000000000000003E-2,3.5000000000000003E-2,3.5000000000000003E-2,3.5000000000000003E-2,3.5000000000000003E-2,3.5000000000000003E-2,3.5000000000000003E-2,3.5000000000000003E-2,3.5000000000000003E-2,3.5000000000000003E-2,2.5000000000000001E-2,2.5000000000000001E-2,2.5000000000000001E-2,2.5000000000000001E-2,2.5000000000000001E-2,2.5000000000000001E-2,2.5000000000000001E-2,2.5000000000000001E-2,2.5000000000000001E-2,2.5000000000000001E-2,2.5000000000000001E-2,2.5000000000000001E-2,2.5000000000000001E-2,2.5000000000000001E-2,2.5000000000000001E-2,2.5000000000000001E-2,2.5000000000000001E-2,2.5000000000000001E-2,2.5000000000000001E-2,2.5000000000000001E-2,2.5000000000000001E-2,2.5000000000000001E-2,2.5000000000000001E-2,2.5000000000000001E-2,2.5000000000000001E-2,2.5000000000000001E-2,2.5000000000000001E-2,2.5000000000000001E-2,2.5000000000000001E-2,{"$f":"IF(BR$25<=$E$11,$F$11,IF(BR$25<=$E$12,$F$12,$F$13))","v":2.5000000000000001E-2},2.5000000000000001E-2,2.5000000000000001E-2,2.5000000000000001E-2,2.5000000000000001E-2,2.5000000000000001E-2,1.4999999999999999E-2,1.4999999999999999E-2,1.4999999999999999E-2,1.4999999999999999E-2,1.4999999999999999E-2,1.4999999999999999E-2,1.4999999999999999E-2,1.4999999999999999E-2,1.4999999999999999E-2,1.4999999999999999E-2,1.4999999999999999E-2,1.4999999999999999E-2,1.4999999999999999E-2,1.4999999999999999E-2,1.4999999999999999E-2,1.4999999999999999E-2,1.4999999999999999E-2,1.4999999999999999E-2,1.4999999999999999E-2,1.4999999999999999E-2,1.4999999999999999E-2,1.4999999999999999E-2,1.4999999999999999E-2,1.4999999999999999E-2,1.4999999999999999E-2,1.4999999999999999E-2,1.4999999999999999E-2,1.4999999999999999E-2,1.4999999999999999E-2]
[null,null,null,"Faktor",{"$f":"IF(E25=0,1,IF(E25<0,F27*(1+E26),D27/(1+E26)))","v":1},{"$f":"IF(F25=0,1,IF(F25<0,G27*(1+F26),E27/(1+F26)))","v":0.96618357487922713},{"$f":"IF(G25=0,1,IF(G25<0,H27*(1+G26),F27/(1+G26)))","v":0.93351070036640305},{"$f":"IF(H25=0,1,IF(H25<0,I27*(1+H26),G27/(1+H26)))","v":0.90194270566802237},0.87144222769857238,0.84197316685852408,0.81350064430775282,0.78599096068381924,0.75941155621625056,0.73373097218961414,0.70891881370977217,0.68494571372924851,0.66178329828912907,0.63940415293635666,0.61778179027667313,0.59689061862480497,0.57670591171478747,0.55720377943457733,0.53836113955031628,0.520155690386779,0.50256588443167061,0.48557090283253201,0.46915063075606961,0.45328563358074364,0.43795713389443836,0.42314698926998878,0.40883767079225974,0.39501224231136212,0.38165434039745133,0.36874815497338298,0.35627841060230242,0.34423034840802169,{"$f":"IF(AK25=0,1,IF(AK25<0,AL27*(1+AK26),AJ27/(1+AK26)))","v":0.33258970860678427},0.32134271362974326,0.3104760518161771,0.29997686165814214,{"$f":"IF(AO25=0,1,IF(AO25<0,AP27*(1+AO26),AN27/(1+AO26)))","v":0.29266035283721187},0.28552229545093843,0.2785583370253058,0.27176423124420079,0.26513583536019592,0.25866910766848383,0.25236010504242329,0.24620498052919348,0.24019998100409123,0.23434144488204026,0.22862579988491735,0.22304956086333402,0.21760932767154539,0.21230178309419065,0.20712369082360066,0.2020718934864397,0.19714331071847777,0.19233493728631978,0.18764384125494615,0.18306716219994748,0.17860210946336341,0.17424596045206189,0.16999605897762138,0.16584981363670379,0.16180469623093055,0.15785824022529812,0.15400803924419332,0.15025174560409105,{"$f":"IF(BQ25=0,1,IF(BQ25<0,BR27*(1+BQ26),BP27/(1+BQ26)))","v":0.14658706888204007},0.14301177451906349,0.13952368245762292,0.13612066581231505,0.13280064957299031,0.12956160933950275,0.12640157008731978,0.12453356658849241,0.12269316905270189,0.12087996951005113,0.11909356601975482,0.11733356258103925,0.11559956904535887,0.11389120102991022,0.11220807983242388,0.11054983234721566,0.10891609098247849,0.10730649357879656,0.10572068332886361,0.10415830869838781,0.10261902334816535,0.10110248605730578,9.9608360647591904E-2,9.813631590895755E-2,9.668602552606656E-2,9.5257168005976917E-2,9.3849426606873815E-2,9.2462489267855982E-2,{"$f":"IF(CS25=0,1,IF(CS25<0,CT27*(1+CS26),CR27/(1+CS26)))","v":9.1096048539759597E-2},{"$f":"IF(CT25=0,1,IF(CT25<0,CU27*(1+CT26),CS27/(1+CT26)))","v":8.974980151700454E-2},{"$f":"IF(CU25=0,1,IF(CU25<0,CV27*(1+CU26),CT27/(1+CU26)))","v":8.8423449770447832E-2},{"$f":"IF(CV25=0,1,IF(CV25<0,CW27*(1+CV26),CU27/(1+CV26)))","v":8.7116699281229393E-2},{"$f":"IF(CW25=0,1,IF(CW25<0,CX27*(1+CW26),CV27/(1+CW26)))","v":8.5829260375595476E-2},{"$f":"IF(CX25=0,1,IF(CX25<0,CY27*(1+CX26),CW27/(1+CX26)))","v":8.4560847660685209E-2},{"$f":"IF(CY25=0,1,IF(CY25<0,CZ27*(1+CY26),CX27/(1+CY26)))","v":8.3311179961266218E-2},{"$f":"IF(CZ25=0,1,IF(CZ25<0,DA27*(1+CZ26),CY27/(1+CZ26)))","v":8.207998025740515E-2}]
[null,null,null,null,1,1,1,1,1,1,1,1,1,1,1,1,1,1,1,1,1,1,1,1,1,1,1,1,1,1,1,1,1,1,1,1,1,1,1,1,1,1,1,1,1,1,1,1,1,1,1,1,1,1,1,1,1,1,1,1,1,1,1,1,1,1,1,1,1,1,1,1,1,1,1,1,1,1,1,1,1,1,1,1,1,1,1,1,1,1,1,1,1,1,1,1,1,1,1,1,1,1,1,1]
[null,null,null,"Kapitaliseringsfaktor",null,{"$f":"SUMPRODUCT(E27:CZ27,E28:CZ28)","v":30.898445413642282}]
[]
[null,null,null,"Nettoprisindeks"]
[]
[null,null,null,"Udviklingen i nettoprisindekset"]
[null,null,null,"År",null,null,null,null,null,2005,2006,2007,2008,2009,2010,2011,2012,2013,2014,2015,2016,2017,2018,2019,2020,2021,2022,2023,2024,2025,2026,2027,2028,2029,2030,2031,2032,2033,2034,2035,2036,2037,2038,2039,2040,2041,2042,2043,2044,2045,2046,2047,2048,2049,2050,2051,2052,2053,2054,2055,2056,2057,2058,2059,2060,2061,2062,2063,2064,2065,2066,2067,2068,2069,2070,2071,2072,2073,2074,2075,2076,2077,2078,2079,2080,2081,2082,2083,2084,2085,2086,2087,2088,2089,2090,2091,2092,2093,2094,2095,2096,2097,2098,2099,2100]
[null,null,null,"Årlig ændring",null,null,null,null,null,1.9583843329253225E-2,2.0408163265306145E-2,2.0000000000000018E-2,3.6908881199538612E-2,2.0022246941045596E-2,2.0719738276990141E-2,2.5641025641025772E-2,1.8750000000000044E-2,8.1799591002045258E-3,8.113590263691739E-3,6.0362173038228661E-3,4.9999999999998934E-3,1.194029850746281E-2,8.8495575221239076E-3,8.7719298245614308E-3,3.8647342995170586E-3,1.4436958614052031E-2,6.7000000000000004E-2,2.1999999999999999E-2,1.9E-2,1.9E-2,1.9E-2,1.9E-2,1.9E-2,1.9E-2,1.9E-2,1.9E-2,1.9E-2,1.9E-2,1.9E-2,1.9E-2,1.9E-2,1.9E-2,1.9E-2,1.9E-2,1.9E-2,1.9E-2,1.9E-2,1.9E-2,1.9E-2,1.9E-2,1.9E-2,1.9E-2,1.9E-2,1.9E-2,1.9E-2,1.9E-2,1.9E-2,1.9E-2,1.9E-2,1.9E-2,1.9E-2,1.9E-2,1.9E-2,1.9E-2,1.9E-2,1.9E-2,1.9E-2,1.9E-2,1.9E-2,1.9E-2,1.9E-2,1.9E-2,1.9E-2,1.9E-2,1.9E-2,1.9E-2,1.9E-2,1.9E-2,1.9E-2,1.9E-2,1.9E-2,1.9E-2,1.9E-2,1.9E-2,1.9E-2,1.9E-2,1.9E-2,1.9E-2,1.9E-2,1.9E-2,1.9E-2,1.9E-2,1.9E-2,1.9E-2,1.9E-2,{"$f":"CQ35","v":1.9E-2},{"$f":"CR35","v":1.9E-2},1.9E-2,1.9E-2,1.9E-2,1.9E-2,{"$f":"CW35","v":1.9E-2},1.9E-2,1.9E-2,1.9E-2]
[null,null,null,"Prisindeks (basis=2014)",null,null,null,null,null,{"$f":"K36/(1+K35)","v":0.83802816901408417},{"$f":"L36/(1+L35)","v":0.85513078470824921},{"$f":"M36/(1+M35)","v":0.87223340040241426},{"$f":"N36/(1+N35)","v":0.90442655935613658},0.9225352112676054,0.941649899396378,0.96579476861166991,{"$f":"R36/(1+R35)","v":0.98390342052313873},{"$f":"S36/(1+S35)","v":0.99195171026156936},1,{"$f":"S36*(1+T35)","v":1.0060362173038229},{"$f":"T36*(1+U35)","v":1.0110663983903418},{"$f":"U36*(1+V35)","v":1.0231388329979878},1.0321931589537223,{"$f":"W36*(1+X35)","v":1.0412474849094568},1.0452716297786724,{"$f":"Y36*(1+Z35)","v":1.0603621730382298},1.131406438631791,1.1562973802816905,1.1782670305070424,1.2006541040866761,{"$f":"AD36*(1+AE35)","v":1.2234665320643228},1.2467123961735447,1.2703999317008419,1.2945375304031577,1.3191337434808175,1.344197284606953,1.3697370330144849,1.39576203664176,1.4222815153379533,1.4493048641293742,1.4768416565478322,1.5049016480222408,1.5334947793346632,1.5626311801420216,1.5923211725647199,1.6225752748434494,1.6534042050654749,1.6848188849617187,1.7168304437759911,1.7494502222077348,1.7826897764296816,1.8165608821818453,1.8510755389433002,1.8862459741832227,1.9220846476927038,1.958604255998865,1.9958177368628434,2.033738273863237,2.0723793010666385,2.1117545077869044,2.1518778434348556,2.1927635224601176,{"$f":"BJ36*(1+BK35)","v":2.2344260293868596},2.2768801239452099,2.3201408463001685,2.3642235223798713,2.4091437693050888,2.4549175009218853,2.5015609334394009,2.5490905911747492,2.5975233124070694,2.6468762553428036,2.6971669041943165,2.7484130753740081,2.8006329238061141,2.8538449493584301,2.9080680033962398,2.9633212954607679,3.0196244000745223,3.076997263675938,3.1354602116857806,3.1950339557078102,3.2557396008662582,3.3175986532827166,3.380633027695088,3.4448650552212943,3.5103174912704986,3.5770135236046379,3.6449767805531255,3.7142313393836344,3.7848017348319232,3.8567129677937295,3.9299905141818101,4.0046603339512643,{"$f":"CP36*(1+CQ35)","v":4.0807488802963379},4.1582831090219683,4.237290488093385,4.3177990073671593,4.399837188507135,4.4834340950887706,4.5686193428954569,4.65542311041047,4.7438761495082682,4.8340097963489246,4.925855982479554]
[null,null,null,{"$f":"\"Prisindeks (basis =\"&Prisaar&\")\"","v":"Prisindeks (basis =)"},null,null,null,null,null,{"$f":"IF(J34=Prisaar,1,IF(J34>Prisaar,I37*(1+J35),K37/(1+K35)))","v":0},{"$f":"IF(K34=Prisaar,1,IF(K34>Prisaar,J37*(1+K35),L37/(1+L35)))","v":0},{"$f":"IF(L34=Prisaar,1,IF(L34>Prisaar,K37*(1+L35),M37/(1+M35)))","v":0},{"$f":"IF(M34=Prisaar,1,IF(M34>Prisaar,L37*(1+M35),N37/(1+N35)))","v":0},{"$f":"IF(N34=Prisaar,1,IF(N34>Prisaar,M37*(1+N35),O37/(1+O35)))","v":0},0,0,0,0,{"$f":"IF(S34=Prisaar,1,IF(S34>Prisaar,R37*(1+S35),T37/(1+T35)))","v":0},0,0,0,{"$f":"IF(W34=Prisaar,1,IF(W34>Prisaar,V37*(1+W35),X37/(1+X35)))","v":0},{"$f":"IF(X34=Prisaar,1,IF(X34>Prisaar,W37*(1+X35),Y37/(1+Y35)))","v":0},0,0,0,0,0,{"$f":"IF(AD34=Prisaar,1,IF(AD34>Prisaar,AC37*(1+AD35),AE37/(1+AE35)))","v":0},{"$f":"IF(AE34=Prisaar,1,IF(AE34>Prisaar,AD37*(1+AE35),AF37/(1+AF35)))","v":0},0,0,0,0,0,0,0,0,0,0,{"$f":"IF(AP34=Prisaar,1,IF(AP34>Prisaar,AO37*(1+AP35),AQ37/(1+AQ35)))","v":0},0,0,0,0,0,0,0,0,0,0,0,0,0,0,0,0,0,0,0,0,0,0,0,0,0,0,0,0,0,0,0,{"$f":"IF(BV34=Prisaar,1,IF(BV34>Prisaar,BU37*(1+BV35),BW37/(1+BW35)))","v":0},0,0,0,0,0,0,0,0,0,0,0,0,0,0,0,0,0,0,0,0,0,0,0,0,0,0,0,0,0,0,0]
[null,null,null,"Kilde:  Transportøkonomiske enhedspriser 1_8 (Transport DTU og COWI for Transportministeriet)"]

{"sheet":"RegnIntensitet og klimafaktor","index":12,"n_rows":2008,"n_cols":13,"rows_kept":2008,"cut":false,"hidden":false,"merged":[[3,3,3,17],[45,14,45,16],[13,8,13,9]]}
[null,null,null,{"$f":"MID(CELL(\"filename\",D1),1+FIND(\"]\",CELL(\"filename\",D1)),99)","v":"RegnIntensitet og klimafaktor"}]
[]
[null,null,null,"Brugervejledning"]
[null,null,null,"I denne fane er regnintensiteten angivet. Derudover regnes klimafaktorerne. Disse variable bruges til at beregne de årlige skadesomkostninger i modellen. \n\nDu har mulighed for selv at ændre forudsætningerne, hvis du har andre data."]
[]
[null,null,null,"Beregning af regnintensiteter"]
[]
[null,null,null,"T værdi","Intensitet","Klimafaktor","Intens_KF"]
[null,null,null,1,11.103179269702752,{"$f":"IF($D9>90,Klimafaktor_max,KF_slope*LN($D9)+KF_intercept)","v":1.1718},{"$f":"Table_Tintens[[#This Row],[Intensitet]]*Table_Tintens[[#This Row],[Klimafaktor]]","v":13.010705468237683},null,"Max klimafaktor",{"$f":"IF(M9=0,1.4,IF(M9=1,max_kf_lav,IF(M9=2,max_kf_hoj)))","v":1.4},null,"Klimafaktor scenarie",{"$f":"FolsFaktorKlima","v":0}]
[null,null,null,2,13.726890492320042,1.2068732473363333,{"$f":"Table_Tintens[[#This Row],[Intensitet]]*Table_Tintens[[#This Row],[Klimafaktor]]","v":16.566616904296527}]
[null,null,null,3,15.391945004329692,1.2273897818066064,{"$f":"Table_Tintens[[#This Row],[Intensitet]]*Table_Tintens[[#This Row],[Klimafaktor]]","v":18.891916020443507},null,"KF - hældning",{"$f":"IF(M9=0,0.0506,IF(M9=1,kf_haldning_lav,IF(M9=2,kf_haldning_høj)))","v":5.0599999999999999E-2}]
[null,null,null,4,16.637057002184257,1.2419464946726664,{"$f":"Table_Tintens[[#This Row],[Intensitet]]*Table_Tintens[[#This Row],[Klimafaktor]]","v":20.662334625532075},null,"KF - skæring",{"$f":"IF(M9=0,1.1718,IF(M9=1,kf_skaring_lav,IF(M9=2,kf_skaring_hoj)))","v":1.1718}]
[null,null,null,5,17.641368871697672,1.2532375583691655,{"$f":"Table_Tintens[[#This Row],[Intensitet]]*Table_Tintens[[#This Row],[Klimafaktor]]","v":22.108826051056191}]
[null,null,null,6,18.487905420291867,1.2624630291429395,{"$f":"Table_Tintens[[#This Row],[Intensitet]]*Table_Tintens[[#This Row],[Klimafaktor]]","v":23.34029707940984},null,"Koordinater for projektområde"]
[null,null,null,7,19.222805343183655,1.2702630535421988,{"$f":"Table_Tintens[[#This Row],[Intensitet]]*Table_Tintens[[#This Row],[Klimafaktor]]","v":24.418019412879765},null,"Nord",{"$f":"'Omkostninger og tiltag'!F25","v":0}]
[null,null,null,8,19.873411479181819,1.2770197420089997,{"$f":"Table_Tintens[[#This Row],[Intensitet]]*Table_Tintens[[#This Row],[Klimafaktor]]","v":25.378738799983459},null,"Øst",{"$f":"'Omkostninger og tiltag'!F27","v":0}]
[null,null,null,9,20.458464435914994,1.2829795636132126,{"$f":"Table_Tintens[[#This Row],[Intensitet]]*Table_Tintens[[#This Row],[Klimafaktor]]","v":26.247791774186648}]
[null,null,null,10,20.99128112969327,1.2883108057054986,{"$f":"Table_Tintens[[#This Row],[Intensitet]]*Table_Tintens[[#This Row],[Klimafaktor]]","v":27.043294304985768}]
[null,null,null,11,21.480664207282533,1.2931335008035976,{"$f":"Table_Tintens[[#This Row],[Intensitet]]*Table_Tintens[[#This Row],[Klimafaktor]]","v":27.777366505949797}]
[null,null,null,12,21.933853347782222,1.2975362764792728,{"$f":"Table_Tintens[[#This Row],[Intensitet]]*Table_Tintens[[#This Row],[Klimafaktor]]","v":28.459970401723776}]
[null,null,null,13,22.356149899432666,1.3015864374875536,{"$f":"Table_Tintens[[#This Row],[Intensitet]]*Table_Tintens[[#This Row],[Klimafaktor]]","v":29.098461503540292}]
[null,null,null,14,22.751727880099494,1.3053363008785319,{"$f":"Table_Tintens[[#This Row],[Intensitet]]*Table_Tintens[[#This Row],[Klimafaktor]]","v":29.698656309604036}]
[null,null,null,15,23.124334074489877,1.3088273401757717,{"$f":"Table_Tintens[[#This Row],[Intensitet]]*Table_Tintens[[#This Row],[Klimafaktor]]","v":30.265760660050553}]
[null,null,null,16,23.476714332488623,1.3120929893453328,{"$f":"Table_Tintens[[#This Row],[Intensitet]]*Table_Tintens[[#This Row],[Klimafaktor]]","v":30.803632288521417}]
[null,null,null,17,23.810318131942541,1.3151605952092444,{"$f":"Table_Tintens[[#This Row],[Intensitet]]*Table_Tintens[[#This Row],[Klimafaktor]]","v":31.314392166527018}]
[null,null,null,18,24.128259694207653,1.318052810949546,{"$f":"Table_Tintens[[#This Row],[Intensitet]]*Table_Tintens[[#This Row],[Klimafaktor]]","v":31.802320513271031}]
[null,null,null,19,24.431740992764709,1.3207886123458219,{"$f":"Table_Tintens[[#This Row],[Intensitet]]*Table_Tintens[[#This Row],[Klimafaktor]]","v":32.269165283026233}]
[null,null,null,20,24.721707390975638,1.3233840530418319,{"$f":"Table_Tintens[[#This Row],[Intensitet]]*Table_Tintens[[#This Row],[Klimafaktor]]","v":32.716313325183549}]
[null,null,null,21,24.999755722031072,1.325852835348805,{"$f":"Table_Tintens[[#This Row],[Intensitet]]*Table_Tintens[[#This Row],[Klimafaktor]]","v":33.145997007082407}]
[null,null,null,22,25.266910300938761,1.3282067481399307,{"$f":"Table_Tintens[[#This Row],[Intensitet]]*Table_Tintens[[#This Row],[Klimafaktor]]","v":33.559680766353189}]
[null,null,null,23,25.523624976724808,1.330456007326015,{"$f":"Table_Tintens[[#This Row],[Intensitet]]*Table_Tintens[[#This Row],[Klimafaktor]]","v":33.958060179019839}]
[null,null,null,24,25.771562392409987,1.3326095238156059,{"$f":"Table_Tintens[[#This Row],[Intensitet]]*Table_Tintens[[#This Row],[Klimafaktor]]","v":34.343429487733651}]
[null,null,null,25,26.0105313731117,1.3346751167383308,{"$f":"Table_Tintens[[#This Row],[Intensitet]]*Table_Tintens[[#This Row],[Klimafaktor]]","v":34.715608996833872}]
[null,null,null,26,26.242043682723899,1.336659684823887,{"$f":"Table_Tintens[[#This Row],[Intensitet]]*Table_Tintens[[#This Row],[Klimafaktor]]","v":35.076681838084404}]
[null,null,null,27,26.465746455323803,1.3385693454198191,{"$f":"Table_Tintens[[#This Row],[Intensitet]]*Table_Tintens[[#This Row],[Klimafaktor]]","v":35.426236908749679}]
[null,null,null,28,26.682582990519045,1.3404095482148652,{"$f":"Table_Tintens[[#This Row],[Intensitet]]*Table_Tintens[[#This Row],[Klimafaktor]]","v":35.765589011527283}]
[null,null,null,29,26.8934638995323,1.3421851689973154,{"$f":"Table_Tintens[[#This Row],[Intensitet]]*Table_Tintens[[#This Row],[Klimafaktor]]","v":36.096008388916964}]
[null,null,null,30,27.097862154695395,1.3439005875121051,{"$f":"Table_Tintens[[#This Row],[Intensitet]]*Table_Tintens[[#This Row],[Klimafaktor]]","v":36.416832870017181}]
[null,null,null,31,27.296603895792714,1.3455597525469483,{"$f":"Table_Tintens[[#This Row],[Intensitet]]*Table_Tintens[[#This Row],[Klimafaktor]]","v":36.729211583394907}]
[null,null,null,32,27.49002019461253,1.3471662366816661,{"$f":"Table_Tintens[[#This Row],[Intensitet]]*Table_Tintens[[#This Row],[Klimafaktor]]","v":37.033627051879165}]
[null,null,null,33,27.678413114515052,1.3487232826102038,{"$f":"Table_Tintens[[#This Row],[Intensitet]]*Table_Tintens[[#This Row],[Klimafaktor]]","v":37.330520193250059}]
[null,null,null,34,27.862059045152655,1.3502338425455778,{"$f":"Table_Tintens[[#This Row],[Intensitet]]*Table_Tintens[[#This Row],[Klimafaktor]]","v":37.620295045768238}]
[null,null,null,35,28.041211567974315,1.3517006119113644,{"$f":"Table_Tintens[[#This Row],[Intensitet]]*Table_Tintens[[#This Row],[Klimafaktor]]","v":37.903322835166911}]
[null,null,null,36,28.216103929937162,1.3531260582858791,{"$f":"Table_Tintens[[#This Row],[Intensitet]]*Table_Tintens[[#This Row],[Klimafaktor]]","v":38.179945490900572}]
[null,null,null,37,28.386951188292475,1.3545124463797977,{"$f":"Table_Tintens[[#This Row],[Intensitet]]*Table_Tintens[[#This Row],[Klimafaktor]]","v":38.450478699317948}]
[null,null,null,38,28.553952077815239,1.355861859682155,{"$f":"Table_Tintens[[#This Row],[Intensitet]]*Table_Tintens[[#This Row],[Klimafaktor]]","v":38.715214565501704}]
[null,null,null,39,28.717290642695144,1.3571762192941601,{"$f":"Table_Tintens[[#This Row],[Intensitet]]*Table_Tintens[[#This Row],[Klimafaktor]]","v":38.974423942824558}]
[null,null,null,40,28.877137667970448,1.358457300378165,{"$f":"Table_Tintens[[#This Row],[Intensitet]]*Table_Tintens[[#This Row],[Klimafaktor]]","v":39.228358479079752}]
[null,null,null,41,29.033651939486486,1.3597067465752379,{"$f":"Table_Tintens[[#This Row],[Intensitet]]*Table_Tintens[[#This Row],[Klimafaktor]]","v":39.477252419837015}]
[null,null,null,42,29.186981356568886,1.3609260826851384,{"$f":"Table_Tintens[[#This Row],[Intensitet]]*Table_Tintens[[#This Row],[Klimafaktor]]","v":39.721324202999462}]
[null,null,null,43,29.337263917696671,1.3621167258540943,{"$f":"Table_Tintens[[#This Row],[Intensitet]]*Table_Tintens[[#This Row],[Klimafaktor]]","v":39.96077787309045}]
[null,null,null,44,29.484110852981107,1.363279995476264,{"$f":"Table_Tintens[[#This Row],[Intensitet]]*Table_Tintens[[#This Row],[Klimafaktor]]","v":40.195098510273752}]
[null,null,null,45,29.629196120891471,1.3644171219823782,{"$f":"Table_Tintens[[#This Row],[Intensitet]]*Table_Tintens[[#This Row],[Klimafaktor]]","v":40.426582497918183}]
[null,null,null,46,29.770556052857319,1.3655292546623481,{"$f":"Table_Tintens[[#This Row],[Intensitet]]*Table_Tintens[[#This Row],[Klimafaktor]]","v":40.652565217741909}]
[null,null,null,47,29.909859016355941,1.3666174686465289,{"$f":"Table_Tintens[[#This Row],[Intensitet]]*Table_Tintens[[#This Row],[Klimafaktor]]","v":40.875335816506919}]
[null,null,null,48,30.046684201056383,1.3676827711519393,{"$f":"Table_Tintens[[#This Row],[Intensitet]]*Table_Tintens[[#This Row],[Klimafaktor]]","v":41.094332312027987}]
[null,null,null,49,30.181125642663485,1.3687261070843977,{"$f":"Table_Tintens[[#This Row],[Intensitet]]*Table_Tintens[[#This Row],[Klimafaktor]]","v":41.309694608307879}]
[null,null,null,50,30.313271974253176,1.3697483640746642,{"$f":"Table_Tintens[[#This Row],[Intensitet]]*Table_Tintens[[#This Row],[Klimafaktor]]","v":41.521554696483655}]
[null,null,null,51,30.443206837749774,1.3707503770158509,{"$f":"Table_Tintens[[#This Row],[Intensitet]]*Table_Tintens[[#This Row],[Klimafaktor]]","v":41.730037250417034}]
[null,null,null,52,30.571009256668226,1.3717329321602203,{"$f":"Table_Tintens[[#This Row],[Intensitet]]*Table_Tintens[[#This Row],[Klimafaktor]]","v":41.935260166746744}]
[null,null,null,53,30.696210686006605,1.3726967708257374,{"$f":"Table_Tintens[[#This Row],[Intensitet]]*Table_Tintens[[#This Row],[Klimafaktor]]","v":42.13658928526776}]
[null,null,null,54,30.819965855999836,1.3736425927561522,{"$f":"Table_Tintens[[#This Row],[Intensitet]]*Table_Tintens[[#This Row],[Klimafaktor]]","v":42.335617807091701}]
[null,null,null,55,30.941801206271048,1.3745710591727629,{"$f":"Table_Tintens[[#This Row],[Intensitet]]*Table_Tintens[[#This Row],[Klimafaktor]]","v":42.531704456817067}]
[null,null,null,56,31.061780378264562,1.3754827955511986,{"$f":"Table_Tintens[[#This Row],[Intensitet]]*Table_Tintens[[#This Row],[Klimafaktor]]","v":42.724944509492708}]
[null,null,null,57,31.17996381102569,1.3763783941524281,{"$f":"Table_Tintens[[#This Row],[Intensitet]]*Table_Tintens[[#This Row],[Klimafaktor]]","v":42.91542851995036}]
[null,null,null,58,31.296408955347115,1.3772584163336488,{"$f":"Table_Tintens[[#This Row],[Intensitet]]*Table_Tintens[[#This Row],[Klimafaktor]]","v":43.10324263477159}]
[null,null,null,59,31.411170470174078,1.3781233946616294,{"$f":"Table_Tintens[[#This Row],[Intensitet]]*Table_Tintens[[#This Row],[Klimafaktor]]","v":43.288468878651429}]
[null,null,null,60,31.52373903755354,1.3789738348484382,{"$f":"Table_Tintens[[#This Row],[Intensitet]]*Table_Tintens[[#This Row],[Klimafaktor]]","v":43.470411309376615}]
[null,null,null,61,31.635848355866013,1.3798102175271696,{"$f":"Table_Tintens[[#This Row],[Intensitet]]*Table_Tintens[[#This Row],[Klimafaktor]]","v":43.651466801564034}]
[null,null,null,62,31.745295459123106,1.3806329998832816,{"$f":"Table_Tintens[[#This Row],[Intensitet]]*Table_Tintens[[#This Row],[Klimafaktor]]","v":43.828602501910254}]
[null,null,null,63,31.853816858560339,1.3814426171554115,{"$f":"Table_Tintens[[#This Row],[Intensitet]]*Table_Tintens[[#This Row],[Klimafaktor]]","v":44.00422012747876}]
[null,null,null,64,31.960891905174055,1.3822394840179992,{"$f":"Table_Tintens[[#This Row],[Intensitet]]*Table_Tintens[[#This Row],[Klimafaktor]]","v":44.177606735762836}]
[null,null,null,65,32.066561833862515,{"$f":"IF($D73>90,Klimafaktor_max,KF_slope*LN($D73)+KF_intercept)","v":1.3830239958567192},{"$f":"Table_Tintens[[#This Row],[Intensitet]]*Table_Tintens[[#This Row],[Klimafaktor]]","v":44.3488244808551}]
[null,null,null,66,32.170866090250783,1.3837965299465371,{"$f":"Table_Tintens[[#This Row],[Intensitet]]*Table_Tintens[[#This Row],[Klimafaktor]]","v":44.517932861063755}]
[null,null,null,67,32.273842434116439,1.3845574465411827,{"$f":"Table_Tintens[[#This Row],[Intensitet]]*Table_Tintens[[#This Row],[Klimafaktor]]","v":44.684988870652724}]
[null,null,null,68,32.375527035392082,1.3853070898819109,{"$f":"Table_Tintens[[#This Row],[Intensitet]]*Table_Tintens[[#This Row],[Klimafaktor]]","v":44.850047140792135}]
[null,null,null,69,32.475954563377691,1.3860457891326212,{"$f":"Table_Tintens[[#This Row],[Intensitet]]*Table_Tintens[[#This Row],[Klimafaktor]]","v":45.013160070631983}]
[null,null,null,70,32.57515826973318,1.3867738592476975,{"$f":"Table_Tintens[[#This Row],[Intensitet]]*Table_Tintens[[#This Row],[Klimafaktor]]","v":45.174377949322427}]
[null,null,null,71,32.672582948130312,1.3874916017782906,{"$f":"Table_Tintens[[#This Row],[Intensitet]]*Table_Tintens[[#This Row],[Klimafaktor]]","v":45.33293444893539}]
[null,null,null,72,32.770020594476598,1.3881993056222124,{"$f":"Table_Tintens[[#This Row],[Intensitet]]*Table_Tintens[[#This Row],[Klimafaktor]]","v":45.491319834478013}]
[null,null,null,73,32.865147831901794,1.3888972477221087,{"$f":"Table_Tintens[[#This Row],[Intensitet]]*Table_Tintens[[#This Row],[Klimafaktor]]","v":45.646313369708629}]
[null,null,null,74,32.960354479431238,1.3895856937161311,{"$f":"Table_Tintens[[#This Row],[Intensitet]]*Table_Tintens[[#This Row],[Klimafaktor]]","v":45.801237044430046}]
[null,null,null,75,33.053297619877789,1.3902648985449373,{"$f":"Table_Tintens[[#This Row],[Intensitet]]*Table_Tintens[[#This Row],[Klimafaktor]]","v":45.952839462075012}]
[null,null,null,76,33.145784292358748,1.3909351070184883,{"$f":"Table_Tintens[[#This Row],[Intensitet]]*Table_Tintens[[#This Row],[Klimafaktor]]","v":46.103635021903742}]
[null,null,null,77,33.237246109522047,1.3915965543457964,{"$f":"Table_Tintens[[#This Row],[Intensitet]]*Table_Tintens[[#This Row],[Klimafaktor]]","v":46.252837161954112}]
[null,null,null,78,33.327707372505714,1.3922494666304932,{"$f":"Table_Tintens[[#This Row],[Intensitet]]*Table_Tintens[[#This Row],[Klimafaktor]]","v":46.400482813388237}]
[null,null,null,79,33.417191502872477,1.3928940613348313,{"$f":"Table_Tintens[[#This Row],[Intensitet]]*Table_Tintens[[#This Row],[Klimafaktor]]","v":46.546607590839862}]
[null,null,null,80,33.505721085125451,1.3935305477144984,{"$f":"Table_Tintens[[#This Row],[Intensitet]]*Table_Tintens[[#This Row],[Klimafaktor]]","v":46.691245855324084}]
[null,null,null,81,33.593317906666179,1.3941591272264253,{"$f":"Table_Tintens[[#This Row],[Intensitet]]*Table_Tintens[[#This Row],[Klimafaktor]]","v":46.834430773397564}]
[null,null,null,82,33.680002995377471,1.3947799939115713,{"$f":"Table_Tintens[[#This Row],[Intensitet]]*Table_Tintens[[#This Row],[Klimafaktor]]","v":46.976194372834293}]
[null,null,null,83,33.765796654999498,1.3953933347545078,{"$f":"Table_Tintens[[#This Row],[Intensitet]]*Table_Tintens[[#This Row],[Klimafaktor]]","v":47.116567595062357}]
[null,null,null,84,33.850718498453723,1.3959993300214717,{"$f":"Table_Tintens[[#This Row],[Intensitet]]*Table_Tintens[[#This Row],[Klimafaktor]]","v":47.255580344586839}]
[null,null,null,85,33.934787479255831,1.39659815357841,{"$f":"Table_Tintens[[#This Row],[Intensitet]]*Table_Tintens[[#This Row],[Klimafaktor]]","v":47.393261535604438}]
[null,null,null,86,34.018021921150677,1.3971899731904274,{"$f":"Table_Tintens[[#This Row],[Intensitet]]*Table_Tintens[[#This Row],[Klimafaktor]]","v":47.529639136003887}]
[null,null,null,87,34.100439546085767,1.3977749508039219,{"$f":"Table_Tintens[[#This Row],[Intensitet]]*Table_Tintens[[#This Row],[Klimafaktor]]","v":47.664740208922147}]
[null,null,null,88,34.182057500637491,1.3983532428125973,{"$f":"Table_Tintens[[#This Row],[Intensitet]]*Table_Tintens[[#This Row],[Klimafaktor]]","v":47.798590952023098}]
[null,null,null,89,34.262892380991197,1.3989250003084461,{"$f":"Table_Tintens[[#This Row],[Intensitet]]*Table_Tintens[[#This Row],[Klimafaktor]]","v":47.93121673464637}]
[null,null,null,90,34.342960256567743,1.3994903693187113,{"$f":"Table_Tintens[[#This Row],[Intensitet]]*Table_Tintens[[#This Row],[Klimafaktor]]","v":48.062642132961813}]
[null,null,null,91,34.422276692387996,1.4,{"$f":"Table_Tintens[[#This Row],[Intensitet]]*Table_Tintens[[#This Row],[Klimafaktor]]","v":48.19118736934319}]
[null,null,null,92,34.500856770251623,1.4,{"$f":"Table_Tintens[[#This Row],[Intensitet]]*Table_Tintens[[#This Row],[Klimafaktor]]","v":48.301199478352267}]
[null,null,null,93,34.578715108807899,1.4,{"$f":"Table_Tintens[[#This Row],[Intensitet]]*Table_Tintens[[#This Row],[Klimafaktor]]","v":48.410201152331055}]
[null,null,null,94,34.655865882585942,1.4,{"$f":"Table_Tintens[[#This Row],[Intensitet]]*Table_Tintens[[#This Row],[Klimafaktor]]","v":48.518212235620318}]
[null,null,null,95,34.7323228400505,1.4,{"$f":"Table_Tintens[[#This Row],[Intensitet]]*Table_Tintens[[#This Row],[Klimafaktor]]","v":48.6252519760707}]
[null,null,null,96,34.808736498436325,1.4,{"$f":"Table_Tintens[[#This Row],[Intensitet]]*Table_Tintens[[#This Row],[Klimafaktor]]","v":48.732231097810853}]
[null,null,null,97,34.883208271558274,1.4,{"$f":"Table_Tintens[[#This Row],[Intensitet]]*Table_Tintens[[#This Row],[Klimafaktor]]","v":48.83649158018158}]
[null,null,null,98,34.958303113214811,1.4,{"$f":"Table_Tintens[[#This Row],[Intensitet]]*Table_Tintens[[#This Row],[Klimafaktor]]","v":48.941624358500732}]
[null,null,null,99,35.031473499983875,1.4,{"$f":"Table_Tintens[[#This Row],[Intensitet]]*Table_Tintens[[#This Row],[Klimafaktor]]","v":49.044062899977419}]
[null,null,null,100,35.105298328664823,1.4,{"$f":"Table_Tintens[[#This Row],[Intensitet]]*Table_Tintens[[#This Row],[Klimafaktor]]","v":49.147417660130749}]
[null,null,null,101,35.177861104639391,1.4,{"$f":"Table_Tintens[[#This Row],[Intensitet]]*Table_Tintens[[#This Row],[Klimafaktor]]","v":49.249005546495141}]
[null,null,null,102,35.249815702090153,1.4,{"$f":"Table_Tintens[[#This Row],[Intensitet]]*Table_Tintens[[#This Row],[Klimafaktor]]","v":49.349741982926211}]
[null,null,null,103,35.321173011996777,1.4,{"$f":"Table_Tintens[[#This Row],[Intensitet]]*Table_Tintens[[#This Row],[Klimafaktor]]","v":49.449642216795482}]
[null,null,null,104,35.391943626475218,1.4,{"$f":"Table_Tintens[[#This Row],[Intensitet]]*Table_Tintens[[#This Row],[Klimafaktor]]","v":49.548721077065302}]
[null,null,null,105,35.462137849761525,1.4,{"$f":"Table_Tintens[[#This Row],[Intensitet]]*Table_Tintens[[#This Row],[Klimafaktor]]","v":49.646992989666131}]
[null,null,null,106,35.531765708695865,1.4,{"$f":"Table_Tintens[[#This Row],[Intensitet]]*Table_Tintens[[#This Row],[Klimafaktor]]","v":49.744471992174205}]
[null,null,null,107,35.600836962726255,1.4,{"$f":"Table_Tintens[[#This Row],[Intensitet]]*Table_Tintens[[#This Row],[Klimafaktor]]","v":49.841171747816752}]
[null,null,null,108,35.669361113463559,1.4,{"$f":"Table_Tintens[[#This Row],[Intensitet]]*Table_Tintens[[#This Row],[Klimafaktor]]","v":49.937105558848977}]
[null,null,null,109,35.738007359630643,1.4,{"$f":"Table_Tintens[[#This Row],[Intensitet]]*Table_Tintens[[#This Row],[Klimafaktor]]","v":50.033210303482896}]
[null,null,null,110,35.80480487668256,1.4,{"$f":"Table_Tintens[[#This Row],[Intensitet]]*Table_Tintens[[#This Row],[Klimafaktor]]","v":50.126726827355583}]
[null,null,null,111,35.872405670894416,1.4,{"$f":"Table_Tintens[[#This Row],[Intensitet]]*Table_Tintens[[#This Row],[Klimafaktor]]","v":50.221367939252183}]
[null,null,null,112,35.93883328836602,1.4,{"$f":"Table_Tintens[[#This Row],[Intensitet]]*Table_Tintens[[#This Row],[Klimafaktor]]","v":50.314366603712422}]
[null,null,null,113,36.004757741376118,1.4,{"$f":"Table_Tintens[[#This Row],[Intensitet]]*Table_Tintens[[#This Row],[Klimafaktor]]","v":50.406660837926559}]
[null,null,null,114,36.07018716293063,1.4,{"$f":"Table_Tintens[[#This Row],[Intensitet]]*Table_Tintens[[#This Row],[Klimafaktor]]","v":50.498262028102879}]
[null,null,null,115,36.135129484319414,1.4,{"$f":"Table_Tintens[[#This Row],[Intensitet]]*Table_Tintens[[#This Row],[Klimafaktor]]","v":50.589181278047178}]
[null,null,null,116,36.199592441821963,1.4,{"$f":"Table_Tintens[[#This Row],[Intensitet]]*Table_Tintens[[#This Row],[Klimafaktor]]","v":50.679429418550747}]
[null,null,null,117,36.2635835831368,1.4,{"$f":"Table_Tintens[[#This Row],[Intensitet]]*Table_Tintens[[#This Row],[Klimafaktor]]","v":50.769017016391516}]
[null,null,null,118,36.327785018259803,1.4,{"$f":"Table_Tintens[[#This Row],[Intensitet]]*Table_Tintens[[#This Row],[Klimafaktor]]","v":50.858899025563723}]
[null,null,null,119,36.390856105343893,1.4,{"$f":"Table_Tintens[[#This Row],[Intensitet]]*Table_Tintens[[#This Row],[Klimafaktor]]","v":50.947198547481449}]
[null,null,null,120,36.453476941680471,1.4,{"$f":"Table_Tintens[[#This Row],[Intensitet]]*Table_Tintens[[#This Row],[Klimafaktor]]","v":51.034867718352658}]
[null,null,null,121,36.515654379947591,1.4,{"$f":"Table_Tintens[[#This Row],[Intensitet]]*Table_Tintens[[#This Row],[Klimafaktor]]","v":51.121916131926625}]
[null,null,null,122,36.577395112661165,1.4,{"$f":"Table_Tintens[[#This Row],[Intensitet]]*Table_Tintens[[#This Row],[Klimafaktor]]","v":51.208353157725625}]
[null,null,null,123,36.638705677198288,1.4,{"$f":"Table_Tintens[[#This Row],[Intensitet]]*Table_Tintens[[#This Row],[Klimafaktor]]","v":51.2941879480776}]
[null,null,null,124,36.699592460621197,1.4,{"$f":"Table_Tintens[[#This Row],[Intensitet]]*Table_Tintens[[#This Row],[Klimafaktor]]","v":51.379429444869672}]
[null,null,null,125,36.760747462742152,1.4,{"$f":"Table_Tintens[[#This Row],[Intensitet]]*Table_Tintens[[#This Row],[Klimafaktor]]","v":51.465046447839008}]
[null,null,null,126,36.820806880917715,1.4,{"$f":"Table_Tintens[[#This Row],[Intensitet]]*Table_Tintens[[#This Row],[Klimafaktor]]","v":51.549129633284799}]
[null,null,null,127,36.880460816941465,1.4,{"$f":"Table_Tintens[[#This Row],[Intensitet]]*Table_Tintens[[#This Row],[Klimafaktor]]","v":51.632645143718051}]
[null,null,null,128,36.939715101334841,1.4,{"$f":"Table_Tintens[[#This Row],[Intensitet]]*Table_Tintens[[#This Row],[Klimafaktor]]","v":51.715601141868774}]
[null,null,null,129,36.998575435778527,{"$f":"IF($D137>90,Klimafaktor_max,KF_slope*LN($D137)+KF_intercept)","v":1.4},{"$f":"Table_Tintens[[#This Row],[Intensitet]]*Table_Tintens[[#This Row],[Klimafaktor]]","v":51.798005610089938}]
[null,null,null,130,37.0577406995383,1.4,{"$f":"Table_Tintens[[#This Row],[Intensitet]]*Table_Tintens[[#This Row],[Klimafaktor]]","v":51.880836979353617}]
[null,null,null,131,37.115831327576821,1.4,{"$f":"Table_Tintens[[#This Row],[Intensitet]]*Table_Tintens[[#This Row],[Klimafaktor]]","v":51.962163858607546}]
[null,null,null,132,37.173544369818231,1.4,{"$f":"Table_Tintens[[#This Row],[Intensitet]]*Table_Tintens[[#This Row],[Klimafaktor]]","v":52.042962117745518}]
[null,null,null,133,37.230885049488641,1.4,{"$f":"Table_Tintens[[#This Row],[Intensitet]]*Table_Tintens[[#This Row],[Klimafaktor]]","v":52.123239069284097}]
[null,null,null,134,37.287858478719315,1.4,{"$f":"Table_Tintens[[#This Row],[Intensitet]]*Table_Tintens[[#This Row],[Klimafaktor]]","v":52.203001870207039}]
[null,null,null,135,37.345170362191787,1.4,{"$f":"Table_Tintens[[#This Row],[Intensitet]]*Table_Tintens[[#This Row],[Klimafaktor]]","v":52.283238507068496}]
[null,null,null,136,37.401425756228832,1.4,{"$f":"Table_Tintens[[#This Row],[Intensitet]]*Table_Tintens[[#This Row],[Klimafaktor]]","v":52.361996058720365}]
[null,null,null,137,37.457328595881698,1.4,{"$f":"Table_Tintens[[#This Row],[Intensitet]]*Table_Tintens[[#This Row],[Klimafaktor]]","v":52.440260034234377}]
[null,null,null,138,37.512883579592412,1.4,{"$f":"Table_Tintens[[#This Row],[Intensitet]]*Table_Tintens[[#This Row],[Klimafaktor]]","v":52.518037011429371}]
[null,null,null,139,37.568095309480015,1.4,{"$f":"Table_Tintens[[#This Row],[Intensitet]]*Table_Tintens[[#This Row],[Klimafaktor]]","v":52.595333433272017}]
[null,null,null,140,37.623676256942439,1.4,{"$f":"Table_Tintens[[#This Row],[Intensitet]]*Table_Tintens[[#This Row],[Klimafaktor]]","v":52.673146759719408}]
[null,null,null,141,37.678216446439023,1.4,{"$f":"Table_Tintens[[#This Row],[Intensitet]]*Table_Tintens[[#This Row],[Klimafaktor]]","v":52.749503025014633}]
[null,null,null,142,37.732426632047265,1.4,{"$f":"Table_Tintens[[#This Row],[Intensitet]]*Table_Tintens[[#This Row],[Klimafaktor]]","v":52.82539728486617}]
[null,null,null,143,37.786311056288284,1.4,{"$f":"Table_Tintens[[#This Row],[Intensitet]]*Table_Tintens[[#This Row],[Klimafaktor]]","v":52.900835478803593}]
[null,null,null,144,37.839873877740267,1.4,{"$f":"Table_Tintens[[#This Row],[Intensitet]]*Table_Tintens[[#This Row],[Klimafaktor]]","v":52.975823428836371}]
[null,null,null,145,37.893834273120589,1.4,{"$f":"Table_Tintens[[#This Row],[Intensitet]]*Table_Tintens[[#This Row],[Klimafaktor]]","v":53.051367982368824}]
[null,null,null,146,37.946767549978993,1.4,{"$f":"Table_Tintens[[#This Row],[Intensitet]]*Table_Tintens[[#This Row],[Klimafaktor]]","v":53.125474569970585}]
[null,null,null,147,37.999391213852924,1.4,{"$f":"Table_Tintens[[#This Row],[Intensitet]]*Table_Tintens[[#This Row],[Klimafaktor]]","v":53.199147699394089}]
[null,null,null,148,38.052428240246655,1.4,{"$f":"Table_Tintens[[#This Row],[Intensitet]]*Table_Tintens[[#This Row],[Klimafaktor]]","v":53.273399536345316}]
[null,null,null,149,38.103725006942518,1.4,{"$f":"Table_Tintens[[#This Row],[Intensitet]]*Table_Tintens[[#This Row],[Klimafaktor]]","v":53.345215009719524}]
[null,null,null,150,38.156164726472376,1.4,{"$f":"Table_Tintens[[#This Row],[Intensitet]]*Table_Tintens[[#This Row],[Klimafaktor]]","v":53.418630617061325}]
[null,null,null,151,38.2075891457662,1.4,{"$f":"Table_Tintens[[#This Row],[Intensitet]]*Table_Tintens[[#This Row],[Klimafaktor]]","v":53.490624804072674}]
[null,null,null,152,38.25872245396183,1.4,{"$f":"Table_Tintens[[#This Row],[Intensitet]]*Table_Tintens[[#This Row],[Klimafaktor]]","v":53.562211435546558}]
[null,null,null,153,38.310294229588862,1.4,{"$f":"Table_Tintens[[#This Row],[Intensitet]]*Table_Tintens[[#This Row],[Klimafaktor]]","v":53.634411921424402}]
[null,null,null,154,38.360857212754851,1.4,{"$f":"Table_Tintens[[#This Row],[Intensitet]]*Table_Tintens[[#This Row],[Klimafaktor]]","v":53.705200097856789}]
[null,null,null,155,38.411139374566076,1.4,{"$f":"Table_Tintens[[#This Row],[Intensitet]]*Table_Tintens[[#This Row],[Klimafaktor]]","v":53.775595124392503}]
[null,null,null,156,38.461874027988905,1.4,{"$f":"Table_Tintens[[#This Row],[Intensitet]]*Table_Tintens[[#This Row],[Klimafaktor]]","v":53.846623639184465}]
[null,null,null,157,38.511605869551865,1.4,{"$f":"Table_Tintens[[#This Row],[Intensitet]]*Table_Tintens[[#This Row],[Klimafaktor]]","v":53.916248217372605}]
[null,null,null,158,38.561066626162116,1.4,{"$f":"Table_Tintens[[#This Row],[Intensitet]]*Table_Tintens[[#This Row],[Klimafaktor]]","v":53.985493276626961}]
[null,null,null,159,38.610259428424257,1.4,{"$f":"Table_Tintens[[#This Row],[Intensitet]]*Table_Tintens[[#This Row],[Klimafaktor]]","v":54.054363199793954}]
[null,null,null,160,38.65918735121862,1.4,{"$f":"Table_Tintens[[#This Row],[Intensitet]]*Table_Tintens[[#This Row],[Klimafaktor]]","v":54.122862291706063}]
[null,null,null,161,38.708590208846864,1.4,{"$f":"Table_Tintens[[#This Row],[Intensitet]]*Table_Tintens[[#This Row],[Klimafaktor]]","v":54.192026292385606}]
[null,null,null,162,38.75699882677101,1.4,{"$f":"Table_Tintens[[#This Row],[Intensitet]]*Table_Tintens[[#This Row],[Klimafaktor]]","v":54.259798357479411}]
[null,null,null,163,38.805151465330496,1.4,{"$f":"Table_Tintens[[#This Row],[Intensitet]]*Table_Tintens[[#This Row],[Klimafaktor]]","v":54.327212051462695}]
[null,null,null,164,38.85379161013433,1.4,{"$f":"Table_Tintens[[#This Row],[Intensitet]]*Table_Tintens[[#This Row],[Klimafaktor]]","v":54.395308254188059}]
[null,null,null,165,38.901442270346777,1.4,{"$f":"Table_Tintens[[#This Row],[Intensitet]]*Table_Tintens[[#This Row],[Klimafaktor]]","v":54.462019178485484}]
[null,null,null,166,38.948845395718912,1.4,{"$f":"Table_Tintens[[#This Row],[Intensitet]]*Table_Tintens[[#This Row],[Klimafaktor]]","v":54.528383554006474}]
[null,null,null,167,38.996748119402355,1.4,{"$f":"Table_Tintens[[#This Row],[Intensitet]]*Table_Tintens[[#This Row],[Klimafaktor]]","v":54.595447367163295}]
[null,null,null,168,39.043665713818221,1.4,{"$f":"Table_Tintens[[#This Row],[Intensitet]]*Table_Tintens[[#This Row],[Klimafaktor]]","v":54.661131999345507}]
[null,null,null,169,39.090343793321985,1.4,{"$f":"Table_Tintens[[#This Row],[Intensitet]]*Table_Tintens[[#This Row],[Klimafaktor]]","v":54.726481310650776}]
[null,null,null,170,39.137533115209578,1.4,{"$f":"Table_Tintens[[#This Row],[Intensitet]]*Table_Tintens[[#This Row],[Klimafaktor]]","v":54.792546361293404}]
[null,null,null,171,39.183741291285656,1.4,{"$f":"Table_Tintens[[#This Row],[Intensitet]]*Table_Tintens[[#This Row],[Klimafaktor]]","v":54.857237807799919}]
[null,null,null,172,39.229717576155458,1.4,{"$f":"Table_Tintens[[#This Row],[Intensitet]]*Table_Tintens[[#This Row],[Klimafaktor]]","v":54.921604606617642}]
[null,null,null,173,39.275464428523335,1.4,{"$f":"Table_Tintens[[#This Row],[Intensitet]]*Table_Tintens[[#This Row],[Klimafaktor]]","v":54.985650199932664}]
[null,null,null,174,39.321737571683592,1.4,{"$f":"Table_Tintens[[#This Row],[Intensitet]]*Table_Tintens[[#This Row],[Klimafaktor]]","v":55.050432600357027}]
[null,null,null,175,39.367034177413515,1.4,{"$f":"Table_Tintens[[#This Row],[Intensitet]]*Table_Tintens[[#This Row],[Klimafaktor]]","v":55.113847848378917}]
[null,null,null,176,39.41210848611869,1.4,{"$f":"Table_Tintens[[#This Row],[Intensitet]]*Table_Tintens[[#This Row],[Klimafaktor]]","v":55.176951880566165}]
[null,null,null,177,39.457719793023159,1.4,{"$f":"Table_Tintens[[#This Row],[Intensitet]]*Table_Tintens[[#This Row],[Klimafaktor]]","v":55.240807710232417}]
[null,null,null,178,39.502357773132928,1.4,{"$f":"Table_Tintens[[#This Row],[Intensitet]]*Table_Tintens[[#This Row],[Klimafaktor]]","v":55.303300882386097}]
[null,null,null,179,39.546780252935953,1.4,{"$f":"Table_Tintens[[#This Row],[Intensitet]]*Table_Tintens[[#This Row],[Klimafaktor]]","v":55.36549235411033}]
[null,null,null,180,39.590989427341071,1.4,{"$f":"Table_Tintens[[#This Row],[Intensitet]]*Table_Tintens[[#This Row],[Klimafaktor]]","v":55.427385198277499}]
[null,null,null,181,39.635749491422715,1.4,{"$f":"Table_Tintens[[#This Row],[Intensitet]]*Table_Tintens[[#This Row],[Klimafaktor]]","v":55.490049287991795}]
[null,null,null,182,39.679539884329948,1.4,{"$f":"Table_Tintens[[#This Row],[Intensitet]]*Table_Tintens[[#This Row],[Klimafaktor]]","v":55.551355838061923}]
[null,null,null,183,39.723123349828221,1.4,{"$f":"Table_Tintens[[#This Row],[Intensitet]]*Table_Tintens[[#This Row],[Klimafaktor]]","v":55.612372689759503}]
[null,null,null,184,39.76726760502639,1.4,{"$f":"Table_Tintens[[#This Row],[Intensitet]]*Table_Tintens[[#This Row],[Klimafaktor]]","v":55.674174647036942}]
[null,null,null,185,39.8104447410688,1.4,{"$f":"Table_Tintens[[#This Row],[Intensitet]]*Table_Tintens[[#This Row],[Klimafaktor]]","v":55.734622637496315}]
[null,null,null,186,39.854188918507312,1.4,{"$f":"Table_Tintens[[#This Row],[Intensitet]]*Table_Tintens[[#This Row],[Klimafaktor]]","v":55.795864485910236}]
[null,null,null,187,39.896967708797511,1.4,{"$f":"Table_Tintens[[#This Row],[Intensitet]]*Table_Tintens[[#This Row],[Klimafaktor]]","v":55.85575479231651}]
[null,null,null,188,39.939549562097291,1.4,{"$f":"Table_Tintens[[#This Row],[Intensitet]]*Table_Tintens[[#This Row],[Klimafaktor]]","v":55.915369386936206}]
[null,null,null,189,39.982707845562764,1.4,{"$f":"Table_Tintens[[#This Row],[Intensitet]]*Table_Tintens[[#This Row],[Klimafaktor]]","v":55.975790983787867}]
[null,null,null,190,40.024902883488103,1.4,{"$f":"Table_Tintens[[#This Row],[Intensitet]]*Table_Tintens[[#This Row],[Klimafaktor]]","v":56.034864036883341}]
[null,null,null,191,40.067680277762541,1.4,{"$f":"Table_Tintens[[#This Row],[Intensitet]]*Table_Tintens[[#This Row],[Klimafaktor]]","v":56.094752388867555}]
[null,null,null,192,40.109495900691847,1.4,{"$f":"Table_Tintens[[#This Row],[Intensitet]]*Table_Tintens[[#This Row],[Klimafaktor]]","v":56.153294260968579}]
[null,null,null,193,40.151123847109652,{"$f":"IF($D201>90,Klimafaktor_max,KF_slope*LN($D201)+KF_intercept)","v":1.4},{"$f":"Table_Tintens[[#This Row],[Intensitet]]*Table_Tintens[[#This Row],[Klimafaktor]]","v":56.211573385953507}]
[null,null,null,194,40.193343075432004,1.4,{"$f":"Table_Tintens[[#This Row],[Intensitet]]*Table_Tintens[[#This Row],[Klimafaktor]]","v":56.270680305604799}]
[null,null,null,195,40.234602305484948,1.4,{"$f":"Table_Tintens[[#This Row],[Intensitet]]*Table_Tintens[[#This Row],[Klimafaktor]]","v":56.328443227678925}]
[null,null,null,196,40.275679094977953,1.4,{"$f":"Table_Tintens[[#This Row],[Intensitet]]*Table_Tintens[[#This Row],[Klimafaktor]]","v":56.385950732969128}]
[null,null,null,197,40.31735583512333,1.4,{"$f":"Table_Tintens[[#This Row],[Intensitet]]*Table_Tintens[[#This Row],[Klimafaktor]]","v":56.444298169172654}]
[null,null,null,198,40.358074146409059,1.4,{"$f":"Table_Tintens[[#This Row],[Intensitet]]*Table_Tintens[[#This Row],[Klimafaktor]]","v":56.501303804972679}]
[null,null,null,199,40.398615029457012,1.4,{"$f":"Table_Tintens[[#This Row],[Intensitet]]*Table_Tintens[[#This Row],[Klimafaktor]]","v":56.55806104123981}]
[null,null,null,200,40.439764289255564,1.4,{"$f":"Table_Tintens[[#This Row],[Intensitet]]*Table_Tintens[[#This Row],[Klimafaktor]]","v":56.615670004957785}]
[null,null,null,201,40.479956498184585,1.4,{"$f":"Table_Tintens[[#This Row],[Intensitet]]*Table_Tintens[[#This Row],[Klimafaktor]]","v":56.671939097458413}]
[null,null,null,202,40.519976080296253,1.4,{"$f":"Table_Tintens[[#This Row],[Intensitet]]*Table_Tintens[[#This Row],[Klimafaktor]]","v":56.727966512414753}]
[null,null,null,203,40.560612235774521,1.4,{"$f":"Table_Tintens[[#This Row],[Intensitet]]*Table_Tintens[[#This Row],[Klimafaktor]]","v":56.784857130084326}]
[null,null,null,204,40.600292538310121,1.4,{"$f":"Table_Tintens[[#This Row],[Intensitet]]*Table_Tintens[[#This Row],[Klimafaktor]]","v":56.840409553634167}]
[null,null,null,205,40.639804816373001,1.4,{"$f":"Table_Tintens[[#This Row],[Intensitet]]*Table_Tintens[[#This Row],[Klimafaktor]]","v":56.8957267429222}]
[null,null,null,206,40.679941647200238,1.4,{"$f":"Table_Tintens[[#This Row],[Intensitet]]*Table_Tintens[[#This Row],[Klimafaktor]]","v":56.95191830608033}]
[null,null,null,207,40.719123653487507,1.4,{"$f":"Table_Tintens[[#This Row],[Intensitet]]*Table_Tintens[[#This Row],[Klimafaktor]]","v":57.006773114882506}]
[null,null,null,208,40.758935238111711,1.4,{"$f":"Table_Tintens[[#This Row],[Intensitet]]*Table_Tintens[[#This Row],[Klimafaktor]]","v":57.062509333356388}]
[null,null,null,209,40.79779277203555,1.4,{"$f":"Table_Tintens[[#This Row],[Intensitet]]*Table_Tintens[[#This Row],[Klimafaktor]]","v":57.116909880849768}]
[null,null,null,210,40.83728482068063,1.4,{"$f":"Table_Tintens[[#This Row],[Intensitet]]*Table_Tintens[[#This Row],[Klimafaktor]]","v":57.17219874895288}]
[null,null,null,211,40.875823525220135,1.4,{"$f":"Table_Tintens[[#This Row],[Intensitet]]*Table_Tintens[[#This Row],[Klimafaktor]]","v":57.226152935308185}]
[null,null,null,212,40.914204229173968,1.4,{"$f":"Table_Tintens[[#This Row],[Intensitet]]*Table_Tintens[[#This Row],[Klimafaktor]]","v":57.279885920843554}]
[null,null,null,213,40.953226962094057,1.4,{"$f":"Table_Tintens[[#This Row],[Intensitet]]*Table_Tintens[[#This Row],[Klimafaktor]]","v":57.334517746931674}]
[null,null,null,214,40.991297022213629,1.4,{"$f":"Table_Tintens[[#This Row],[Intensitet]]*Table_Tintens[[#This Row],[Klimafaktor]]","v":57.387815831099076}]
[null,null,null,215,41.029213095881545,1.4,{"$f":"Table_Tintens[[#This Row],[Intensitet]]*Table_Tintens[[#This Row],[Klimafaktor]]","v":57.440898334234156}]
[null,null,null,216,41.06777853079717,1.4,{"$f":"Table_Tintens[[#This Row],[Intensitet]]*Table_Tintens[[#This Row],[Klimafaktor]]","v":57.494889943116036}]
[null,null,null,217,41.105391824755969,1.4,{"$f":"Table_Tintens[[#This Row],[Intensitet]]*Table_Tintens[[#This Row],[Klimafaktor]]","v":57.547548554658356}]
[null,null,null,218,41.143659090208359,1.4,{"$f":"Table_Tintens[[#This Row],[Intensitet]]*Table_Tintens[[#This Row],[Klimafaktor]]","v":57.601122726291699}]
[null,null,null,219,41.180974675676204,1.4,{"$f":"Table_Tintens[[#This Row],[Intensitet]]*Table_Tintens[[#This Row],[Klimafaktor]]","v":57.65336454594668}]
[null,null,null,220,41.218948767709541,1.4,{"$f":"Table_Tintens[[#This Row],[Intensitet]]*Table_Tintens[[#This Row],[Klimafaktor]]","v":57.706528274793357}]
[null,null,null,221,41.25597158532586,1.4,{"$f":"Table_Tintens[[#This Row],[Intensitet]]*Table_Tintens[[#This Row],[Klimafaktor]]","v":57.7583602194562}]
[null,null,null,222,41.292849187110207,1.4,{"$f":"Table_Tintens[[#This Row],[Intensitet]]*Table_Tintens[[#This Row],[Klimafaktor]]","v":57.809988861954288}]
[null,null,null,223,41.33039223618843,1.4,{"$f":"Table_Tintens[[#This Row],[Intensitet]]*Table_Tintens[[#This Row],[Klimafaktor]]","v":57.862549130663801}]
[null,null,null,224,41.366984247929679,1.4,{"$f":"Table_Tintens[[#This Row],[Intensitet]]*Table_Tintens[[#This Row],[Klimafaktor]]","v":57.913777947101543}]
[null,null,null,225,41.403434567028413,1.4,{"$f":"Table_Tintens[[#This Row],[Intensitet]]*Table_Tintens[[#This Row],[Klimafaktor]]","v":57.964808393839775}]
[null,null,null,226,41.440557120409693,1.4,{"$f":"Table_Tintens[[#This Row],[Intensitet]]*Table_Tintens[[#This Row],[Klimafaktor]]","v":58.016779968573566}]
[null,null,null,227,41.477542272419583,1.4,{"$f":"Table_Tintens[[#This Row],[Intensitet]]*Table_Tintens[[#This Row],[Klimafaktor]]","v":58.068559181387414}]
[null,null,null,228,41.5135768887802,1.4,{"$f":"Table_Tintens[[#This Row],[Intensitet]]*Table_Tintens[[#This Row],[Klimafaktor]]","v":58.119007644292275}]
[null,null,null,229,41.549474305982713,1.4,{"$f":"Table_Tintens[[#This Row],[Intensitet]]*Table_Tintens[[#This Row],[Klimafaktor]]","v":58.169264028375792}]
[null,null,null,230,41.586052411990266,1.4,{"$f":"Table_Tintens[[#This Row],[Intensitet]]*Table_Tintens[[#This Row],[Klimafaktor]]","v":58.220473376786366}]
[null,null,null,231,41.621679960486311,1.4,{"$f":"Table_Tintens[[#This Row],[Intensitet]]*Table_Tintens[[#This Row],[Klimafaktor]]","v":58.270351944680833}]
[null,null,null,232,41.657173536634083,1.4,{"$f":"Table_Tintens[[#This Row],[Intensitet]]*Table_Tintens[[#This Row],[Klimafaktor]]","v":58.320042951287711}]
[null,null,null,233,41.693354256260392,1.4,{"$f":"Table_Tintens[[#This Row],[Intensitet]]*Table_Tintens[[#This Row],[Klimafaktor]]","v":58.370695958764543}]
[null,null,null,234,41.729405076950677,1.4,{"$f":"Table_Tintens[[#This Row],[Intensitet]]*Table_Tintens[[#This Row],[Klimafaktor]]","v":58.421167107730945}]
[null,null,null,235,41.76450552107228,1.4,{"$f":"Table_Tintens[[#This Row],[Intensitet]]*Table_Tintens[[#This Row],[Klimafaktor]]","v":58.470307729501187}]
[null,null,null,236,41.799476113835233,1.4,{"$f":"Table_Tintens[[#This Row],[Intensitet]]*Table_Tintens[[#This Row],[Klimafaktor]]","v":58.519266559369321}]
[null,null,null,237,41.835141882300178,1.4,{"$f":"Table_Tintens[[#This Row],[Intensitet]]*Table_Tintens[[#This Row],[Klimafaktor]]","v":58.569198635220246}]
[null,null,null,238,41.869857024038936,1.4,{"$f":"Table_Tintens[[#This Row],[Intensitet]]*Table_Tintens[[#This Row],[Klimafaktor]]","v":58.617799833654509}]
[null,null,null,239,41.905271273399073,1.4,{"$f":"Table_Tintens[[#This Row],[Intensitet]]*Table_Tintens[[#This Row],[Klimafaktor]]","v":58.667379782758701}]
[null,null,null,240,41.939734863929928,1.4,{"$f":"Table_Tintens[[#This Row],[Intensitet]]*Table_Tintens[[#This Row],[Klimafaktor]]","v":58.715628809501894}]
[null,null,null,241,41.974901440106464,1.4,{"$f":"Table_Tintens[[#This Row],[Intensitet]]*Table_Tintens[[#This Row],[Klimafaktor]]","v":58.764862016149046}]
[null,null,null,242,42.009117287569367,1.4,{"$f":"Table_Tintens[[#This Row],[Intensitet]]*Table_Tintens[[#This Row],[Klimafaktor]]","v":58.812764202597108}]
[null,null,null,243,42.04321003591604,1.4,{"$f":"Table_Tintens[[#This Row],[Intensitet]]*Table_Tintens[[#This Row],[Klimafaktor]]","v":58.860494050282455}]
[null,null,null,244,42.078011770149587,1.4,{"$f":"Table_Tintens[[#This Row],[Intensitet]]*Table_Tintens[[#This Row],[Klimafaktor]]","v":58.909216478209416}]
[null,null,null,245,42.111862323551023,1.4,{"$f":"Table_Tintens[[#This Row],[Intensitet]]*Table_Tintens[[#This Row],[Klimafaktor]]","v":58.95660725297143}]
[null,null,null,246,42.146425613602375,1.4,{"$f":"Table_Tintens[[#This Row],[Intensitet]]*Table_Tintens[[#This Row],[Klimafaktor]]","v":59.004995859043319}]
[null,null,null,247,42.180037563375905,1.4,{"$f":"Table_Tintens[[#This Row],[Intensitet]]*Table_Tintens[[#This Row],[Klimafaktor]]","v":59.052052588726262}]
[null,null,null,248,42.214365951985528,1.4,{"$f":"Table_Tintens[[#This Row],[Intensitet]]*Table_Tintens[[#This Row],[Klimafaktor]]","v":59.100112332779737}]
[null,null,null,249,42.247742807404499,1.4,{"$f":"Table_Tintens[[#This Row],[Intensitet]]*Table_Tintens[[#This Row],[Klimafaktor]]","v":59.146839930366298}]
[null,null,null,250,42.281002783859385,1.4,{"$f":"Table_Tintens[[#This Row],[Intensitet]]*Table_Tintens[[#This Row],[Klimafaktor]]","v":59.193403897403137}]
[null,null,null,251,42.314984947469341,1.4,{"$f":"Table_Tintens[[#This Row],[Intensitet]]*Table_Tintens[[#This Row],[Klimafaktor]]","v":59.240978926457075}]
[null,null,null,252,42.348853841276259,1.4,{"$f":"Table_Tintens[[#This Row],[Intensitet]]*Table_Tintens[[#This Row],[Klimafaktor]]","v":59.288395377786756}]
[null,null,null,253,42.381770720104292,1.4,{"$f":"Table_Tintens[[#This Row],[Intensitet]]*Table_Tintens[[#This Row],[Klimafaktor]]","v":59.334479008146005}]
[null,null,null,254,42.414574056702349,1.4,{"$f":"Table_Tintens[[#This Row],[Intensitet]]*Table_Tintens[[#This Row],[Klimafaktor]]","v":59.380403679383285}]
[null,null,null,255,42.448106711240925,1.4,{"$f":"Table_Tintens[[#This Row],[Intensitet]]*Table_Tintens[[#This Row],[Klimafaktor]]","v":59.427349395737288}]
[null,null,null,256,42.481529344856355,1.4,{"$f":"Table_Tintens[[#This Row],[Intensitet]]*Table_Tintens[[#This Row],[Klimafaktor]]","v":59.474141082798894}]
[null,null,null,257,42.513999360724995,{"$f":"IF($D265>90,Klimafaktor_max,KF_slope*LN($D265)+KF_intercept)","v":1.4},{"$f":"Table_Tintens[[#This Row],[Intensitet]]*Table_Tintens[[#This Row],[Klimafaktor]]","v":59.51959910501499}]
[null,null,null,258,42.546359024754125,1.4,{"$f":"Table_Tintens[[#This Row],[Intensitet]]*Table_Tintens[[#This Row],[Klimafaktor]]","v":59.564902634655773}]
[null,null,null,259,42.579454966665132,1.4,{"$f":"Table_Tintens[[#This Row],[Intensitet]]*Table_Tintens[[#This Row],[Klimafaktor]]","v":59.611236953331179}]
[null,null,null,260,42.611597479790014,1.4,{"$f":"Table_Tintens[[#This Row],[Intensitet]]*Table_Tintens[[#This Row],[Klimafaktor]]","v":59.656236471706016}]
[null,null,null,261,42.644479689621441,1.4,{"$f":"Table_Tintens[[#This Row],[Intensitet]]*Table_Tintens[[#This Row],[Klimafaktor]]","v":59.702271565470014}]
[null,null,null,262,42.676408085007075,1.4,{"$f":"Table_Tintens[[#This Row],[Intensitet]]*Table_Tintens[[#This Row],[Klimafaktor]]","v":59.746971319009901}]
[null,null,null,263,42.709079556635444,1.4,{"$f":"Table_Tintens[[#This Row],[Intensitet]]*Table_Tintens[[#This Row],[Klimafaktor]]","v":59.792711379289621}]
[null,null,null,264,42.740796802101436,1.4,{"$f":"Table_Tintens[[#This Row],[Intensitet]]*Table_Tintens[[#This Row],[Klimafaktor]]","v":59.837115522942007}]
[null,null,null,265,42.77326046511574,1.4,{"$f":"Table_Tintens[[#This Row],[Intensitet]]*Table_Tintens[[#This Row],[Klimafaktor]]","v":59.882564651162035}]
[null,null,null,266,42.804769465024521,1.4,{"$f":"Table_Tintens[[#This Row],[Intensitet]]*Table_Tintens[[#This Row],[Klimafaktor]]","v":59.926677251034327}]
[null,null,null,267,42.837028186578458,1.4,{"$f":"Table_Tintens[[#This Row],[Intensitet]]*Table_Tintens[[#This Row],[Klimafaktor]]","v":59.971839461209839}]
[null,null,null,268,42.868331783658803,1.4,{"$f":"Table_Tintens[[#This Row],[Intensitet]]*Table_Tintens[[#This Row],[Klimafaktor]]","v":60.015664497122323}]
[null,null,null,269,42.900388370257083,1.4,{"$f":"Table_Tintens[[#This Row],[Intensitet]]*Table_Tintens[[#This Row],[Klimafaktor]]","v":60.060543718359909}]
[null,null,null,270,42.931489347358522,1.4,{"$f":"Table_Tintens[[#This Row],[Intensitet]]*Table_Tintens[[#This Row],[Klimafaktor]]","v":60.104085086301929}]
[null,null,null,271,42.963346546579174,1.4,{"$f":"Table_Tintens[[#This Row],[Intensitet]]*Table_Tintens[[#This Row],[Klimafaktor]]","v":60.148685165210843}]
[null,null,null,272,42.994247628366026,1.4,{"$f":"Table_Tintens[[#This Row],[Intensitet]]*Table_Tintens[[#This Row],[Klimafaktor]]","v":60.19194667971243}]
[null,null,null,273,43.025049158151766,1.4,{"$f":"Table_Tintens[[#This Row],[Intensitet]]*Table_Tintens[[#This Row],[Klimafaktor]]","v":60.235068821412469}]
[null,null,null,274,43.05661198510564,1.4,{"$f":"Table_Tintens[[#This Row],[Intensitet]]*Table_Tintens[[#This Row],[Klimafaktor]]","v":60.279256779147893}]
[null,null,null,275,43.088078424844909,1.4,{"$f":"Table_Tintens[[#This Row],[Intensitet]]*Table_Tintens[[#This Row],[Klimafaktor]]","v":60.323309794782865}]
[null,null,null,276,43.118587665362753,1.4,{"$f":"Table_Tintens[[#This Row],[Intensitet]]*Table_Tintens[[#This Row],[Klimafaktor]]","v":60.366022731507847}]
[null,null,null,277,43.148999955881187,1.4,{"$f":"Table_Tintens[[#This Row],[Intensitet]]*Table_Tintens[[#This Row],[Klimafaktor]]","v":60.408599938233657}]
[null,null,null,278,43.180179809350314,1.4,{"$f":"Table_Tintens[[#This Row],[Intensitet]]*Table_Tintens[[#This Row],[Klimafaktor]]","v":60.452251733090435}]
[null,null,null,279,43.211265813228657,1.4,{"$f":"Table_Tintens[[#This Row],[Intensitet]]*Table_Tintens[[#This Row],[Klimafaktor]]","v":60.495772138520117}]
[null,null,null,280,43.241393452670721,1.4,{"$f":"Table_Tintens[[#This Row],[Intensitet]]*Table_Tintens[[#This Row],[Klimafaktor]]","v":60.537950833739004}]
[null,null,null,281,43.271426639309716,1.4,{"$f":"Table_Tintens[[#This Row],[Intensitet]]*Table_Tintens[[#This Row],[Klimafaktor]]","v":60.5799972950336}]
[null,null,null,282,43.302233529173066,1.4,{"$f":"Table_Tintens[[#This Row],[Intensitet]]*Table_Tintens[[#This Row],[Klimafaktor]]","v":60.62312694084229}]
[null,null,null,283,43.33294900547731,1.4,{"$f":"Table_Tintens[[#This Row],[Intensitet]]*Table_Tintens[[#This Row],[Klimafaktor]]","v":60.666128607668227}]
[null,null,null,284,43.362704873716069,1.4,{"$f":"Table_Tintens[[#This Row],[Intensitet]]*Table_Tintens[[#This Row],[Klimafaktor]]","v":60.70778682320249}]
[null,null,null,285,43.392368687171995,1.4,{"$f":"Table_Tintens[[#This Row],[Intensitet]]*Table_Tintens[[#This Row],[Klimafaktor]]","v":60.749316162040792}]
[null,null,null,286,43.422812224834786,1.4,{"$f":"Table_Tintens[[#This Row],[Intensitet]]*Table_Tintens[[#This Row],[Klimafaktor]]","v":60.791937114768693}]
[null,null,null,287,43.453166688800984,1.4,{"$f":"Table_Tintens[[#This Row],[Intensitet]]*Table_Tintens[[#This Row],[Klimafaktor]]","v":60.83443336432137}]
[null,null,null,288,43.482560227317109,1.4,{"$f":"Table_Tintens[[#This Row],[Intensitet]]*Table_Tintens[[#This Row],[Klimafaktor]]","v":60.875584318243945}]
[null,null,null,289,43.512737636224088,1.4,{"$f":"Table_Tintens[[#This Row],[Intensitet]]*Table_Tintens[[#This Row],[Klimafaktor]]","v":60.917832690713716}]
[null,null,null,290,43.541953434695365,1.4,{"$f":"Table_Tintens[[#This Row],[Intensitet]]*Table_Tintens[[#This Row],[Klimafaktor]]","v":60.95873480857351}]
[null,null,null,291,43.571956029304431,1.4,{"$f":"Table_Tintens[[#This Row],[Intensitet]]*Table_Tintens[[#This Row],[Klimafaktor]]","v":61.000738441026201}]
[null,null,null,292,43.600996311654761,1.4,{"$f":"Table_Tintens[[#This Row],[Intensitet]]*Table_Tintens[[#This Row],[Klimafaktor]]","v":61.041394836316663}]
[null,null,null,293,43.630826289220678,1.4,{"$f":"Table_Tintens[[#This Row],[Intensitet]]*Table_Tintens[[#This Row],[Klimafaktor]]","v":61.083156804908946}]
[null,null,null,294,43.659693236361186,1.4,{"$f":"Table_Tintens[[#This Row],[Intensitet]]*Table_Tintens[[#This Row],[Klimafaktor]]","v":61.123570530905653}]
[null,null,null,295,43.689352751766243,1.4,{"$f":"Table_Tintens[[#This Row],[Intensitet]]*Table_Tintens[[#This Row],[Klimafaktor]]","v":61.165093852472737}]
[null,null,null,296,43.718048502714083,1.4,{"$f":"Table_Tintens[[#This Row],[Intensitet]]*Table_Tintens[[#This Row],[Klimafaktor]]","v":61.205267903799715}]
[null,null,null,297,43.74753966956618,1.4,{"$f":"Table_Tintens[[#This Row],[Intensitet]]*Table_Tintens[[#This Row],[Klimafaktor]]","v":61.246555537392645}]
[null,null,null,298,43.776066322524159,1.4,{"$f":"Table_Tintens[[#This Row],[Intensitet]]*Table_Tintens[[#This Row],[Klimafaktor]]","v":61.286492851533815}]
[null,null,null,299,43.805391214218211,1.4,{"$f":"Table_Tintens[[#This Row],[Intensitet]]*Table_Tintens[[#This Row],[Klimafaktor]]","v":61.327547699905494}]
[null,null,null,300,43.833750827622808,1.4,{"$f":"Table_Tintens[[#This Row],[Intensitet]]*Table_Tintens[[#This Row],[Klimafaktor]]","v":61.367251158671927}]
[null,null,null,301,43.862911478369242,1.4,{"$f":"Table_Tintens[[#This Row],[Intensitet]]*Table_Tintens[[#This Row],[Klimafaktor]]","v":61.408076069716934}]
[null,null,null,302,43.891106071901582,1.4,{"$f":"Table_Tintens[[#This Row],[Intensitet]]*Table_Tintens[[#This Row],[Klimafaktor]]","v":61.447548500662208}]
[null,null,null,303,43.920104477720372,1.4,{"$f":"Table_Tintens[[#This Row],[Intensitet]]*Table_Tintens[[#This Row],[Klimafaktor]]","v":61.488146268808514}]
[null,null,null,304,43.949022792180997,1.4,{"$f":"Table_Tintens[[#This Row],[Intensitet]]*Table_Tintens[[#This Row],[Klimafaktor]]","v":61.528631909053395}]
[null,null,null,305,43.976974152972453,1.4,{"$f":"Table_Tintens[[#This Row],[Intensitet]]*Table_Tintens[[#This Row],[Klimafaktor]]","v":61.567763814161431}]
[null,null,null,306,44.004844615656751,1.4,{"$f":"Table_Tintens[[#This Row],[Intensitet]]*Table_Tintens[[#This Row],[Klimafaktor]]","v":61.606782461919444}]
[null,null,null,307,44.033524371706946,1.4,{"$f":"Table_Tintens[[#This Row],[Intensitet]]*Table_Tintens[[#This Row],[Klimafaktor]]","v":61.646934120389723}]
[null,null,null,308,44.062125947219791,1.4,{"$f":"Table_Tintens[[#This Row],[Intensitet]]*Table_Tintens[[#This Row],[Klimafaktor]]","v":61.686976326107704}]
[null,null,null,309,44.089758930208923,1.4,{"$f":"Table_Tintens[[#This Row],[Intensitet]]*Table_Tintens[[#This Row],[Klimafaktor]]","v":61.725662502292487}]
[null,null,null,310,44.118204958364664,1.4,{"$f":"Table_Tintens[[#This Row],[Intensitet]]*Table_Tintens[[#This Row],[Klimafaktor]]","v":61.765486941710527}]
[null,null,null,311,44.145681555234134,1.4,{"$f":"Table_Tintens[[#This Row],[Intensitet]]*Table_Tintens[[#This Row],[Klimafaktor]]","v":61.803954177327782}]
[null,null,null,312,44.173973871706146,1.4,{"$f":"Table_Tintens[[#This Row],[Intensitet]]*Table_Tintens[[#This Row],[Klimafaktor]]","v":61.843563420388598}]
[null,null,null,313,44.201295905718268,1.4,{"$f":"Table_Tintens[[#This Row],[Intensitet]]*Table_Tintens[[#This Row],[Klimafaktor]]","v":61.88181426800557}]
[null,null,null,314,44.229436312927525,1.4,{"$f":"Table_Tintens[[#This Row],[Intensitet]]*Table_Tintens[[#This Row],[Klimafaktor]]","v":61.921210838098531}]
[null,null,null,315,44.256605574437373,1.4,{"$f":"Table_Tintens[[#This Row],[Intensitet]]*Table_Tintens[[#This Row],[Klimafaktor]]","v":61.959247804212318}]
[null,null,null,316,44.284595842361462,1.4,{"$f":"Table_Tintens[[#This Row],[Intensitet]]*Table_Tintens[[#This Row],[Klimafaktor]]","v":61.998434179306045}]
[null,null,null,317,44.312511979676302,1.4,{"$f":"Table_Tintens[[#This Row],[Intensitet]]*Table_Tintens[[#This Row],[Klimafaktor]]","v":62.037516771546819}]
[null,null,null,318,44.339455956572436,1.4,{"$f":"Table_Tintens[[#This Row],[Intensitet]]*Table_Tintens[[#This Row],[Klimafaktor]]","v":62.075238339201405}]
[null,null,null,319,44.366324916477808,1.4,{"$f":"Table_Tintens[[#This Row],[Intensitet]]*Table_Tintens[[#This Row],[Klimafaktor]]","v":62.112854883068927}]
[null,null,null,320,44.394020089892152,1.4,{"$f":"Table_Tintens[[#This Row],[Intensitet]]*Table_Tintens[[#This Row],[Klimafaktor]]","v":62.151628125849008}]
[null,null,null,321,44.421642829962124,{"$f":"IF($D329>90,Klimafaktor_max,KF_slope*LN($D329)+KF_intercept)","v":1.4},{"$f":"Table_Tintens[[#This Row],[Intensitet]]*Table_Tintens[[#This Row],[Klimafaktor]]","v":62.19029996194697}]
[null,null,null,322,44.448291615906527,1.4,{"$f":"Table_Tintens[[#This Row],[Intensitet]]*Table_Tintens[[#This Row],[Klimafaktor]]","v":62.227608262269136}]
[null,null,null,323,44.475770165955502,1.4,{"$f":"Table_Tintens[[#This Row],[Intensitet]]*Table_Tintens[[#This Row],[Klimafaktor]]","v":62.266078232337698}]
[null,null,null,324,44.502273848902263,1.4,{"$f":"Table_Tintens[[#This Row],[Intensitet]]*Table_Tintens[[#This Row],[Klimafaktor]]","v":62.303183388463161}]
[null,null,null,325,44.529609842304723,1.4,{"$f":"Table_Tintens[[#This Row],[Intensitet]]*Table_Tintens[[#This Row],[Klimafaktor]]","v":62.341453779226605}]
[null,null,null,326,44.555970045266406,1.4,{"$f":"Table_Tintens[[#This Row],[Intensitet]]*Table_Tintens[[#This Row],[Klimafaktor]]","v":62.378358063372964}]
[null,null,null,327,44.583165086987236,1.4,{"$f":"Table_Tintens[[#This Row],[Intensitet]]*Table_Tintens[[#This Row],[Klimafaktor]]","v":62.416431121782125}]
[null,null,null,328,44.609383404845005,1.4,{"$f":"Table_Tintens[[#This Row],[Intensitet]]*Table_Tintens[[#This Row],[Klimafaktor]]","v":62.453136766783004}]
[null,null,null,329,44.636439072104217,1.4,{"$f":"Table_Tintens[[#This Row],[Intensitet]]*Table_Tintens[[#This Row],[Klimafaktor]]","v":62.491014700945897}]
[null,null,null,330,44.663425911930574,1.4,{"$f":"Table_Tintens[[#This Row],[Intensitet]]*Table_Tintens[[#This Row],[Klimafaktor]]","v":62.528796276702799}]
[null,null,null,331,44.689434915182247,1.4,{"$f":"Table_Tintens[[#This Row],[Intensitet]]*Table_Tintens[[#This Row],[Klimafaktor]]","v":62.565208881255138}]
[null,null,null,332,44.716284694540015,1.4,{"$f":"Table_Tintens[[#This Row],[Intensitet]]*Table_Tintens[[#This Row],[Klimafaktor]]","v":62.602798572356015}]
[null,null,null,333,44.742155680433321,1.4,{"$f":"Table_Tintens[[#This Row],[Intensitet]]*Table_Tintens[[#This Row],[Klimafaktor]]","v":62.639017952606643}]
[null,null,null,334,44.768869909973631,1.4,{"$f":"Table_Tintens[[#This Row],[Intensitet]]*Table_Tintens[[#This Row],[Klimafaktor]]","v":62.676417873963082}]
[null,null,null,335,44.794604379981614,1.4,{"$f":"Table_Tintens[[#This Row],[Intensitet]]*Table_Tintens[[#This Row],[Klimafaktor]]","v":62.712446131974254}]
[null,null,null,336,44.821184544785879,1.4,{"$f":"Table_Tintens[[#This Row],[Intensitet]]*Table_Tintens[[#This Row],[Klimafaktor]]","v":62.749658362700224}]
[null,null,null,337,44.846783975053967,1.4,{"$f":"Table_Tintens[[#This Row],[Intensitet]]*Table_Tintens[[#This Row],[Klimafaktor]]","v":62.785497565075552}]
[null,null,null,338,44.873231535215915,1.4,{"$f":"Table_Tintens[[#This Row],[Intensitet]]*Table_Tintens[[#This Row],[Klimafaktor]]","v":62.822524149302275}]
[null,null,null,339,44.899613604296654,1.4,{"$f":"Table_Tintens[[#This Row],[Intensitet]]*Table_Tintens[[#This Row],[Klimafaktor]]","v":62.85945904601531}]
[null,null,null,340,44.92501376832714,1.4,{"$f":"Table_Tintens[[#This Row],[Intensitet]]*Table_Tintens[[#This Row],[Klimafaktor]]","v":62.895019275657994}]
[null,null,null,341,44.951265376127182,1.4,{"$f":"Table_Tintens[[#This Row],[Intensitet]]*Table_Tintens[[#This Row],[Klimafaktor]]","v":62.931771526578054}]
[null,null,null,342,44.976534083112583,1.4,{"$f":"Table_Tintens[[#This Row],[Intensitet]]*Table_Tintens[[#This Row],[Klimafaktor]]","v":62.967147716357609}]
[null,null,null,343,45.00265662970773,1.4,{"$f":"Table_Tintens[[#This Row],[Intensitet]]*Table_Tintens[[#This Row],[Klimafaktor]]","v":63.003719281590818}]
[null,null,null,344,45.028715431888813,1.4,{"$f":"Table_Tintens[[#This Row],[Intensitet]]*Table_Tintens[[#This Row],[Klimafaktor]]","v":63.040201604644331}]
[null,null,null,345,45.053790133961066,1.4,{"$f":"Table_Tintens[[#This Row],[Intensitet]]*Table_Tintens[[#This Row],[Klimafaktor]]","v":63.075306187545486}]
[null,null,null,346,45.078800079763056,1.4,{"$f":"Table_Tintens[[#This Row],[Intensitet]]*Table_Tintens[[#This Row],[Klimafaktor]]","v":63.110320111668273}]
[null,null,null,347,45.104668612373388,1.4,{"$f":"Table_Tintens[[#This Row],[Intensitet]]*Table_Tintens[[#This Row],[Klimafaktor]]","v":63.146536057322741}]
[null,null,null,348,45.130474747239823,1.4,{"$f":"Table_Tintens[[#This Row],[Intensitet]]*Table_Tintens[[#This Row],[Klimafaktor]]","v":63.182664646135748}]
[null,null,null,349,45.155294743998688,1.4,{"$f":"Table_Tintens[[#This Row],[Intensitet]]*Table_Tintens[[#This Row],[Klimafaktor]]","v":63.217412641598159}]
[null,null,null,350,45.180976538401431,1.4,{"$f":"Table_Tintens[[#This Row],[Intensitet]]*Table_Tintens[[#This Row],[Klimafaktor]]","v":63.253367153761999}]
[null,null,null,351,45.205671164431145,1.4,{"$f":"Table_Tintens[[#This Row],[Intensitet]]*Table_Tintens[[#This Row],[Klimafaktor]]","v":63.287939630203596}]
[null,null,null,352,45.231229918540784,1.4,{"$f":"Table_Tintens[[#This Row],[Intensitet]]*Table_Tintens[[#This Row],[Klimafaktor]]","v":63.323721885957092}]
[null,null,null,353,45.256727896847536,1.4,{"$f":"Table_Tintens[[#This Row],[Intensitet]]*Table_Tintens[[#This Row],[Klimafaktor]]","v":63.35941905558655}]
[null,null,null,354,45.281237459857856,1.4,{"$f":"Table_Tintens[[#This Row],[Intensitet]]*Table_Tintens[[#This Row],[Klimafaktor]]","v":63.393732443800992}]
[null,null,null,355,45.306614308034966,1.4,{"$f":"Table_Tintens[[#This Row],[Intensitet]]*Table_Tintens[[#This Row],[Klimafaktor]]","v":63.429260031248951}]
[null,null,null,356,45.3310016934131,1.4,{"$f":"Table_Tintens[[#This Row],[Intensitet]]*Table_Tintens[[#This Row],[Klimafaktor]]","v":63.463402370778333}]
[null,null,null,357,45.35625866027101,1.4,{"$f":"Table_Tintens[[#This Row],[Intensitet]]*Table_Tintens[[#This Row],[Klimafaktor]]","v":63.498762124379411}]
[null,null,null,358,45.381456409148043,1.4,{"$f":"Table_Tintens[[#This Row],[Intensitet]]*Table_Tintens[[#This Row],[Klimafaktor]]","v":63.534038972807259}]
[null,null,null,359,45.405663424583175,1.4,{"$f":"Table_Tintens[[#This Row],[Intensitet]]*Table_Tintens[[#This Row],[Klimafaktor]]","v":63.567928794416439}]
[null,null,null,360,45.430743127354539,1.4,{"$f":"Table_Tintens[[#This Row],[Intensitet]]*Table_Tintens[[#This Row],[Klimafaktor]]","v":63.603040378296349}]
[null,null,null,361,45.454831033029365,1.4,{"$f":"Table_Tintens[[#This Row],[Intensitet]]*Table_Tintens[[#This Row],[Klimafaktor]]","v":63.636763446241105}]
[null,null,null,362,45.47979388985118,1.4,{"$f":"Table_Tintens[[#This Row],[Intensitet]]*Table_Tintens[[#This Row],[Klimafaktor]]","v":63.671711445791651}]
[null,null,null,363,45.504699025775416,1.4,{"$f":"Table_Tintens[[#This Row],[Intensitet]]*Table_Tintens[[#This Row],[Klimafaktor]]","v":63.706578636085581}]
[null,null,null,364,45.528611071802203,1.4,{"$f":"Table_Tintens[[#This Row],[Intensitet]]*Table_Tintens[[#This Row],[Klimafaktor]]","v":63.740055500523077}]
[null,null,null,365,45.553401125963617,1.4,{"$f":"Table_Tintens[[#This Row],[Intensitet]]*Table_Tintens[[#This Row],[Klimafaktor]]","v":63.774761576349057}]
[null,null,null,366,45.577197011427309,1.4,{"$f":"Table_Tintens[[#This Row],[Intensitet]]*Table_Tintens[[#This Row],[Klimafaktor]]","v":63.80807581599823}]
[null,null,null,367,45.601873137857091,1.4,{"$f":"Table_Tintens[[#This Row],[Intensitet]]*Table_Tintens[[#This Row],[Klimafaktor]]","v":63.842622392999921}]
[null,null,null,368,45.626492982892486,1.4,{"$f":"Table_Tintens[[#This Row],[Intensitet]]*Table_Tintens[[#This Row],[Klimafaktor]]","v":63.877090176049478}]
[null,null,null,369,45.65011734571916,1.4,{"$f":"Table_Tintens[[#This Row],[Intensitet]]*Table_Tintens[[#This Row],[Klimafaktor]]","v":63.910164284006818}]
[null,null,null,370,45.673684336465875,1.4,{"$f":"Table_Tintens[[#This Row],[Intensitet]]*Table_Tintens[[#This Row],[Klimafaktor]]","v":63.943158071052224}]
[null,null,null,371,45.698135998761828,1.4,{"$f":"Table_Tintens[[#This Row],[Intensitet]]*Table_Tintens[[#This Row],[Klimafaktor]]","v":63.977390398266557}]
[null,null,null,372,45.72253249226052,1.4,{"$f":"Table_Tintens[[#This Row],[Intensitet]]*Table_Tintens[[#This Row],[Klimafaktor]]","v":64.011545489164718}]
[null,null,null,373,45.745931311869661,1.4,{"$f":"Table_Tintens[[#This Row],[Intensitet]]*Table_Tintens[[#This Row],[Klimafaktor]]","v":64.044303836617516}]
[null,null,null,374,45.770217778127723,1.4,{"$f":"Table_Tintens[[#This Row],[Intensitet]]*Table_Tintens[[#This Row],[Klimafaktor]]","v":64.078304889378813}]
[null,null,null,375,45.793505466302307,1.4,{"$f":"Table_Tintens[[#This Row],[Intensitet]]*Table_Tintens[[#This Row],[Klimafaktor]]","v":64.110907652823229}]
[null,null,null,376,45.81768298217748,1.4,{"$f":"Table_Tintens[[#This Row],[Intensitet]]*Table_Tintens[[#This Row],[Klimafaktor]]","v":64.144756175048471}]
[null,null,null,377,45.841806672421555,1.4,{"$f":"Table_Tintens[[#This Row],[Intensitet]]*Table_Tintens[[#This Row],[Klimafaktor]]","v":64.178529341390174}]
[null,null,null,378,45.864930236536125,1.4,{"$f":"Table_Tintens[[#This Row],[Intensitet]]*Table_Tintens[[#This Row],[Klimafaktor]]","v":64.210902331150578}]
[null,null,null,379,45.888946560468305,1.4,{"$f":"Table_Tintens[[#This Row],[Intensitet]]*Table_Tintens[[#This Row],[Klimafaktor]]","v":64.244525184655629}]
[null,null,null,380,45.911961641389205,1.4,{"$f":"Table_Tintens[[#This Row],[Intensitet]]*Table_Tintens[[#This Row],[Klimafaktor]]","v":64.276746297944882}]
[null,null,null,381,45.935871635993649,1.4,{"$f":"Table_Tintens[[#This Row],[Intensitet]]*Table_Tintens[[#This Row],[Klimafaktor]]","v":64.310220290391101}]
[null,null,null,382,45.959729098359716,1.4,{"$f":"Table_Tintens[[#This Row],[Intensitet]]*Table_Tintens[[#This Row],[Klimafaktor]]","v":64.343620737703603}]
[null,null,null,383,45.982583952491531,1.4,{"$f":"Table_Tintens[[#This Row],[Intensitet]]*Table_Tintens[[#This Row],[Klimafaktor]]","v":64.375617533488139}]
[null,null,null,384,46.006336611314794,1.4,{"$f":"Table_Tintens[[#This Row],[Intensitet]]*Table_Tintens[[#This Row],[Klimafaktor]]","v":64.408871255840708}]
[null,null,null,385,46.029085533095405,{"$f":"IF($D393>90,Klimafaktor_max,KF_slope*LN($D393)+KF_intercept)","v":1.4},{"$f":"Table_Tintens[[#This Row],[Intensitet]]*Table_Tintens[[#This Row],[Klimafaktor]]","v":64.440719746333556}]
[null,null,null,386,46.052734387457349,1.4,{"$f":"Table_Tintens[[#This Row],[Intensitet]]*Table_Tintens[[#This Row],[Klimafaktor]]","v":64.473828142440283}]
[null,null,null,387,46.076331955662518,1.4,{"$f":"Table_Tintens[[#This Row],[Intensitet]]*Table_Tintens[[#This Row],[Klimafaktor]]","v":64.506864737927515}]
[null,null,null,388,46.098924405522425,1.4,{"$f":"Table_Tintens[[#This Row],[Intensitet]]*Table_Tintens[[#This Row],[Klimafaktor]]","v":64.538494167731386}]
[null,null,null,389,46.122419639628177,1.4,{"$f":"Table_Tintens[[#This Row],[Intensitet]]*Table_Tintens[[#This Row],[Klimafaktor]]","v":64.571387495479442}]
[null,null,null,390,46.144908615364116,1.4,{"$f":"Table_Tintens[[#This Row],[Intensitet]]*Table_Tintens[[#This Row],[Klimafaktor]]","v":64.602872061509757}]
[null,null,null,391,46.168302478399589,1.4,{"$f":"Table_Tintens[[#This Row],[Intensitet]]*Table_Tintens[[#This Row],[Klimafaktor]]","v":64.635623469759423}]
[null,null,null,392,46.19164625635846,1.4,{"$f":"Table_Tintens[[#This Row],[Intensitet]]*Table_Tintens[[#This Row],[Klimafaktor]]","v":64.66830475890184}]
[null,null,null,393,46.21494018383202,1.4,{"$f":"Table_Tintens[[#This Row],[Intensitet]]*Table_Tintens[[#This Row],[Klimafaktor]]","v":64.700916257364824}]
[null,null,null,394,46.237226204101901,1.4,{"$f":"Table_Tintens[[#This Row],[Intensitet]]*Table_Tintens[[#This Row],[Klimafaktor]]","v":64.732116685742653}]
[null,null,null,395,46.260420643289741,1.4,{"$f":"Table_Tintens[[#This Row],[Intensitet]]*Table_Tintens[[#This Row],[Klimafaktor]]","v":64.764588900605631}]
[null,null,null,396,46.28260602309394,1.4,{"$f":"Table_Tintens[[#This Row],[Intensitet]]*Table_Tintens[[#This Row],[Klimafaktor]]","v":64.795648432331518}]
[null,null,null,397,46.305701896053122,1.4,{"$f":"Table_Tintens[[#This Row],[Intensitet]]*Table_Tintens[[#This Row],[Klimafaktor]]","v":64.827982654474368}]
[null,null,null,398,46.328749068467012,1.4,{"$f":"Table_Tintens[[#This Row],[Intensitet]]*Table_Tintens[[#This Row],[Klimafaktor]]","v":64.860248695853812}]
[null,null,null,399,46.350785768881451,1.4,{"$f":"Table_Tintens[[#This Row],[Intensitet]]*Table_Tintens[[#This Row],[Klimafaktor]]","v":64.891100076434029}]
[null,null,null,400,46.373735732743334,1.4,{"$f":"Table_Tintens[[#This Row],[Intensitet]]*Table_Tintens[[#This Row],[Klimafaktor]]","v":64.923230025840667}]
[null,null,null,401,46.395674062603618,1.4,{"$f":"Table_Tintens[[#This Row],[Intensitet]]*Table_Tintens[[#This Row],[Klimafaktor]]","v":64.953943687645065}]
[null,null,null,402,46.418527707603459,1.4,{"$f":"Table_Tintens[[#This Row],[Intensitet]]*Table_Tintens[[#This Row],[Klimafaktor]]","v":64.985938790644838}]
[null,null,null,403,46.441333761598457,1.4,{"$f":"Table_Tintens[[#This Row],[Intensitet]]*Table_Tintens[[#This Row],[Klimafaktor]]","v":65.017867266237843}]
[null,null,null,404,46.463126755923227,1.4,{"$f":"Table_Tintens[[#This Row],[Intensitet]]*Table_Tintens[[#This Row],[Klimafaktor]]","v":65.048377458292521}]
[null,null,null,405,46.485837801357185,1.4,{"$f":"Table_Tintens[[#This Row],[Intensitet]]*Table_Tintens[[#This Row],[Klimafaktor]]","v":65.080172921900058}]
[null,null,null,406,46.507534615864429,1.4,{"$f":"Table_Tintens[[#This Row],[Intensitet]]*Table_Tintens[[#This Row],[Klimafaktor]]","v":65.110548462210204}]
[null,null,null,407,46.530151511577877,1.4,{"$f":"Table_Tintens[[#This Row],[Intensitet]]*Table_Tintens[[#This Row],[Klimafaktor]]","v":65.142212116209024}]
[null,null,null,408,46.552721887323756,1.4,{"$f":"Table_Tintens[[#This Row],[Intensitet]]*Table_Tintens[[#This Row],[Klimafaktor]]","v":65.173810642253258}]
[null,null,null,409,46.574276594235705,1.4,{"$f":"Table_Tintens[[#This Row],[Intensitet]]*Table_Tintens[[#This Row],[Klimafaktor]]","v":65.203987231929986}]
[null,null,null,410,46.596754085394934,1.4,{"$f":"Table_Tintens[[#This Row],[Intensitet]]*Table_Tintens[[#This Row],[Klimafaktor]]","v":65.235455719552903}]
[null,null,null,411,46.618214727739087,1.4,{"$f":"Table_Tintens[[#This Row],[Intensitet]]*Table_Tintens[[#This Row],[Klimafaktor]]","v":65.265500618834722}]
[null,null,null,412,46.640600163732188,1.4,{"$f":"Table_Tintens[[#This Row],[Intensitet]]*Table_Tintens[[#This Row],[Klimafaktor]]","v":65.296840229225054}]
[null,null,null,413,46.662940114075759,1.4,{"$f":"Table_Tintens[[#This Row],[Intensitet]]*Table_Tintens[[#This Row],[Klimafaktor]]","v":65.328116159706056}]
[null,null,null,414,46.685234780995231,1.4,{"$f":"Table_Tintens[[#This Row],[Intensitet]]*Table_Tintens[[#This Row],[Klimafaktor]]","v":65.359328693393323}]
[null,null,null,415,46.706510883447002,1.4,{"$f":"Table_Tintens[[#This Row],[Intensitet]]*Table_Tintens[[#This Row],[Klimafaktor]]","v":65.389115236825802}]
[null,null,null,416,46.728715118502365,1.4,{"$f":"Table_Tintens[[#This Row],[Intensitet]]*Table_Tintens[[#This Row],[Klimafaktor]]","v":65.420201165903308}]
[null,null,null,417,46.74989959971569,1.4,{"$f":"Table_Tintens[[#This Row],[Intensitet]]*Table_Tintens[[#This Row],[Klimafaktor]]","v":65.449859439601966}]
[null,null,null,418,46.772014198800434,1.4,{"$f":"Table_Tintens[[#This Row],[Intensitet]]*Table_Tintens[[#This Row],[Klimafaktor]]","v":65.480819878320602}]
[null,null,null,419,46.794084506935086,1.4,{"$f":"Table_Tintens[[#This Row],[Intensitet]]*Table_Tintens[[#This Row],[Klimafaktor]]","v":65.51171830970911}]
[null,null,null,420,46.81513359956439,1.4,{"$f":"Table_Tintens[[#This Row],[Intensitet]]*Table_Tintens[[#This Row],[Klimafaktor]]","v":65.541187039390138}]
[null,null,null,421,46.837115444659005,1.4,{"$f":"Table_Tintens[[#This Row],[Intensitet]]*Table_Tintens[[#This Row],[Klimafaktor]]","v":65.571961622522608}]
[null,null,null,422,46.858074877192372,1.4,{"$f":"Table_Tintens[[#This Row],[Intensitet]]*Table_Tintens[[#This Row],[Klimafaktor]]","v":65.601304828069317}]
[null,null,null,423,46.879969028582039,1.4,{"$f":"Table_Tintens[[#This Row],[Intensitet]]*Table_Tintens[[#This Row],[Klimafaktor]]","v":65.631956640014849}]
[null,null,null,424,46.901819848350698,1.4,{"$f":"Table_Tintens[[#This Row],[Intensitet]]*Table_Tintens[[#This Row],[Klimafaktor]]","v":65.662547787690968}]
[null,null,null,425,46.922646783920278,1.4,{"$f":"Table_Tintens[[#This Row],[Intensitet]]*Table_Tintens[[#This Row],[Klimafaktor]]","v":65.691705497488385}]
[null,null,null,426,46.944411043995558,1.4,{"$f":"Table_Tintens[[#This Row],[Intensitet]]*Table_Tintens[[#This Row],[Klimafaktor]]","v":65.722175461593778}]
[null,null,null,427,46.965150215561046,1.4,{"$f":"Table_Tintens[[#This Row],[Intensitet]]*Table_Tintens[[#This Row],[Klimafaktor]]","v":65.751210301785463}]
[null,null,null,428,46.986828659905271,1.4,{"$f":"Table_Tintens[[#This Row],[Intensitet]]*Table_Tintens[[#This Row],[Klimafaktor]]","v":65.781560123867379}]
[null,null,null,429,47.008464700290851,1.4,{"$f":"Table_Tintens[[#This Row],[Intensitet]]*Table_Tintens[[#This Row],[Klimafaktor]]","v":65.811850580407182}]
[null,null,null,430,47.030058518217395,1.4,{"$f":"Table_Tintens[[#This Row],[Intensitet]]*Table_Tintens[[#This Row],[Klimafaktor]]","v":65.842081925504345}]
[null,null,null,431,47.050625492641842,1.4,{"$f":"Table_Tintens[[#This Row],[Intensitet]]*Table_Tintens[[#This Row],[Klimafaktor]]","v":65.870875689698579}]
[null,null,null,432,47.07213495196136,1.4,{"$f":"Table_Tintens[[#This Row],[Intensitet]]*Table_Tintens[[#This Row],[Klimafaktor]]","v":65.900988932745904}]
[null,null,null,433,47.09261635570909,1.4,{"$f":"Table_Tintens[[#This Row],[Intensitet]]*Table_Tintens[[#This Row],[Klimafaktor]]","v":65.929662897992728}]
[null,null,null,434,47.114042171412493,1.4,{"$f":"Table_Tintens[[#This Row],[Intensitet]]*Table_Tintens[[#This Row],[Klimafaktor]]","v":65.959659039977481}]
[null,null,null,435,47.135426656163993,1.4,{"$f":"Table_Tintens[[#This Row],[Intensitet]]*Table_Tintens[[#This Row],[Klimafaktor]]","v":65.989597318629592}]
[null,null,null,436,47.155781594411422,1.4,{"$f":"Table_Tintens[[#This Row],[Intensitet]]*Table_Tintens[[#This Row],[Klimafaktor]]","v":66.018094232175983}]
[null,null,null,437,47.177083489887146,1.4,{"$f":"Table_Tintens[[#This Row],[Intensitet]]*Table_Tintens[[#This Row],[Klimafaktor]]","v":66.047916885842}]
[null,null,null,438,47.197354620377006,1.4,{"$f":"Table_Tintens[[#This Row],[Intensitet]]*Table_Tintens[[#This Row],[Klimafaktor]]","v":66.076296468527801}]
[null,null,null,439,47.218574618575026,1.4,{"$f":"Table_Tintens[[#This Row],[Intensitet]]*Table_Tintens[[#This Row],[Klimafaktor]]","v":66.106004466005032}]
[null,null,null,440,47.239754148634283,1.4,{"$f":"Table_Tintens[[#This Row],[Intensitet]]*Table_Tintens[[#This Row],[Klimafaktor]]","v":66.135655808087989}]
[null,null,null,441,47.260893379441661,1.4,{"$f":"Table_Tintens[[#This Row],[Intensitet]]*Table_Tintens[[#This Row],[Klimafaktor]]","v":66.165250731218322}]
[null,null,null,442,47.281000068025101,1.4,{"$f":"Table_Tintens[[#This Row],[Intensitet]]*Table_Tintens[[#This Row],[Klimafaktor]]","v":66.193400095235134}]
[null,null,null,443,47.302058757547499,1.4,{"$f":"Table_Tintens[[#This Row],[Intensitet]]*Table_Tintens[[#This Row],[Klimafaktor]]","v":66.222882260566493}]
[null,null,null,444,47.322083679541493,1.4,{"$f":"Table_Tintens[[#This Row],[Intensitet]]*Table_Tintens[[#This Row],[Klimafaktor]]","v":66.250917151358081}]
[null,null,null,445,47.343062493490827,1.4,{"$f":"Table_Tintens[[#This Row],[Intensitet]]*Table_Tintens[[#This Row],[Klimafaktor]]","v":66.280287490887147}]
[null,null,null,446,47.364001838198824,1.4,{"$f":"Table_Tintens[[#This Row],[Intensitet]]*Table_Tintens[[#This Row],[Klimafaktor]]","v":66.309602573478344}]
[null,null,null,447,47.383905907710151,1.4,{"$f":"Table_Tintens[[#This Row],[Intensitet]]*Table_Tintens[[#This Row],[Klimafaktor]]","v":66.337468270794204}]
[null,null,null,448,47.404766358901291,1.4,{"$f":"Table_Tintens[[#This Row],[Intensitet]]*Table_Tintens[[#This Row],[Klimafaktor]]","v":66.366672902461801}]
[null,null,null,449,47.425587826109485,{"$f":"IF($D457>90,Klimafaktor_max,KF_slope*LN($D457)+KF_intercept)","v":1.4},{"$f":"Table_Tintens[[#This Row],[Intensitet]]*Table_Tintens[[#This Row],[Klimafaktor]]","v":66.395822956553275}]
[null,null,null,450,47.445372506407161,1.4,{"$f":"Table_Tintens[[#This Row],[Intensitet]]*Table_Tintens[[#This Row],[Klimafaktor]]","v":66.423521508970026}]
[null,null,null,451,47.466116043610924,1.4,{"$f":"Table_Tintens[[#This Row],[Intensitet]]*Table_Tintens[[#This Row],[Klimafaktor]]","v":66.452562461055294}]
[null,null,null,452,47.486821072949802,1.4,{"$f":"Table_Tintens[[#This Row],[Intensitet]]*Table_Tintens[[#This Row],[Klimafaktor]]","v":66.481549502129724}]
[null,null,null,453,47.506487799777979,1.4,{"$f":"Table_Tintens[[#This Row],[Intensitet]]*Table_Tintens[[#This Row],[Klimafaktor]]","v":66.509082919689163}]
[null,null,null,454,47.527115844551496,1.4,{"$f":"Table_Tintens[[#This Row],[Intensitet]]*Table_Tintens[[#This Row],[Klimafaktor]]","v":66.537962182372084}]
[null,null,null,455,47.546704349815997,1.4,{"$f":"Table_Tintens[[#This Row],[Intensitet]]*Table_Tintens[[#This Row],[Klimafaktor]]","v":66.56538608974239}]
[null,null,null,456,47.56725603094241,1.4,{"$f":"Table_Tintens[[#This Row],[Intensitet]]*Table_Tintens[[#This Row],[Klimafaktor]]","v":66.594158443319373}]
[null,null,null,457,47.587769978317361,1.4,{"$f":"Table_Tintens[[#This Row],[Intensitet]]*Table_Tintens[[#This Row],[Klimafaktor]]","v":66.622877969644307}]
[null,null,null,458,47.608246343563579,1.4,{"$f":"Table_Tintens[[#This Row],[Intensitet]]*Table_Tintens[[#This Row],[Klimafaktor]]","v":66.651544880989007}]
[null,null,null,459,47.627681364035269,1.4,{"$f":"Table_Tintens[[#This Row],[Intensitet]]*Table_Tintens[[#This Row],[Klimafaktor]]","v":66.678753909649373}]
[null,null,null,460,47.648082583181719,1.4,{"$f":"Table_Tintens[[#This Row],[Intensitet]]*Table_Tintens[[#This Row],[Klimafaktor]]","v":66.707315616454409}]
[null,null,null,461,47.667441214940467,1.4,{"$f":"Table_Tintens[[#This Row],[Intensitet]]*Table_Tintens[[#This Row],[Klimafaktor]]","v":66.734417700916651}]
[null,null,null,462,47.687767886181682,1.4,{"$f":"Table_Tintens[[#This Row],[Intensitet]]*Table_Tintens[[#This Row],[Klimafaktor]]","v":66.76287504065435}]
[null,null,null,463,47.708057721052633,1.4,{"$f":"Table_Tintens[[#This Row],[Intensitet]]*Table_Tintens[[#This Row],[Klimafaktor]]","v":66.791280809473676}]
[null,null,null,464,47.728310865653661,1.4,{"$f":"Table_Tintens[[#This Row],[Intensitet]]*Table_Tintens[[#This Row],[Klimafaktor]]","v":66.819635211915127}]
[null,null,null,465,47.747519609410304,1.4,{"$f":"Table_Tintens[[#This Row],[Intensitet]]*Table_Tintens[[#This Row],[Klimafaktor]]","v":66.846527453174417}]
[null,null,null,466,47.767699379366256,1.4,{"$f":"Table_Tintens[[#This Row],[Intensitet]]*Table_Tintens[[#This Row],[Klimafaktor]]","v":66.87477913111276}]
[null,null,null,467,47.786833500616339,1.4,{"$f":"Table_Tintens[[#This Row],[Intensitet]]*Table_Tintens[[#This Row],[Klimafaktor]]","v":66.901566900862875}]
[null,null,null,468,47.806940472508764,1.4,{"$f":"Table_Tintens[[#This Row],[Intensitet]]*Table_Tintens[[#This Row],[Klimafaktor]]","v":66.929716661512259}]
[null,null,null,469,47.827011472921775,1.4,{"$f":"Table_Tintens[[#This Row],[Intensitet]]*Table_Tintens[[#This Row],[Klimafaktor]]","v":66.957816062090487}]
[null,null,null,470,47.84603528925475,1.4,{"$f":"Table_Tintens[[#This Row],[Intensitet]]*Table_Tintens[[#This Row],[Klimafaktor]]","v":66.984449404956649}]
[null,null,null,471,47.866034342818345,1.4,{"$f":"Table_Tintens[[#This Row],[Intensitet]]*Table_Tintens[[#This Row],[Klimafaktor]]","v":67.012448079945685}]
[null,null,null,472,47.885997845658075,1.4,{"$f":"Table_Tintens[[#This Row],[Intensitet]]*Table_Tintens[[#This Row],[Klimafaktor]]","v":67.040396983921298}]
[null,null,null,473,47.904912626065396,1.4,{"$f":"Table_Tintens[[#This Row],[Intensitet]]*Table_Tintens[[#This Row],[Klimafaktor]]","v":67.066877676491558}]
[null,null,null,474,47.92480501797727,1.4,{"$f":"Table_Tintens[[#This Row],[Intensitet]]*Table_Tintens[[#This Row],[Klimafaktor]]","v":67.094727025168169}]
[null,null,null,475,47.944662272380015,1.4,{"$f":"Table_Tintens[[#This Row],[Intensitet]]*Table_Tintens[[#This Row],[Klimafaktor]]","v":67.122527181332018}]
[null,null,null,476,47.963469263134755,1.4,{"$f":"Table_Tintens[[#This Row],[Intensitet]]*Table_Tintens[[#This Row],[Klimafaktor]]","v":67.148856968388657}]
[null,null,null,477,47.983256227607725,1.4,{"$f":"Table_Tintens[[#This Row],[Intensitet]]*Table_Tintens[[#This Row],[Klimafaktor]]","v":67.17655871865081}]
[null,null,null,478,48.003008460426194,1.4,{"$f":"Table_Tintens[[#This Row],[Intensitet]]*Table_Tintens[[#This Row],[Klimafaktor]]","v":67.204211844596671}]
[null,null,null,479,48.021708885632265,1.4,{"$f":"Table_Tintens[[#This Row],[Intensitet]]*Table_Tintens[[#This Row],[Klimafaktor]]","v":67.230392439885165}]
[null,null,null,480,48.041391634953733,1.4,{"$f":"Table_Tintens[[#This Row],[Intensitet]]*Table_Tintens[[#This Row],[Klimafaktor]]","v":67.257948288935225}]
[null,null,null,481,48.061040051291918,1.4,{"$f":"Table_Tintens[[#This Row],[Intensitet]]*Table_Tintens[[#This Row],[Klimafaktor]]","v":67.285456071808682}]
[null,null,null,482,48.079635113411634,1.4,{"$f":"Table_Tintens[[#This Row],[Intensitet]]*Table_Tintens[[#This Row],[Klimafaktor]]","v":67.311489158776283}]
[null,null,null,483,48.099214838467894,1.4,{"$f":"Table_Tintens[[#This Row],[Intensitet]]*Table_Tintens[[#This Row],[Klimafaktor]]","v":67.338900773855045}]
[null,null,null,484,48.118760622199389,1.4,{"$f":"Table_Tintens[[#This Row],[Intensitet]]*Table_Tintens[[#This Row],[Klimafaktor]]","v":67.366264871079139}]
[null,null,null,485,48.137251502570422,1.4,{"$f":"Table_Tintens[[#This Row],[Intensitet]]*Table_Tintens[[#This Row],[Klimafaktor]]","v":67.39215210359859}]
[null,null,null,486,48.156729373353805,1.4,{"$f":"Table_Tintens[[#This Row],[Intensitet]]*Table_Tintens[[#This Row],[Klimafaktor]]","v":67.419421122695326}]
[null,null,null,487,48.176173687623923,1.4,{"$f":"Table_Tintens[[#This Row],[Intensitet]]*Table_Tintens[[#This Row],[Klimafaktor]]","v":67.446643162673482}]
[null,null,null,488,48.194561546954496,1.4,{"$f":"Table_Tintens[[#This Row],[Intensitet]]*Table_Tintens[[#This Row],[Klimafaktor]]","v":67.472386165736296}]
[null,null,null,489,48.213938713056386,1.4,{"$f":"Table_Tintens[[#This Row],[Intensitet]]*Table_Tintens[[#This Row],[Klimafaktor]]","v":67.499514198278931}]
[null,null,null,490,48.233282700770417,1.4,{"$f":"Table_Tintens[[#This Row],[Intensitet]]*Table_Tintens[[#This Row],[Klimafaktor]]","v":67.526595781078584}]
[null,null,null,491,48.25156867962783,1.4,{"$f":"Table_Tintens[[#This Row],[Intensitet]]*Table_Tintens[[#This Row],[Klimafaktor]]","v":67.552196151478952}]
[null,null,null,492,48.270846270716902,1.4,{"$f":"Table_Tintens[[#This Row],[Intensitet]]*Table_Tintens[[#This Row],[Klimafaktor]]","v":67.579184779003654}]
[null,null,null,493,48.290091055013526,1.4,{"$f":"Table_Tintens[[#This Row],[Intensitet]]*Table_Tintens[[#This Row],[Klimafaktor]]","v":67.60612747701893}]
[null,null,null,494,48.308276274288893,1.4,{"$f":"Table_Tintens[[#This Row],[Intensitet]]*Table_Tintens[[#This Row],[Klimafaktor]]","v":67.63158678400444}]
[null,null,null,495,48.327455400574848,1.4,{"$f":"Table_Tintens[[#This Row],[Intensitet]]*Table_Tintens[[#This Row],[Klimafaktor]]","v":67.658437560804785}]
[null,null,null,496,48.346602085285504,1.4,{"$f":"Table_Tintens[[#This Row],[Intensitet]]*Table_Tintens[[#This Row],[Klimafaktor]]","v":67.685242919399698}]
[null,null,null,497,48.364687646654858,1.4,{"$f":"Table_Tintens[[#This Row],[Intensitet]]*Table_Tintens[[#This Row],[Klimafaktor]]","v":67.710562705316789}]
[null,null,null,498,48.383769399339336,1.4,{"$f":"Table_Tintens[[#This Row],[Intensitet]]*Table_Tintens[[#This Row],[Klimafaktor]]","v":67.737277159075063}]
[null,null,null,499,48.402819069434315,1.4,{"$f":"Table_Tintens[[#This Row],[Intensitet]]*Table_Tintens[[#This Row],[Klimafaktor]]","v":67.763946697208041}]
[null,null,null,500,48.421836775012494,1.4,{"$f":"Table_Tintens[[#This Row],[Intensitet]]*Table_Tintens[[#This Row],[Klimafaktor]]","v":67.79057148501748}]
[null,null,null,501,48.439791507512354,1.4,{"$f":"Table_Tintens[[#This Row],[Intensitet]]*Table_Tintens[[#This Row],[Klimafaktor]]","v":67.815708110517292}]
[null,null,null,502,48.458745229534152,1.4,{"$f":"Table_Tintens[[#This Row],[Intensitet]]*Table_Tintens[[#This Row],[Klimafaktor]]","v":67.842243321347809}]
[null,null,null,503,48.476634705448511,1.4,{"$f":"Table_Tintens[[#This Row],[Intensitet]]*Table_Tintens[[#This Row],[Klimafaktor]]","v":67.867288587627911}]
[null,null,null,504,48.495524910677339,1.4,{"$f":"Table_Tintens[[#This Row],[Intensitet]]*Table_Tintens[[#This Row],[Klimafaktor]]","v":67.893734874948265}]
[null,null,null,505,48.514383733161665,1.4,{"$f":"Table_Tintens[[#This Row],[Intensitet]]*Table_Tintens[[#This Row],[Klimafaktor]]","v":67.92013722642632}]
[null,null,null,506,48.533211287027335,1.4,{"$f":"Table_Tintens[[#This Row],[Intensitet]]*Table_Tintens[[#This Row],[Klimafaktor]]","v":67.946495801838267}]
[null,null,null,507,48.550972740751412,1.4,{"$f":"Table_Tintens[[#This Row],[Intensitet]]*Table_Tintens[[#This Row],[Klimafaktor]]","v":67.971361837051973}]
[null,null,null,508,48.569737694635435,1.4,{"$f":"Table_Tintens[[#This Row],[Intensitet]]*Table_Tintens[[#This Row],[Klimafaktor]]","v":67.997632772489609}]
[null,null,null,509,48.587435272017139,1.4,{"$f":"Table_Tintens[[#This Row],[Intensitet]]*Table_Tintens[[#This Row],[Klimafaktor]]","v":68.022409380823987}]
[null,null,null,510,48.606138077199908,1.4,{"$f":"Table_Tintens[[#This Row],[Intensitet]]*Table_Tintens[[#This Row],[Klimafaktor]]","v":68.048593308079873}]
[null,null,null,511,48.624810176219995,1.4,{"$f":"Table_Tintens[[#This Row],[Intensitet]]*Table_Tintens[[#This Row],[Klimafaktor]]","v":68.07473424670799}]
[null,null,null,512,48.64345167943209,1.4,{"$f":"Table_Tintens[[#This Row],[Intensitet]]*Table_Tintens[[#This Row],[Klimafaktor]]","v":68.100832351204915}]
[null,null,null,513,48.661023948218315,{"$f":"IF($D521>90,Klimafaktor_max,KF_slope*LN($D521)+KF_intercept)","v":1.4},{"$f":"Table_Tintens[[#This Row],[Intensitet]]*Table_Tintens[[#This Row],[Klimafaktor]]","v":68.125433527505635}]
[null,null,null,514,48.679604189294722,1.4,{"$f":"Table_Tintens[[#This Row],[Intensitet]]*Table_Tintens[[#This Row],[Klimafaktor]]","v":68.151445865012604}]
[null,null,null,515,48.698154162633784,1.4,{"$f":"Table_Tintens[[#This Row],[Intensitet]]*Table_Tintens[[#This Row],[Klimafaktor]]","v":68.177415827687298}]
[null,null,null,516,48.715633331878308,1.4,{"$f":"Table_Tintens[[#This Row],[Intensitet]]*Table_Tintens[[#This Row],[Klimafaktor]]","v":68.201886664629626}]
[null,null,null,517,48.734122695492054,1.4,{"$f":"Table_Tintens[[#This Row],[Intensitet]]*Table_Tintens[[#This Row],[Klimafaktor]]","v":68.227771773688872}]
[null,null,null,518,48.752582114045659,1.4,{"$f":"Table_Tintens[[#This Row],[Intensitet]]*Table_Tintens[[#This Row],[Klimafaktor]]","v":68.253614959663921}]
[null,null,null,519,48.769969157244347,1.4,{"$f":"Table_Tintens[[#This Row],[Intensitet]]*Table_Tintens[[#This Row],[Klimafaktor]]","v":68.27795682014208}]
[null,null,null,520,48.788368607799875,1.4,{"$f":"Table_Tintens[[#This Row],[Intensitet]]*Table_Tintens[[#This Row],[Klimafaktor]]","v":68.303716050919817}]
[null,null,null,521,48.806738430700115,1.4,{"$f":"Table_Tintens[[#This Row],[Intensitet]]*Table_Tintens[[#This Row],[Klimafaktor]]","v":68.329433802980162}]
[null,null,null,522,48.824034305457957,1.4,{"$f":"Table_Tintens[[#This Row],[Intensitet]]*Table_Tintens[[#This Row],[Klimafaktor]]","v":68.353648027641128}]
[null,null,null,523,48.842344791638929,1.4,{"$f":"Table_Tintens[[#This Row],[Intensitet]]*Table_Tintens[[#This Row],[Klimafaktor]]","v":68.379282708294497}]
[null,null,null,524,48.860625962411511,1.4,{"$f":"Table_Tintens[[#This Row],[Intensitet]]*Table_Tintens[[#This Row],[Klimafaktor]]","v":68.404876347376117}]
[null,null,null,525,48.878877920521148,1.4,{"$f":"Table_Tintens[[#This Row],[Intensitet]]*Table_Tintens[[#This Row],[Klimafaktor]]","v":68.430429088729596}]
[null,null,null,526,48.896054065904551,1.4,{"$f":"Table_Tintens[[#This Row],[Intensitet]]*Table_Tintens[[#This Row],[Klimafaktor]]","v":68.454475692266371}]
[null,null,null,527,48.914247512811727,1.4,{"$f":"Table_Tintens[[#This Row],[Intensitet]]*Table_Tintens[[#This Row],[Klimafaktor]]","v":68.479946517936412}]
[null,null,null,528,48.931363861674072,1.4,{"$f":"Table_Tintens[[#This Row],[Intensitet]]*Table_Tintens[[#This Row],[Klimafaktor]]","v":68.503909406343695}]
[null,null,null,529,48.949499203984459,1.4,{"$f":"Table_Tintens[[#This Row],[Intensitet]]*Table_Tintens[[#This Row],[Klimafaktor]]","v":68.529298885578243}]
[null,null,null,530,48.967605840356072,1.4,{"$f":"Table_Tintens[[#This Row],[Intensitet]]*Table_Tintens[[#This Row],[Klimafaktor]]","v":68.554648176498489}]
[null,null,null,531,48.985683870259663,1.4,{"$f":"Table_Tintens[[#This Row],[Intensitet]]*Table_Tintens[[#This Row],[Klimafaktor]]","v":68.57995741836352}]
[null,null,null,532,49.002682934744598,1.4,{"$f":"Table_Tintens[[#This Row],[Intensitet]]*Table_Tintens[[#This Row],[Klimafaktor]]","v":68.603756108642429}]
[null,null,null,533,49.020703659301688,1.4,{"$f":"Table_Tintens[[#This Row],[Intensitet]]*Table_Tintens[[#This Row],[Klimafaktor]]","v":68.62898512302236}]
[null,null,null,534,49.03869607324512,1.4,{"$f":"Table_Tintens[[#This Row],[Intensitet]]*Table_Tintens[[#This Row],[Klimafaktor]]","v":68.654174502543157}]
[null,null,null,535,49.055607943491793,1.4,{"$f":"Table_Tintens[[#This Row],[Intensitet]]*Table_Tintens[[#This Row],[Klimafaktor]]","v":68.677851120888505}]
[null,null,null,536,49.073543640660667,1.4,{"$f":"Table_Tintens[[#This Row],[Intensitet]]*Table_Tintens[[#This Row],[Klimafaktor]]","v":68.702961096924923}]
[null,null,null,537,49.091451318379178,1.4,{"$f":"Table_Tintens[[#This Row],[Intensitet]]*Table_Tintens[[#This Row],[Klimafaktor]]","v":68.72803184573084}]
[null,null,null,538,49.109331072474589,1.4,{"$f":"Table_Tintens[[#This Row],[Intensitet]]*Table_Tintens[[#This Row],[Klimafaktor]]","v":68.753063501464425}]
[null,null,null,539,49.126128413125521,1.4,{"$f":"Table_Tintens[[#This Row],[Intensitet]]*Table_Tintens[[#This Row],[Klimafaktor]]","v":68.776579778375719}]
[null,null,null,540,49.143952220465479,1.4,{"$f":"Table_Tintens[[#This Row],[Intensitet]]*Table_Tintens[[#This Row],[Klimafaktor]]","v":68.801533108651668}]
[null,null,null,541,49.160692323959495,1.4,{"$f":"Table_Tintens[[#This Row],[Intensitet]]*Table_Tintens[[#This Row],[Klimafaktor]]","v":68.824969253543287}]
[null,null,null,542,49.178460563972877,1.4,{"$f":"Table_Tintens[[#This Row],[Intensitet]]*Table_Tintens[[#This Row],[Klimafaktor]]","v":68.849844789562027}]
[null,null,null,543,49.196201353186574,1.4,{"$f":"Table_Tintens[[#This Row],[Intensitet]]*Table_Tintens[[#This Row],[Klimafaktor]]","v":68.874681894461204}]
[null,null,null,544,49.213914784447013,1.4,{"$f":"Table_Tintens[[#This Row],[Intensitet]]*Table_Tintens[[#This Row],[Klimafaktor]]","v":68.899480698225815}]
[null,null,null,545,49.230542639938093,1.4,{"$f":"Table_Tintens[[#This Row],[Intensitet]]*Table_Tintens[[#This Row],[Klimafaktor]]","v":68.922759695913328}]
[null,null,null,546,49.248201249971096,1.4,{"$f":"Table_Tintens[[#This Row],[Intensitet]]*Table_Tintens[[#This Row],[Klimafaktor]]","v":68.947481749959536}]
[null,null,null,547,49.265832778286637,1.4,{"$f":"Table_Tintens[[#This Row],[Intensitet]]*Table_Tintens[[#This Row],[Klimafaktor]]","v":68.972165889601285}]
[null,null,null,548,49.282377148071568,1.4,{"$f":"Table_Tintens[[#This Row],[Intensitet]]*Table_Tintens[[#This Row],[Klimafaktor]]","v":68.995328007300188}]
[null,null,null,549,49.299954404841593,1.4,{"$f":"Table_Tintens[[#This Row],[Intensitet]]*Table_Tintens[[#This Row],[Klimafaktor]]","v":69.019936166778223}]
[null,null,null,550,49.317504851853613,1.4,{"$f":"Table_Tintens[[#This Row],[Intensitet]]*Table_Tintens[[#This Row],[Klimafaktor]]","v":69.044506792595058}]
[null,null,null,551,49.335028578632226,1.4,{"$f":"Table_Tintens[[#This Row],[Intensitet]]*Table_Tintens[[#This Row],[Klimafaktor]]","v":69.069040010085118}]
[null,null,null,552,49.351463273240221,1.4,{"$f":"Table_Tintens[[#This Row],[Intensitet]]*Table_Tintens[[#This Row],[Klimafaktor]]","v":69.092048582536307}]
[null,null,null,553,49.368933447923752,1.4,{"$f":"Table_Tintens[[#This Row],[Intensitet]]*Table_Tintens[[#This Row],[Klimafaktor]]","v":69.116506827093247}]
[null,null,null,554,49.385313295586869,1.4,{"$f":"Table_Tintens[[#This Row],[Intensitet]]*Table_Tintens[[#This Row],[Klimafaktor]]","v":69.139438613821611}]
[null,null,null,555,49.402730272828244,1.4,{"$f":"Table_Tintens[[#This Row],[Intensitet]]*Table_Tintens[[#This Row],[Klimafaktor]]","v":69.163822381959534}]
[null,null,null,556,49.420120971754642,1.4,{"$f":"Table_Tintens[[#This Row],[Intensitet]]*Table_Tintens[[#This Row],[Klimafaktor]]","v":69.188169360456499}]
[null,null,null,557,49.437485479169652,1.4,{"$f":"Table_Tintens[[#This Row],[Intensitet]]*Table_Tintens[[#This Row],[Klimafaktor]]","v":69.21247967083751}]
[null,null,null,558,49.453757784270842,1.4,{"$f":"Table_Tintens[[#This Row],[Intensitet]]*Table_Tintens[[#This Row],[Klimafaktor]]","v":69.235260897979174}]
[null,null,null,559,49.471069791863258,1.4,{"$f":"Table_Tintens[[#This Row],[Intensitet]]*Table_Tintens[[#This Row],[Klimafaktor]]","v":69.259497708608549}]
[null,null,null,560,49.488355866280934,1.4,{"$f":"Table_Tintens[[#This Row],[Intensitet]]*Table_Tintens[[#This Row],[Klimafaktor]]","v":69.283698212793297}]
[null,null,null,561,49.50454815199739,1.4,{"$f":"Table_Tintens[[#This Row],[Intensitet]]*Table_Tintens[[#This Row],[Klimafaktor]]","v":69.306367412796348}]
[null,null,null,562,49.521782240780603,1.4,{"$f":"Table_Tintens[[#This Row],[Intensitet]]*Table_Tintens[[#This Row],[Klimafaktor]]","v":69.330495137092839}]
[null,null,null,563,49.538990650818015,1.4,{"$f":"Table_Tintens[[#This Row],[Intensitet]]*Table_Tintens[[#This Row],[Klimafaktor]]","v":69.354586911145219}]
[null,null,null,564,49.556173465878778,1.4,{"$f":"Table_Tintens[[#This Row],[Intensitet]]*Table_Tintens[[#This Row],[Klimafaktor]]","v":69.378642852230286}]
[null,null,null,565,49.572260615785538,1.4,{"$f":"Table_Tintens[[#This Row],[Intensitet]]*Table_Tintens[[#This Row],[Klimafaktor]]","v":69.401164862099748}]
[null,null,null,566,49.589392118483893,1.4,{"$f":"Table_Tintens[[#This Row],[Intensitet]]*Table_Tintens[[#This Row],[Klimafaktor]]","v":69.42514896587744}]
[null,null,null,567,49.606498275550422,1.4,{"$f":"Table_Tintens[[#This Row],[Intensitet]]*Table_Tintens[[#This Row],[Klimafaktor]]","v":69.449097585770588}]
[null,null,null,568,49.622507179622438,1.4,{"$f":"Table_Tintens[[#This Row],[Intensitet]]*Table_Tintens[[#This Row],[Klimafaktor]]","v":69.471510051471412}]
[null,null,null,569,49.63956252068084,1.4,{"$f":"Table_Tintens[[#This Row],[Intensitet]]*Table_Tintens[[#This Row],[Klimafaktor]]","v":69.495387528953174}]
[null,null,null,570,49.656592761727318,1.4,{"$f":"Table_Tintens[[#This Row],[Intensitet]]*Table_Tintens[[#This Row],[Klimafaktor]]","v":69.519229866418243}]
[null,null,null,571,49.673597983637961,1.4,{"$f":"Table_Tintens[[#This Row],[Intensitet]]*Table_Tintens[[#This Row],[Klimafaktor]]","v":69.54303717709314}]
[null,null,null,572,49.689504075204361,1.4,{"$f":"Table_Tintens[[#This Row],[Intensitet]]*Table_Tintens[[#This Row],[Klimafaktor]]","v":69.565305705286107}]
[null,null,null,573,49.706459131166376,1.4,{"$f":"Table_Tintens[[#This Row],[Intensitet]]*Table_Tintens[[#This Row],[Klimafaktor]]","v":69.58904278363292}]
[null,null,null,574,49.723389408763822,1.4,{"$f":"Table_Tintens[[#This Row],[Intensitet]]*Table_Tintens[[#This Row],[Klimafaktor]]","v":69.612745172269342}]
[null,null,null,575,49.739218966916475,1.4,{"$f":"Table_Tintens[[#This Row],[Intensitet]]*Table_Tintens[[#This Row],[Klimafaktor]]","v":69.634906553683066}]
[null,null,null,576,49.756099557912449,1.4,{"$f":"Table_Tintens[[#This Row],[Intensitet]]*Table_Tintens[[#This Row],[Klimafaktor]]","v":69.658539381077418}]
[null,null,null,577,49.772955607761865,{"$f":"IF($D585>90,Klimafaktor_max,KF_slope*LN($D585)+KF_intercept)","v":1.4},{"$f":"Table_Tintens[[#This Row],[Intensitet]]*Table_Tintens[[#This Row],[Klimafaktor]]","v":69.68213785086661}]
[null,null,null,578,49.789787194581514,1.4,{"$f":"Table_Tintens[[#This Row],[Intensitet]]*Table_Tintens[[#This Row],[Klimafaktor]]","v":69.705702072414113}]
[null,null,null,579,49.80551618394928,1.4,{"$f":"Table_Tintens[[#This Row],[Intensitet]]*Table_Tintens[[#This Row],[Klimafaktor]]","v":69.727722657528986}]
[null,null,null,580,49.822298712083985,1.4,{"$f":"Table_Tintens[[#This Row],[Intensitet]]*Table_Tintens[[#This Row],[Klimafaktor]]","v":69.751218196917577}]
[null,null,null,581,49.839057009780291,1.4,{"$f":"Table_Tintens[[#This Row],[Intensitet]]*Table_Tintens[[#This Row],[Klimafaktor]]","v":69.774679813692401}]
[null,null,null,582,49.854711119838463,1.4,{"$f":"Table_Tintens[[#This Row],[Intensitet]]*Table_Tintens[[#This Row],[Klimafaktor]]","v":69.796595567773849}]
[null,null,null,583,49.87142082196867,1.4,{"$f":"Table_Tintens[[#This Row],[Intensitet]]*Table_Tintens[[#This Row],[Klimafaktor]]","v":69.819989150756129}]
[null,null,null,584,49.888106522860433,1.4,{"$f":"Table_Tintens[[#This Row],[Intensitet]]*Table_Tintens[[#This Row],[Klimafaktor]]","v":69.843349132004604}]
[null,null,null,585,49.904768297996903,1.4,{"$f":"Table_Tintens[[#This Row],[Intensitet]]*Table_Tintens[[#This Row],[Klimafaktor]]","v":69.866675617195654}]
[null,null,null,586,49.920324007052933,1.4,{"$f":"Table_Tintens[[#This Row],[Intensitet]]*Table_Tintens[[#This Row],[Klimafaktor]]","v":69.888453609874105}]
[null,null,null,587,49.93693779340493,1.4,{"$f":"Table_Tintens[[#This Row],[Intensitet]]*Table_Tintens[[#This Row],[Klimafaktor]]","v":69.911712910766894}]
[null,null,null,588,49.953527878784762,1.4,{"$f":"Table_Tintens[[#This Row],[Intensitet]]*Table_Tintens[[#This Row],[Klimafaktor]]","v":69.934939030298665}]
[null,null,null,589,49.96901030697294,1.4,{"$f":"Table_Tintens[[#This Row],[Intensitet]]*Table_Tintens[[#This Row],[Klimafaktor]]","v":69.956614429762112}]
[null,null,null,590,49.985552851192992,1.4,{"$f":"Table_Tintens[[#This Row],[Intensitet]]*Table_Tintens[[#This Row],[Klimafaktor]]","v":69.979773991670186}]
[null,null,null,591,50.002071915985063,1.4,{"$f":"Table_Tintens[[#This Row],[Intensitet]]*Table_Tintens[[#This Row],[Klimafaktor]]","v":70.002900682379078}]
[null,null,null,592,50.01856757431694,1.4,{"$f":"Table_Tintens[[#This Row],[Intensitet]]*Table_Tintens[[#This Row],[Klimafaktor]]","v":70.025994604043717}]
[null,null,null,593,50.033953696779086,1.4,{"$f":"Table_Tintens[[#This Row],[Intensitet]]*Table_Tintens[[#This Row],[Klimafaktor]]","v":70.047535175490722}]
[null,null,null,594,50.050402400549466,1.4,{"$f":"Table_Tintens[[#This Row],[Intensitet]]*Table_Tintens[[#This Row],[Klimafaktor]]","v":70.070563360769242}]
[null,null,null,595,50.06682791518439,1.4,{"$f":"Table_Tintens[[#This Row],[Intensitet]]*Table_Tintens[[#This Row],[Klimafaktor]]","v":70.093559081258135}]
[null,null,null,596,50.082142302059985,1.4,{"$f":"Table_Tintens[[#This Row],[Intensitet]]*Table_Tintens[[#This Row],[Klimafaktor]]","v":70.114999222883981}]
[null,null,null,597,50.098521294956953,1.4,{"$f":"Table_Tintens[[#This Row],[Intensitet]]*Table_Tintens[[#This Row],[Klimafaktor]]","v":70.137929812939731}]
[null,null,null,598,50.114877312948764,1.4,{"$f":"Table_Tintens[[#This Row],[Intensitet]]*Table_Tintens[[#This Row],[Klimafaktor]]","v":70.160828238128261}]
[null,null,null,599,50.131210426600155,1.4,{"$f":"Table_Tintens[[#This Row],[Intensitet]]*Table_Tintens[[#This Row],[Klimafaktor]]","v":70.183694597240219}]
[null,null,null,600,50.146430533762889,1.4,{"$f":"Table_Tintens[[#This Row],[Intensitet]]*Table_Tintens[[#This Row],[Klimafaktor]]","v":70.20500274726804}]
[null,null,null,601,50.162717692988146,1.4,{"$f":"Table_Tintens[[#This Row],[Intensitet]]*Table_Tintens[[#This Row],[Klimafaktor]]","v":70.227804770183397}]
[null,null,null,602,50.178982158070077,1.4,{"$f":"Table_Tintens[[#This Row],[Intensitet]]*Table_Tintens[[#This Row],[Klimafaktor]]","v":70.250575021298104}]
[null,null,null,603,50.194132024130369,1.4,{"$f":"Table_Tintens[[#This Row],[Intensitet]]*Table_Tintens[[#This Row],[Klimafaktor]]","v":70.271784833782505}]
[null,null,null,604,50.21035095346376,1.4,{"$f":"Table_Tintens[[#This Row],[Intensitet]]*Table_Tintens[[#This Row],[Klimafaktor]]","v":70.294491334849255}]
[null,null,null,605,50.226547395892467,1.4,{"$f":"Table_Tintens[[#This Row],[Intensitet]]*Table_Tintens[[#This Row],[Klimafaktor]]","v":70.317166354249451}]
[null,null,null,606,50.242721419684365,1.4,{"$f":"Table_Tintens[[#This Row],[Intensitet]]*Table_Tintens[[#This Row],[Klimafaktor]]","v":70.339809987558112}]
[null,null,null,607,50.257778965839968,1.4,{"$f":"Table_Tintens[[#This Row],[Intensitet]]*Table_Tintens[[#This Row],[Klimafaktor]]","v":70.360890552175945}]
[null,null,null,608,50.273908002756386,1.4,{"$f":"Table_Tintens[[#This Row],[Intensitet]]*Table_Tintens[[#This Row],[Klimafaktor]]","v":70.383471203858932}]
[null,null,null,609,50.290014824418073,1.4,{"$f":"Table_Tintens[[#This Row],[Intensitet]]*Table_Tintens[[#This Row],[Klimafaktor]]","v":70.406020754185292}]
[null,null,null,610,50.305003575388916,1.4,{"$f":"Table_Tintens[[#This Row],[Intensitet]]*Table_Tintens[[#This Row],[Klimafaktor]]","v":70.427005005544473}]
[null,null,null,611,50.321065815324332,1.4,{"$f":"Table_Tintens[[#This Row],[Intensitet]]*Table_Tintens[[#This Row],[Klimafaktor]]","v":70.449492141454058}]
[null,null,null,612,50.337106040557408,1.4,{"$f":"Table_Tintens[[#This Row],[Intensitet]]*Table_Tintens[[#This Row],[Klimafaktor]]","v":70.471948456780368}]
[null,null,null,613,50.353124317158041,1.4,{"$f":"Table_Tintens[[#This Row],[Intensitet]]*Table_Tintens[[#This Row],[Klimafaktor]]","v":70.494374044021257}]
[null,null,null,614,50.36802264472179,1.4,{"$f":"Table_Tintens[[#This Row],[Intensitet]]*Table_Tintens[[#This Row],[Klimafaktor]]","v":70.515231702610507}]
[null,null,null,615,50.383996870832569,1.4,{"$f":"Table_Tintens[[#This Row],[Intensitet]]*Table_Tintens[[#This Row],[Klimafaktor]]","v":70.537595619165586}]
[null,null,null,616,50.399949345173624,1.4,{"$f":"Table_Tintens[[#This Row],[Intensitet]]*Table_Tintens[[#This Row],[Klimafaktor]]","v":70.559929083243063}]
[null,null,null,617,50.414780277013072,1.4,{"$f":"Table_Tintens[[#This Row],[Intensitet]]*Table_Tintens[[#This Row],[Klimafaktor]]","v":70.580692387818303}]
[null,null,null,618,50.430689093069809,1.4,{"$f":"Table_Tintens[[#This Row],[Intensitet]]*Table_Tintens[[#This Row],[Klimafaktor]]","v":70.602964730297728}]
[null,null,null,619,50.446576351511098,1.4,{"$f":"Table_Tintens[[#This Row],[Intensitet]]*Table_Tintens[[#This Row],[Klimafaktor]]","v":70.625206892115528}]
[null,null,null,620,50.462442116304032,1.4,{"$f":"Table_Tintens[[#This Row],[Intensitet]]*Table_Tintens[[#This Row],[Klimafaktor]]","v":70.64741896282564}]
[null,null,null,621,50.477184460655856,1.4,{"$f":"Table_Tintens[[#This Row],[Intensitet]]*Table_Tintens[[#This Row],[Klimafaktor]]","v":70.6680582449182}]
[null,null,null,622,50.493007081522094,1.4,{"$f":"Table_Tintens[[#This Row],[Intensitet]]*Table_Tintens[[#This Row],[Klimafaktor]]","v":70.690209914130932}]
[null,null,null,623,50.508808399362209,1.4,{"$f":"Table_Tintens[[#This Row],[Intensitet]]*Table_Tintens[[#This Row],[Klimafaktor]]","v":70.712331759107087}]
[null,null,null,624,50.523484702988434,1.4,{"$f":"Table_Tintens[[#This Row],[Intensitet]]*Table_Tintens[[#This Row],[Klimafaktor]]","v":70.732878584183808}]
[null,null,null,625,50.539243256716951,1.4,{"$f":"Table_Tintens[[#This Row],[Intensitet]]*Table_Tintens[[#This Row],[Klimafaktor]]","v":70.754940559403721}]
[null,null,null,626,50.554980695448755,1.4,{"$f":"Table_Tintens[[#This Row],[Intensitet]]*Table_Tintens[[#This Row],[Klimafaktor]]","v":70.776972973628247}]
[null,null,null,627,50.570697081137496,1.4,{"$f":"Table_Tintens[[#This Row],[Intensitet]]*Table_Tintens[[#This Row],[Klimafaktor]]","v":70.798975913592486}]
[null,null,null,628,50.586392475456336,1.4,{"$f":"Table_Tintens[[#This Row],[Intensitet]]*Table_Tintens[[#This Row],[Klimafaktor]]","v":70.820949465638861}]
[null,null,null,629,50.600960694978355,1.4,{"$f":"Table_Tintens[[#This Row],[Intensitet]]*Table_Tintens[[#This Row],[Klimafaktor]]","v":70.841344972969694}]
[null,null,null,630,50.616613946354981,1.4,{"$f":"Table_Tintens[[#This Row],[Intensitet]]*Table_Tintens[[#This Row],[Klimafaktor]]","v":70.863259524896975}]
[null,null,null,631,50.632246390176718,1.4,{"$f":"Table_Tintens[[#This Row],[Intensitet]]*Table_Tintens[[#This Row],[Klimafaktor]]","v":70.885144946247394}]
[null,null,null,632,50.646750065531791,1.4,{"$f":"Table_Tintens[[#This Row],[Intensitet]]*Table_Tintens[[#This Row],[Klimafaktor]]","v":70.905450091744498}]
[null,null,null,633,50.6623407327072,1.4,{"$f":"Table_Tintens[[#This Row],[Intensitet]]*Table_Tintens[[#This Row],[Klimafaktor]]","v":70.927277025790076}]
[null,null,null,634,50.677910773673517,1.4,{"$f":"Table_Tintens[[#This Row],[Intensitet]]*Table_Tintens[[#This Row],[Klimafaktor]]","v":70.949075083142915}]
[null,null,null,635,50.693460248187058,1.4,{"$f":"Table_Tintens[[#This Row],[Intensitet]]*Table_Tintens[[#This Row],[Klimafaktor]]","v":70.970844347461878}]
[null,null,null,636,50.70787907798362,1.4,{"$f":"Table_Tintens[[#This Row],[Intensitet]]*Table_Tintens[[#This Row],[Klimafaktor]]","v":70.991030709177068}]
[null,null,null,637,50.723387256408841,1.4,{"$f":"Table_Tintens[[#This Row],[Intensitet]]*Table_Tintens[[#This Row],[Klimafaktor]]","v":71.012742158972372}]
[null,null,null,638,50.738875046505498,1.4,{"$f":"Table_Tintens[[#This Row],[Intensitet]]*Table_Tintens[[#This Row],[Klimafaktor]]","v":71.034425065107698}]
[null,null,null,639,50.753230598094248,1.4,{"$f":"Table_Tintens[[#This Row],[Intensitet]]*Table_Tintens[[#This Row],[Klimafaktor]]","v":71.054522837331945}]
[null,null,null,640,50.768677447096593,1.4,{"$f":"Table_Tintens[[#This Row],[Intensitet]]*Table_Tintens[[#This Row],[Klimafaktor]]","v":71.07614842593523}]
[null,null,null,641,50.784104083528547,{"$f":"IF($D649>90,Klimafaktor_max,KF_slope*LN($D649)+KF_intercept)","v":1.4},{"$f":"Table_Tintens[[#This Row],[Intensitet]]*Table_Tintens[[#This Row],[Klimafaktor]]","v":71.097745716939954}]
[null,null,null,642,50.799510565308658,1.4,{"$f":"Table_Tintens[[#This Row],[Intensitet]]*Table_Tintens[[#This Row],[Klimafaktor]]","v":71.119314791432117}]
[null,null,null,643,50.813782933093876,1.4,{"$f":"Table_Tintens[[#This Row],[Intensitet]]*Table_Tintens[[#This Row],[Klimafaktor]]","v":71.139296106331415}]
[null,null,null,644,50.829148939588535,1.4,{"$f":"Table_Tintens[[#This Row],[Intensitet]]*Table_Tintens[[#This Row],[Klimafaktor]]","v":71.160808515423938}]
[null,null,null,645,50.844494964100591,1.4,{"$f":"Table_Tintens[[#This Row],[Intensitet]]*Table_Tintens[[#This Row],[Klimafaktor]]","v":71.182292949740827}]
[null,null,null,646,50.858705280780349,1.4,{"$f":"Table_Tintens[[#This Row],[Intensitet]]*Table_Tintens[[#This Row],[Klimafaktor]]","v":71.202187393092487}]
[null,null,null,647,50.874011174165339,1.4,{"$f":"Table_Tintens[[#This Row],[Intensitet]]*Table_Tintens[[#This Row],[Klimafaktor]]","v":71.223615643831465}]
[null,null,null,648,50.889297255968486,1.4,{"$f":"Table_Tintens[[#This Row],[Intensitet]]*Table_Tintens[[#This Row],[Klimafaktor]]","v":71.245016158355881}]
[null,null,null,649,50.904563582346363,1.4,{"$f":"Table_Tintens[[#This Row],[Intensitet]]*Table_Tintens[[#This Row],[Klimafaktor]]","v":71.266389015284901}]
[null,null,null,650,50.91981020921051,1.4,{"$f":"Table_Tintens[[#This Row],[Intensitet]]*Table_Tintens[[#This Row],[Klimafaktor]]","v":71.287734292894712}]
[null,null,null,651,50.933918973176254,1.4,{"$f":"Table_Tintens[[#This Row],[Intensitet]]*Table_Tintens[[#This Row],[Klimafaktor]]","v":71.307486562446755}]
[null,null,null,652,50.949126032105042,1.4,{"$f":"Table_Tintens[[#This Row],[Intensitet]]*Table_Tintens[[#This Row],[Klimafaktor]]","v":71.328776444947053}]
[null,null,null,653,50.96431355822935,1.4,{"$f":"Table_Tintens[[#This Row],[Intensitet]]*Table_Tintens[[#This Row],[Klimafaktor]]","v":71.350038981521081}]
[null,null,null,654,50.978361627987063,1.4,{"$f":"Table_Tintens[[#This Row],[Intensitet]]*Table_Tintens[[#This Row],[Klimafaktor]]","v":71.369706279181884}]
[null,null,null,655,50.993509918493729,1.4,{"$f":"Table_Tintens[[#This Row],[Intensitet]]*Table_Tintens[[#This Row],[Klimafaktor]]","v":71.390913885891209}]
[null,null,null,656,51.008638840740801,1.4,{"$f":"Table_Tintens[[#This Row],[Intensitet]]*Table_Tintens[[#This Row],[Klimafaktor]]","v":71.412094377037121}]
[null,null,null,657,51.023748448959658,1.4,{"$f":"Table_Tintens[[#This Row],[Intensitet]]*Table_Tintens[[#This Row],[Klimafaktor]]","v":71.433247828543514}]
[null,null,null,658,51.038838797147335,1.4,{"$f":"Table_Tintens[[#This Row],[Intensitet]]*Table_Tintens[[#This Row],[Klimafaktor]]","v":71.454374316006266}]
[null,null,null,659,51.052787536469317,1.4,{"$f":"Table_Tintens[[#This Row],[Intensitet]]*Table_Tintens[[#This Row],[Klimafaktor]]","v":71.473902551057037}]
[null,null,null,660,51.067839192966765,1.4,{"$f":"Table_Tintens[[#This Row],[Intensitet]]*Table_Tintens[[#This Row],[Klimafaktor]]","v":71.49497487015347}]
[null,null,null,661,51.082871750456754,1.4,{"$f":"Table_Tintens[[#This Row],[Intensitet]]*Table_Tintens[[#This Row],[Klimafaktor]]","v":71.516020450639445}]
[null,null,null,662,51.096761106058757,1.4,{"$f":"Table_Tintens[[#This Row],[Intensitet]]*Table_Tintens[[#This Row],[Klimafaktor]]","v":71.53546554848225}]
[null,null,null,663,51.111755292879842,1.4,{"$f":"Table_Tintens[[#This Row],[Intensitet]]*Table_Tintens[[#This Row],[Klimafaktor]]","v":71.556457410031769}]
[null,null,null,664,51.126730539652215,1.4,{"$f":"Table_Tintens[[#This Row],[Intensitet]]*Table_Tintens[[#This Row],[Klimafaktor]]","v":71.577422755513098}]
[null,null,null,665,51.141686898769493,1.4,{"$f":"Table_Tintens[[#This Row],[Intensitet]]*Table_Tintens[[#This Row],[Klimafaktor]]","v":71.598361658277284}]
[null,null,null,666,51.155498184424808,1.4,{"$f":"Table_Tintens[[#This Row],[Intensitet]]*Table_Tintens[[#This Row],[Klimafaktor]]","v":71.617697458194726}]
[null,null,null,667,51.170416594326063,1.4,{"$f":"Table_Tintens[[#This Row],[Intensitet]]*Table_Tintens[[#This Row],[Klimafaktor]]","v":71.63858323205649}]
[null,null,null,668,51.18531627283344,1.4,{"$f":"Table_Tintens[[#This Row],[Intensitet]]*Table_Tintens[[#This Row],[Klimafaktor]]","v":71.659442781966817}]
[null,null,null,669,51.199069285007795,1.4,{"$f":"Table_Tintens[[#This Row],[Intensitet]]*Table_Tintens[[#This Row],[Klimafaktor]]","v":71.67869699901091}]
[null,null,null,670,51.21393132585689,1.4,{"$f":"Table_Tintens[[#This Row],[Intensitet]]*Table_Tintens[[#This Row],[Klimafaktor]]","v":71.699503856199641}]
[null,null,null,671,51.228774789590268,1.4,{"$f":"Table_Tintens[[#This Row],[Intensitet]]*Table_Tintens[[#This Row],[Klimafaktor]]","v":71.720284705426366}]
[null,null,null,672,51.243599727061813,1.4,{"$f":"Table_Tintens[[#This Row],[Intensitet]]*Table_Tintens[[#This Row],[Klimafaktor]]","v":71.741039617886528}]
[null,null,null,673,51.258406188910435,1.4,{"$f":"Table_Tintens[[#This Row],[Intensitet]]*Table_Tintens[[#This Row],[Klimafaktor]]","v":71.761768664474602}]
[null,null,null,674,51.272063836625762,1.4,{"$f":"Table_Tintens[[#This Row],[Intensitet]]*Table_Tintens[[#This Row],[Klimafaktor]]","v":71.780889371276061}]
[null,null,null,675,51.286833170955582,1.4,{"$f":"Table_Tintens[[#This Row],[Intensitet]]*Table_Tintens[[#This Row],[Klimafaktor]]","v":71.801566439337805}]
[null,null,null,676,51.301584180712339,1.4,{"$f":"Table_Tintens[[#This Row],[Intensitet]]*Table_Tintens[[#This Row],[Klimafaktor]]","v":71.822217852997269}]
[null,null,null,677,51.315184784031274,1.4,{"$f":"Table_Tintens[[#This Row],[Intensitet]]*Table_Tintens[[#This Row],[Klimafaktor]]","v":71.841258697643781}]
[null,null,null,678,51.329898967468779,1.4,{"$f":"Table_Tintens[[#This Row],[Intensitet]]*Table_Tintens[[#This Row],[Klimafaktor]]","v":71.86185855445629}]
[null,null,null,679,51.344594975488398,1.4,{"$f":"Table_Tintens[[#This Row],[Intensitet]]*Table_Tintens[[#This Row],[Klimafaktor]]","v":71.882432965683748}]
[null,null,null,680,51.35927285725829,1.4,{"$f":"Table_Tintens[[#This Row],[Intensitet]]*Table_Tintens[[#This Row],[Klimafaktor]]","v":71.9029820001616}]
[null,null,null,681,51.373932661742003,1.4,{"$f":"Table_Tintens[[#This Row],[Intensitet]]*Table_Tintens[[#This Row],[Klimafaktor]]","v":71.923505726438805}]
[null,null,null,682,51.387439914842965,1.4,{"$f":"Table_Tintens[[#This Row],[Intensitet]]*Table_Tintens[[#This Row],[Klimafaktor]]","v":71.942415880780146}]
[null,null,null,683,51.402063386282315,1.4,{"$f":"Table_Tintens[[#This Row],[Intensitet]]*Table_Tintens[[#This Row],[Klimafaktor]]","v":71.962888740795236}]
[null,null,null,684,51.416668926505679,1.4,{"$f":"Table_Tintens[[#This Row],[Intensitet]]*Table_Tintens[[#This Row],[Klimafaktor]]","v":71.983336497107942}]
[null,null,null,685,51.430120323661988,1.4,{"$f":"Table_Tintens[[#This Row],[Intensitet]]*Table_Tintens[[#This Row],[Klimafaktor]]","v":72.002168453126785}]
[null,null,null,686,51.444689822143495,1.4,{"$f":"Table_Tintens[[#This Row],[Intensitet]]*Table_Tintens[[#This Row],[Klimafaktor]]","v":72.022565751000883}]
[null,null,null,687,51.459241533668376,1.4,{"$f":"Table_Tintens[[#This Row],[Intensitet]]*Table_Tintens[[#This Row],[Klimafaktor]]","v":72.042938147135715}]
[null,null,null,688,51.473775505793981,1.4,{"$f":"Table_Tintens[[#This Row],[Intensitet]]*Table_Tintens[[#This Row],[Klimafaktor]]","v":72.063285708111565}]
[null,null,null,689,51.488291785882026,1.4,{"$f":"Table_Tintens[[#This Row],[Intensitet]]*Table_Tintens[[#This Row],[Klimafaktor]]","v":72.083608500234831}]
[null,null,null,690,51.501651780887599,1.4,{"$f":"Table_Tintens[[#This Row],[Intensitet]]*Table_Tintens[[#This Row],[Klimafaktor]]","v":72.102312493242636}]
[null,null,null,691,51.516132496389972,1.4,{"$f":"Table_Tintens[[#This Row],[Intensitet]]*Table_Tintens[[#This Row],[Klimafaktor]]","v":72.122585494945952}]
[null,null,null,692,51.530595661164767,1.4,{"$f":"Table_Tintens[[#This Row],[Intensitet]]*Table_Tintens[[#This Row],[Klimafaktor]]","v":72.142833925630669}]
[null,null,null,693,51.543900949839674,1.4,{"$f":"Table_Tintens[[#This Row],[Intensitet]]*Table_Tintens[[#This Row],[Klimafaktor]]","v":72.161461329775534}]
[null,null,null,694,51.558328831868565,1.4,{"$f":"Table_Tintens[[#This Row],[Intensitet]]*Table_Tintens[[#This Row],[Klimafaktor]]","v":72.181660364615979}]
[null,null,null,695,51.572739302748687,1.4,{"$f":"Table_Tintens[[#This Row],[Intensitet]]*Table_Tintens[[#This Row],[Klimafaktor]]","v":72.201835023848162}]
[null,null,null,696,51.587132408497233,1.4,{"$f":"Table_Tintens[[#This Row],[Intensitet]]*Table_Tintens[[#This Row],[Klimafaktor]]","v":72.221985371896125}]
[null,null,null,697,51.601508194943563,1.4,{"$f":"Table_Tintens[[#This Row],[Intensitet]]*Table_Tintens[[#This Row],[Klimafaktor]]","v":72.242111472920982}]
[null,null,null,698,51.614723966269217,1.4,{"$f":"Table_Tintens[[#This Row],[Intensitet]]*Table_Tintens[[#This Row],[Klimafaktor]]","v":72.260613552776903}]
[null,null,null,699,51.629064931711397,1.4,{"$f":"Table_Tintens[[#This Row],[Intensitet]]*Table_Tintens[[#This Row],[Klimafaktor]]","v":72.280690904395954}]
[null,null,null,700,51.64338871460906,1.4,{"$f":"Table_Tintens[[#This Row],[Intensitet]]*Table_Tintens[[#This Row],[Klimafaktor]]","v":72.300744200452684}]
[null,null,null,701,51.65655089207425,1.4,{"$f":"Table_Tintens[[#This Row],[Intensitet]]*Table_Tintens[[#This Row],[Klimafaktor]]","v":72.319171248903942}]
[null,null,null,702,51.670840126755913,1.4,{"$f":"Table_Tintens[[#This Row],[Intensitet]]*Table_Tintens[[#This Row],[Klimafaktor]]","v":72.33917617745827}]
[null,null,null,703,51.685112313994324,1.4,{"$f":"Table_Tintens[[#This Row],[Intensitet]]*Table_Tintens[[#This Row],[Klimafaktor]]","v":72.359157239592051}]
[null,null,null,704,51.699367498332855,1.4,{"$f":"Table_Tintens[[#This Row],[Intensitet]]*Table_Tintens[[#This Row],[Klimafaktor]]","v":72.379114497665995}]
[null,null,null,705,51.713605724135093,{"$f":"IF($D713>90,Klimafaktor_max,KF_slope*LN($D713)+KF_intercept)","v":1.4},{"$f":"Table_Tintens[[#This Row],[Intensitet]]*Table_Tintens[[#This Row],[Klimafaktor]]","v":72.399048013789127}]
[null,null,null,706,51.726680208533139,1.4,{"$f":"Table_Tintens[[#This Row],[Intensitet]]*Table_Tintens[[#This Row],[Klimafaktor]]","v":72.417352291946386}]
[null,null,null,707,51.740884333112561,1.4,{"$f":"Table_Tintens[[#This Row],[Intensitet]]*Table_Tintens[[#This Row],[Klimafaktor]]","v":72.43723806635758}]
[null,null,null,708,51.755071631557094,1.4,{"$f":"Table_Tintens[[#This Row],[Intensitet]]*Table_Tintens[[#This Row],[Klimafaktor]]","v":72.45710028417993}]
[null,null,null,709,51.768093599025164,1.4,{"$f":"Table_Tintens[[#This Row],[Intensitet]]*Table_Tintens[[#This Row],[Klimafaktor]]","v":72.475331038635218}]
[null,null,null,710,51.782247060372924,1.4,{"$f":"Table_Tintens[[#This Row],[Intensitet]]*Table_Tintens[[#This Row],[Klimafaktor]]","v":72.495145884522088}]
[null,null,null,711,51.796383826401069,1.4,{"$f":"Table_Tintens[[#This Row],[Intensitet]]*Table_Tintens[[#This Row],[Klimafaktor]]","v":72.514937356961497}]
[null,null,null,712,51.810503940242249,1.4,{"$f":"Table_Tintens[[#This Row],[Intensitet]]*Table_Tintens[[#This Row],[Klimafaktor]]","v":72.534705516339145}]
[null,null,null,713,51.824607444857399,1.4,{"$f":"Table_Tintens[[#This Row],[Intensitet]]*Table_Tintens[[#This Row],[Klimafaktor]]","v":72.554450422800358}]
[null,null,null,714,51.837543485619001,1.4,{"$f":"Table_Tintens[[#This Row],[Intensitet]]*Table_Tintens[[#This Row],[Klimafaktor]]","v":72.5725608798666}]
[null,null,null,715,51.851613586012178,1.4,{"$f":"Table_Tintens[[#This Row],[Intensitet]]*Table_Tintens[[#This Row],[Klimafaktor]]","v":72.592259020417046}]
[null,null,null,716,51.865667205409551,1.4,{"$f":"Table_Tintens[[#This Row],[Intensitet]]*Table_Tintens[[#This Row],[Klimafaktor]]","v":72.61193408757336}]
[null,null,null,717,51.878551772150601,1.4,{"$f":"Table_Tintens[[#This Row],[Intensitet]]*Table_Tintens[[#This Row],[Klimafaktor]]","v":72.629972481010839}]
[null,null,null,718,51.892572243157559,1.4,{"$f":"Table_Tintens[[#This Row],[Intensitet]]*Table_Tintens[[#This Row],[Klimafaktor]]","v":72.649601140420572}]
[null,null,null,719,51.906576359880233,1.4,{"$f":"Table_Tintens[[#This Row],[Intensitet]]*Table_Tintens[[#This Row],[Klimafaktor]]","v":72.669206903832318}]
[null,null,null,720,51.920564164100128,1.4,{"$f":"Table_Tintens[[#This Row],[Intensitet]]*Table_Tintens[[#This Row],[Klimafaktor]]","v":72.688789829740173}]
[null,null,null,721,51.934535697434455,1.4,{"$f":"Table_Tintens[[#This Row],[Intensitet]]*Table_Tintens[[#This Row],[Klimafaktor]]","v":72.708349976408229}]
[null,null,null,722,51.94733604836685,1.4,{"$f":"Table_Tintens[[#This Row],[Intensitet]]*Table_Tintens[[#This Row],[Klimafaktor]]","v":72.72627046771359}]
[null,null,null,723,51.961274852663983,1.4,{"$f":"Table_Tintens[[#This Row],[Intensitet]]*Table_Tintens[[#This Row],[Klimafaktor]]","v":72.74578479372957}]
[null,null,null,724,51.975197510310757,1.4,{"$f":"Table_Tintens[[#This Row],[Intensitet]]*Table_Tintens[[#This Row],[Klimafaktor]]","v":72.765276514435058}]
[null,null,null,725,51.987947397545518,1.4,{"$f":"Table_Tintens[[#This Row],[Intensitet]]*Table_Tintens[[#This Row],[Klimafaktor]]","v":72.783126356563727}]
[null,null,null,726,52.001837574040565,1.4,{"$f":"Table_Tintens[[#This Row],[Intensitet]]*Table_Tintens[[#This Row],[Klimafaktor]]","v":72.802572603656785}]
[null,null,null,727,52.015711726664698,1.4,{"$f":"Table_Tintens[[#This Row],[Intensitet]]*Table_Tintens[[#This Row],[Klimafaktor]]","v":72.821996417330567}]
[null,null,null,728,52.029569895905652,1.4,{"$f":"Table_Tintens[[#This Row],[Intensitet]]*Table_Tintens[[#This Row],[Klimafaktor]]","v":72.84139785426791}]
[null,null,null,729,52.043412122092953,1.4,{"$f":"Table_Tintens[[#This Row],[Intensitet]]*Table_Tintens[[#This Row],[Klimafaktor]]","v":72.860776970930132}]
[null,null,null,730,52.0560794512838,1.4,{"$f":"Table_Tintens[[#This Row],[Intensitet]]*Table_Tintens[[#This Row],[Klimafaktor]]","v":72.878511231797319}]
[null,null,null,731,52.069889602715733,1.4,{"$f":"Table_Tintens[[#This Row],[Intensitet]]*Table_Tintens[[#This Row],[Klimafaktor]]","v":72.897845443802026}]
[null,null,null,732,52.083683931500445,1.4,{"$f":"Table_Tintens[[#This Row],[Intensitet]]*Table_Tintens[[#This Row],[Klimafaktor]]","v":72.917157504100615}]
[null,null,null,733,52.09630177609133,1.4,{"$f":"Table_Tintens[[#This Row],[Intensitet]]*Table_Tintens[[#This Row],[Klimafaktor]]","v":72.934822486527864}]
[null,null,null,734,52.110064270390488,1.4,{"$f":"Table_Tintens[[#This Row],[Intensitet]]*Table_Tintens[[#This Row],[Klimafaktor]]","v":72.954089978546676}]
[null,null,null,735,52.123811061053502,1.4,{"$f":"Table_Tintens[[#This Row],[Intensitet]]*Table_Tintens[[#This Row],[Klimafaktor]]","v":72.973335485474891}]
[null,null,null,736,52.137542187327092,1.4,{"$f":"Table_Tintens[[#This Row],[Intensitet]]*Table_Tintens[[#This Row],[Klimafaktor]]","v":72.992559062257925}]
[null,null,null,737,52.151257688306465,1.4,{"$f":"Table_Tintens[[#This Row],[Intensitet]]*Table_Tintens[[#This Row],[Klimafaktor]]","v":73.011760763629042}]
[null,null,null,738,52.163794581692144,1.4,{"$f":"Table_Tintens[[#This Row],[Intensitet]]*Table_Tintens[[#This Row],[Klimafaktor]]","v":73.029312414369002}]
[null,null,null,739,52.177478642161589,1.4,{"$f":"Table_Tintens[[#This Row],[Intensitet]]*Table_Tintens[[#This Row],[Klimafaktor]]","v":73.048470099026218}]
[null,null,null,740,52.1911471940723,1.4,{"$f":"Table_Tintens[[#This Row],[Intensitet]]*Table_Tintens[[#This Row],[Klimafaktor]]","v":73.067606071701221}]
[null,null,null,741,52.204800275921905,1.4,{"$f":"Table_Tintens[[#This Row],[Intensitet]]*Table_Tintens[[#This Row],[Klimafaktor]]","v":73.086720386290665}]
[null,null,null,742,52.217272896387477,1.4,{"$f":"Table_Tintens[[#This Row],[Intensitet]]*Table_Tintens[[#This Row],[Klimafaktor]]","v":73.10418205494247}]
[null,null,null,743,52.230894847594399,1.4,{"$f":"Table_Tintens[[#This Row],[Intensitet]]*Table_Tintens[[#This Row],[Klimafaktor]]","v":73.12325278663215}]
[null,null,null,744,52.244501443696542,1.4,{"$f":"Table_Tintens[[#This Row],[Intensitet]]*Table_Tintens[[#This Row],[Klimafaktor]]","v":73.142302021175155}]
[null,null,null,745,52.258092722606015,1.4,{"$f":"Table_Tintens[[#This Row],[Intensitet]]*Table_Tintens[[#This Row],[Klimafaktor]]","v":73.161329811648415}]
[null,null,null,746,52.271668722089295,1.4,{"$f":"Table_Tintens[[#This Row],[Intensitet]]*Table_Tintens[[#This Row],[Klimafaktor]]","v":73.180336210925006}]
[null,null,null,747,52.284062140781394,1.4,{"$f":"Table_Tintens[[#This Row],[Intensitet]]*Table_Tintens[[#This Row],[Klimafaktor]]","v":73.197686997093953}]
[null,null,null,748,52.297607390232017,1.4,{"$f":"Table_Tintens[[#This Row],[Intensitet]]*Table_Tintens[[#This Row],[Klimafaktor]]","v":73.216650346324812}]
[null,null,null,749,52.311137473041725,1.4,{"$f":"Table_Tintens[[#This Row],[Intensitet]]*Table_Tintens[[#This Row],[Klimafaktor]]","v":73.23559246225841}]
[null,null,null,750,52.323483389922124,1.4,{"$f":"Table_Tintens[[#This Row],[Intensitet]]*Table_Tintens[[#This Row],[Klimafaktor]]","v":73.252876745890973}]
[null,null,null,751,52.33698294780632,1.4,{"$f":"Table_Tintens[[#This Row],[Intensitet]]*Table_Tintens[[#This Row],[Klimafaktor]]","v":73.271776126928842}]
[null,null,null,752,52.350467450557112,1.4,{"$f":"Table_Tintens[[#This Row],[Intensitet]]*Table_Tintens[[#This Row],[Klimafaktor]]","v":73.290654430779952}]
[null,null,null,753,52.363936934950225,1.4,{"$f":"Table_Tintens[[#This Row],[Intensitet]]*Table_Tintens[[#This Row],[Klimafaktor]]","v":73.309511708930316}]
[null,null,null,754,52.377391437623068,1.4,{"$f":"Table_Tintens[[#This Row],[Intensitet]]*Table_Tintens[[#This Row],[Klimafaktor]]","v":73.328348012672294}]
[null,null,null,755,52.389659658169187,1.4,{"$f":"Table_Tintens[[#This Row],[Intensitet]]*Table_Tintens[[#This Row],[Klimafaktor]]","v":73.34552352143686}]
[null,null,null,756,52.403084005154135,1.4,{"$f":"Table_Tintens[[#This Row],[Intensitet]]*Table_Tintens[[#This Row],[Klimafaktor]]","v":73.364317607215781}]
[null,null,null,757,52.416493479841634,1.4,{"$f":"Table_Tintens[[#This Row],[Intensitet]]*Table_Tintens[[#This Row],[Klimafaktor]]","v":73.383090871778279}]
[null,null,null,758,52.429888118321031,1.4,{"$f":"Table_Tintens[[#This Row],[Intensitet]]*Table_Tintens[[#This Row],[Klimafaktor]]","v":73.401843365649441}]
[null,null,null,759,52.442094625529897,1.4,{"$f":"Table_Tintens[[#This Row],[Intensitet]]*Table_Tintens[[#This Row],[Klimafaktor]]","v":73.418932475741855}]
[null,null,null,760,52.455459398847111,1.4,{"$f":"Table_Tintens[[#This Row],[Intensitet]]*Table_Tintens[[#This Row],[Klimafaktor]]","v":73.437643158385953}]
[null,null,null,761,52.468809443748981,1.4,{"$f":"Table_Tintens[[#This Row],[Intensitet]]*Table_Tintens[[#This Row],[Klimafaktor]]","v":73.45633322124857}]
[null,null,null,762,52.482144795787846,1.4,{"$f":"Table_Tintens[[#This Row],[Intensitet]]*Table_Tintens[[#This Row],[Klimafaktor]]","v":73.475002714102985}]
[null,null,null,763,52.495465490384404,1.4,{"$f":"Table_Tintens[[#This Row],[Intensitet]]*Table_Tintens[[#This Row],[Klimafaktor]]","v":73.493651686538158}]
[null,null,null,764,52.507595941519298,1.4,{"$f":"Table_Tintens[[#This Row],[Intensitet]]*Table_Tintens[[#This Row],[Klimafaktor]]","v":73.510634318127018}]
[null,null,null,765,52.5208871279413,1.4,{"$f":"Table_Tintens[[#This Row],[Intensitet]]*Table_Tintens[[#This Row],[Klimafaktor]]","v":73.529241979117813}]
[null,null,null,766,52.534163762722123,1.4,{"$f":"Table_Tintens[[#This Row],[Intensitet]]*Table_Tintens[[#This Row],[Klimafaktor]]","v":73.547829267810968}]
[null,null,null,767,52.546248570995772,1.4,{"$f":"Table_Tintens[[#This Row],[Intensitet]]*Table_Tintens[[#This Row],[Klimafaktor]]","v":73.564747999394072}]
[null,null,null,768,52.559495908813155,1.4,{"$f":"Table_Tintens[[#This Row],[Intensitet]]*Table_Tintens[[#This Row],[Klimafaktor]]","v":73.583294272338406}]
[null,null,null,769,52.572728799618965,{"$f":"IF($D777>90,Klimafaktor_max,KF_slope*LN($D777)+KF_intercept)","v":1.4},{"$f":"Table_Tintens[[#This Row],[Intensitet]]*Table_Tintens[[#This Row],[Klimafaktor]]","v":73.60182031946654}]
[null,null,null,770,52.585947277923758,1.4,{"$f":"Table_Tintens[[#This Row],[Intensitet]]*Table_Tintens[[#This Row],[Klimafaktor]]","v":73.620326189093262}]
[null,null,null,771,52.599151378111252,1.4,{"$f":"Table_Tintens[[#This Row],[Intensitet]]*Table_Tintens[[#This Row],[Klimafaktor]]","v":73.638811929355754}]
[null,null,null,772,52.611161542814344,1.4,{"$f":"Table_Tintens[[#This Row],[Intensitet]]*Table_Tintens[[#This Row],[Klimafaktor]]","v":73.65562615994007}]
[null,null,null,773,52.624336692593367,1.4,{"$f":"Table_Tintens[[#This Row],[Intensitet]]*Table_Tintens[[#This Row],[Klimafaktor]]","v":73.67407136963071}]
[null,null,null,774,52.637497566971511,1.4,{"$f":"Table_Tintens[[#This Row],[Intensitet]]*Table_Tintens[[#This Row],[Klimafaktor]]","v":73.692496593760112}]
[null,null,null,775,52.650644199829337,1.4,{"$f":"Table_Tintens[[#This Row],[Intensitet]]*Table_Tintens[[#This Row],[Klimafaktor]]","v":73.710901879761067}]
[null,null,null,776,52.662595052716,1.4,{"$f":"Table_Tintens[[#This Row],[Intensitet]]*Table_Tintens[[#This Row],[Klimafaktor]]","v":73.727633073802394}]
[null,null,null,777,52.675713007947209,1.4,{"$f":"Table_Tintens[[#This Row],[Intensitet]]*Table_Tintens[[#This Row],[Klimafaktor]]","v":73.745998211126093}]
[null,null,null,778,52.688816822877804,1.4,{"$f":"Table_Tintens[[#This Row],[Intensitet]]*Table_Tintens[[#This Row],[Klimafaktor]]","v":73.764343552028919}]
[null,null,null,779,52.701906530894874,1.4,{"$f":"Table_Tintens[[#This Row],[Intensitet]]*Table_Tintens[[#This Row],[Klimafaktor]]","v":73.782669143252818}]
[null,null,null,780,52.714982165264409,1.4,{"$f":"Table_Tintens[[#This Row],[Intensitet]]*Table_Tintens[[#This Row],[Klimafaktor]]","v":73.800975031370172}]
[null,null,null,781,52.726859914680873,1.4,{"$f":"Table_Tintens[[#This Row],[Intensitet]]*Table_Tintens[[#This Row],[Klimafaktor]]","v":73.817603880553222}]
[null,null,null,782,52.739907206730926,1.4,{"$f":"Table_Tintens[[#This Row],[Intensitet]]*Table_Tintens[[#This Row],[Klimafaktor]]","v":73.835870089423295}]
[null,null,null,783,52.752940524523517,1.4,{"$f":"Table_Tintens[[#This Row],[Intensitet]]*Table_Tintens[[#This Row],[Klimafaktor]]","v":73.854116734332919}]
[null,null,null,784,52.765959900843448,1.4,{"$f":"Table_Tintens[[#This Row],[Intensitet]]*Table_Tintens[[#This Row],[Klimafaktor]]","v":73.872343861180823}]
[null,null,null,785,52.777779550339488,1.4,{"$f":"Table_Tintens[[#This Row],[Intensitet]]*Table_Tintens[[#This Row],[Klimafaktor]]","v":73.888891370475278}]
[null,null,null,786,52.790770848319013,1.4,{"$f":"Table_Tintens[[#This Row],[Intensitet]]*Table_Tintens[[#This Row],[Klimafaktor]]","v":73.907079187646616}]
[null,null,null,787,52.803748302784449,1.4,{"$f":"Table_Tintens[[#This Row],[Intensitet]]*Table_Tintens[[#This Row],[Klimafaktor]]","v":73.92524762389823}]
[null,null,null,788,52.816711946048386,1.4,{"$f":"Table_Tintens[[#This Row],[Intensitet]]*Table_Tintens[[#This Row],[Klimafaktor]]","v":73.943396724467732}]
[null,null,null,789,52.829661810307918,1.4,{"$f":"Table_Tintens[[#This Row],[Intensitet]]*Table_Tintens[[#This Row],[Klimafaktor]]","v":73.961526534431087}]
[null,null,null,790,52.841409846741158,1.4,{"$f":"Table_Tintens[[#This Row],[Intensitet]]*Table_Tintens[[#This Row],[Klimafaktor]]","v":73.977973785437612}]
[null,null,null,791,52.854331957207158,1.4,{"$f":"Table_Tintens[[#This Row],[Intensitet]]*Table_Tintens[[#This Row],[Klimafaktor]]","v":73.99606474009002}]
[null,null,null,792,52.867240384876837,1.4,{"$f":"Table_Tintens[[#This Row],[Intensitet]]*Table_Tintens[[#This Row],[Klimafaktor]]","v":74.014136538827572}]
[null,null,null,793,52.880135161485896,1.4,{"$f":"Table_Tintens[[#This Row],[Intensitet]]*Table_Tintens[[#This Row],[Klimafaktor]]","v":74.032189226080249}]
[null,null,null,794,52.891826271002877,1.4,{"$f":"Table_Tintens[[#This Row],[Intensitet]]*Table_Tintens[[#This Row],[Klimafaktor]]","v":74.048556779404024}]
[null,null,null,795,52.904693549374855,1.4,{"$f":"Table_Tintens[[#This Row],[Intensitet]]*Table_Tintens[[#This Row],[Klimafaktor]]","v":74.066570969124797}]
[null,null,null,796,52.917547271524413,1.4,{"$f":"Table_Tintens[[#This Row],[Intensitet]]*Table_Tintens[[#This Row],[Klimafaktor]]","v":74.084566180134175}]
[null,null,null,797,52.930387468735894,1.4,{"$f":"Table_Tintens[[#This Row],[Intensitet]]*Table_Tintens[[#This Row],[Klimafaktor]]","v":74.102542456230253}]
[null,null,null,798,52.943214172182842,1.4,{"$f":"Table_Tintens[[#This Row],[Intensitet]]*Table_Tintens[[#This Row],[Klimafaktor]]","v":74.120499841055974}]
[null,null,null,799,52.954835111496209,1.4,{"$f":"Table_Tintens[[#This Row],[Intensitet]]*Table_Tintens[[#This Row],[Klimafaktor]]","v":74.136769156094687}]
[null,null,null,800,52.967634630955033,1.4,{"$f":"Table_Tintens[[#This Row],[Intensitet]]*Table_Tintens[[#This Row],[Klimafaktor]]","v":74.15468848333704}]
[null,null,null,801,52.980420749811351,1.4,{"$f":"Table_Tintens[[#This Row],[Intensitet]]*Table_Tintens[[#This Row],[Klimafaktor]]","v":74.17258904973589}]
[null,null,null,802,52.991999526054713,1.4,{"$f":"Table_Tintens[[#This Row],[Intensitet]]*Table_Tintens[[#This Row],[Klimafaktor]]","v":74.188799336476592}]
[null,null,null,803,53.004758646973663,1.4,{"$f":"Table_Tintens[[#This Row],[Intensitet]]*Table_Tintens[[#This Row],[Klimafaktor]]","v":74.206662105763129}]
[null,null,null,804,53.017504459465187,1.4,{"$f":"Table_Tintens[[#This Row],[Intensitet]]*Table_Tintens[[#This Row],[Klimafaktor]]","v":74.224506243251255}]
[null,null,null,805,53.03023699393674,1.4,{"$f":"Table_Tintens[[#This Row],[Intensitet]]*Table_Tintens[[#This Row],[Klimafaktor]]","v":74.242331791511432}]
[null,null,null,806,53.042956280688408,1.4,{"$f":"Table_Tintens[[#This Row],[Intensitet]]*Table_Tintens[[#This Row],[Klimafaktor]]","v":74.260138792963772}]
[null,null,null,807,53.055662349914208,1.4,{"$f":"Table_Tintens[[#This Row],[Intensitet]]*Table_Tintens[[#This Row],[Klimafaktor]]","v":74.277927289879884}]
[null,null,null,808,53.067158725225475,1.4,{"$f":"Table_Tintens[[#This Row],[Intensitet]]*Table_Tintens[[#This Row],[Klimafaktor]]","v":74.294022215315664}]
[null,null,null,809,53.079838162344281,1.4,{"$f":"Table_Tintens[[#This Row],[Intensitet]]*Table_Tintens[[#This Row],[Klimafaktor]]","v":74.311773427281992}]
[null,null,null,810,53.092504472181979,1.4,{"$f":"Table_Tintens[[#This Row],[Intensitet]]*Table_Tintens[[#This Row],[Klimafaktor]]","v":74.32950626105476}]
[null,null,null,811,53.103959510843438,1.4,{"$f":"Table_Tintens[[#This Row],[Intensitet]]*Table_Tintens[[#This Row],[Klimafaktor]]","v":74.345543315180805}]
[null,null,null,812,53.116599368816544,1.4,{"$f":"Table_Tintens[[#This Row],[Intensitet]]*Table_Tintens[[#This Row],[Klimafaktor]]","v":74.363239116343152}]
[null,null,null,813,53.129226188808033,1.4,{"$f":"Table_Tintens[[#This Row],[Intensitet]]*Table_Tintens[[#This Row],[Klimafaktor]]","v":74.380916664331238}]
[null,null,null,814,53.141840000277639,1.4,{"$f":"Table_Tintens[[#This Row],[Intensitet]]*Table_Tintens[[#This Row],[Klimafaktor]]","v":74.398576000388687}]
[null,null,null,815,53.154440832582736,1.4,{"$f":"Table_Tintens[[#This Row],[Intensitet]]*Table_Tintens[[#This Row],[Klimafaktor]]","v":74.416217165615819}]
[null,null,null,816,53.167028714978549,1.4,{"$f":"Table_Tintens[[#This Row],[Intensitet]]*Table_Tintens[[#This Row],[Klimafaktor]]","v":74.433840200969968}]
[null,null,null,817,53.178402980158914,1.4,{"$f":"Table_Tintens[[#This Row],[Intensitet]]*Table_Tintens[[#This Row],[Klimafaktor]]","v":74.449764172222473}]
[null,null,null,818,53.190964765159386,1.4,{"$f":"Table_Tintens[[#This Row],[Intensitet]]*Table_Tintens[[#This Row],[Klimafaktor]]","v":74.46735067122313}]
[null,null,null,819,53.203513687700287,1.4,{"$f":"Table_Tintens[[#This Row],[Intensitet]]*Table_Tintens[[#This Row],[Klimafaktor]]","v":74.4849191627804}]
[null,null,null,820,53.214847416968773,1.4,{"$f":"Table_Tintens[[#This Row],[Intensitet]]*Table_Tintens[[#This Row],[Klimafaktor]]","v":74.500786383756278}]
[null,null,null,821,53.22737041679094,1.4,{"$f":"Table_Tintens[[#This Row],[Intensitet]]*Table_Tintens[[#This Row],[Klimafaktor]]","v":74.518318583507309}]
[null,null,null,822,53.239880640697393,1.4,{"$f":"Table_Tintens[[#This Row],[Intensitet]]*Table_Tintens[[#This Row],[Klimafaktor]]","v":74.535832896976345}]
[null,null,null,823,53.252378117240404,1.4,{"$f":"Table_Tintens[[#This Row],[Intensitet]]*Table_Tintens[[#This Row],[Klimafaktor]]","v":74.553329364136559}]
[null,null,null,824,53.264862874872819,1.4,{"$f":"Table_Tintens[[#This Row],[Intensitet]]*Table_Tintens[[#This Row],[Klimafaktor]]","v":74.570808024821943}]
[null,null,null,825,53.277334941950663,1.4,{"$f":"Table_Tintens[[#This Row],[Intensitet]]*Table_Tintens[[#This Row],[Klimafaktor]]","v":74.588268918730918}]
[null,null,null,826,53.28858947493994,1.4,{"$f":"Table_Tintens[[#This Row],[Intensitet]]*Table_Tintens[[#This Row],[Klimafaktor]]","v":74.604025264915904}]
[null,null,null,827,53.30103596287902,1.4,{"$f":"Table_Tintens[[#This Row],[Intensitet]]*Table_Tintens[[#This Row],[Klimafaktor]]","v":74.621450348030621}]
[null,null,null,828,53.313469845034177,1.4,{"$f":"Table_Tintens[[#This Row],[Intensitet]]*Table_Tintens[[#This Row],[Klimafaktor]]","v":74.63885778304784}]
[null,null,null,829,53.325891149373042,1.4,{"$f":"Table_Tintens[[#This Row],[Intensitet]]*Table_Tintens[[#This Row],[Klimafaktor]]","v":74.656247609122261}]
[null,null,null,830,53.337093090589434,1.4,{"$f":"Table_Tintens[[#This Row],[Intensitet]]*Table_Tintens[[#This Row],[Klimafaktor]]","v":74.671930326825205}]
[null,null,null,831,53.349489041064984,1.4,{"$f":"Table_Tintens[[#This Row],[Intensitet]]*Table_Tintens[[#This Row],[Klimafaktor]]","v":74.689284657490973}]
[null,null,null,832,53.361872497339867,1.4,{"$f":"Table_Tintens[[#This Row],[Intensitet]]*Table_Tintens[[#This Row],[Klimafaktor]]","v":74.706621496275815}]
[null,null,null,833,53.374243487000655,{"$f":"IF($D841>90,Klimafaktor_max,KF_slope*LN($D841)+KF_intercept)","v":1.4},{"$f":"Table_Tintens[[#This Row],[Intensitet]]*Table_Tintens[[#This Row],[Klimafaktor]]","v":74.723940881800914}]
[null,null,null,834,53.38660203754052,1.4,{"$f":"Table_Tintens[[#This Row],[Intensitet]]*Table_Tintens[[#This Row],[Klimafaktor]]","v":74.741242852556724}]
[null,null,null,835,53.397739143487193,1.4,{"$f":"Table_Tintens[[#This Row],[Intensitet]]*Table_Tintens[[#This Row],[Klimafaktor]]","v":74.756834800882061}]
[null,null,null,836,53.410072617367909,1.4,{"$f":"Table_Tintens[[#This Row],[Intensitet]]*Table_Tintens[[#This Row],[Klimafaktor]]","v":74.774101664315069}]
[null,null,null,837,53.422393734329148,1.4,{"$f":"Table_Tintens[[#This Row],[Intensitet]]*Table_Tintens[[#This Row],[Klimafaktor]]","v":74.791351228060805}]
[null,null,null,838,53.434702521492056,1.4,{"$f":"Table_Tintens[[#This Row],[Intensitet]]*Table_Tintens[[#This Row],[Klimafaktor]]","v":74.808583530088868}]
[null,null,null,839,53.445788037526363,1.4,{"$f":"Table_Tintens[[#This Row],[Intensitet]]*Table_Tintens[[#This Row],[Klimafaktor]]","v":74.824103252536901}]
[null,null,null,840,53.458071966500789,1.4,{"$f":"Table_Tintens[[#This Row],[Intensitet]]*Table_Tintens[[#This Row],[Klimafaktor]]","v":74.841300753101095}]
[null,null,null,841,53.470343646769692,1.4,{"$f":"Table_Tintens[[#This Row],[Intensitet]]*Table_Tintens[[#This Row],[Klimafaktor]]","v":74.858481105477566}]
[null,null,null,842,53.482603105088749,1.4,{"$f":"Table_Tintens[[#This Row],[Intensitet]]*Table_Tintens[[#This Row],[Klimafaktor]]","v":74.875644347124251}]
[null,null,null,843,53.494850368123387,1.4,{"$f":"Table_Tintens[[#This Row],[Intensitet]]*Table_Tintens[[#This Row],[Klimafaktor]]","v":74.892790515372738}]
[null,null,null,844,53.505872282365331,1.4,{"$f":"Table_Tintens[[#This Row],[Intensitet]]*Table_Tintens[[#This Row],[Klimafaktor]]","v":74.908221195311455}]
[null,null,null,845,53.518094956086387,1.4,{"$f":"Table_Tintens[[#This Row],[Intensitet]]*Table_Tintens[[#This Row],[Klimafaktor]]","v":74.925332938520938}]
[null,null,null,846,53.530305514259155,1.4,{"$f":"Table_Tintens[[#This Row],[Intensitet]]*Table_Tintens[[#This Row],[Klimafaktor]]","v":74.942427719962808}]
[null,null,null,847,53.54250398319239,1.4,{"$f":"Table_Tintens[[#This Row],[Intensitet]]*Table_Tintens[[#This Row],[Klimafaktor]]","v":74.95950557646934}]
[null,null,null,848,53.553475279266799,1.4,{"$f":"Table_Tintens[[#This Row],[Intensitet]]*Table_Tintens[[#This Row],[Klimafaktor]]","v":74.97486539097352}]
[null,null,null,849,53.565649370827359,1.4,{"$f":"Table_Tintens[[#This Row],[Intensitet]]*Table_Tintens[[#This Row],[Klimafaktor]]","v":74.991909119158294}]
[null,null,null,850,53.577811451821091,1.4,{"$f":"Table_Tintens[[#This Row],[Intensitet]]*Table_Tintens[[#This Row],[Klimafaktor]]","v":75.008936032549528}]
[null,null,null,851,53.589961548205238,1.4,{"$f":"Table_Tintens[[#This Row],[Intensitet]]*Table_Tintens[[#This Row],[Klimafaktor]]","v":75.025946167487334}]
[null,null,null,852,53.602099685851343,1.4,{"$f":"Table_Tintens[[#This Row],[Intensitet]]*Table_Tintens[[#This Row],[Klimafaktor]]","v":75.042939560191869}]
[null,null,null,853,53.614225890544198,1.4,{"$f":"Table_Tintens[[#This Row],[Intensitet]]*Table_Tintens[[#This Row],[Klimafaktor]]","v":75.059916246761873}]
[null,null,null,854,53.625122597896159,1.4,{"$f":"Table_Tintens[[#This Row],[Intensitet]]*Table_Tintens[[#This Row],[Klimafaktor]]","v":75.075171637054623}]
[null,null,null,855,53.637224737682253,1.4,{"$f":"Table_Tintens[[#This Row],[Intensitet]]*Table_Tintens[[#This Row],[Klimafaktor]]","v":75.092114632755155}]
[null,null,null,856,53.649315021628432,1.4,{"$f":"Table_Tintens[[#This Row],[Intensitet]]*Table_Tintens[[#This Row],[Klimafaktor]]","v":75.109041030279798}]
[null,null,null,857,53.660174237191256,1.4,{"$f":"Table_Tintens[[#This Row],[Intensitet]]*Table_Tintens[[#This Row],[Klimafaktor]]","v":75.124243932067756}]
[null,null,null,858,53.672240610318596,1.4,{"$f":"Table_Tintens[[#This Row],[Intensitet]]*Table_Tintens[[#This Row],[Klimafaktor]]","v":75.141136854446032}]
[null,null,null,859,53.684295203955152,1.4,{"$f":"Table_Tintens[[#This Row],[Intensitet]]*Table_Tintens[[#This Row],[Klimafaktor]]","v":75.158013285537209}]
[null,null,null,860,53.69633804329245,1.4,{"$f":"Table_Tintens[[#This Row],[Intensitet]]*Table_Tintens[[#This Row],[Klimafaktor]]","v":75.174873260609431}]
[null,null,null,861,53.708369153439349,1.4,{"$f":"Table_Tintens[[#This Row],[Intensitet]]*Table_Tintens[[#This Row],[Klimafaktor]]","v":75.191716814815081}]
[null,null,null,862,53.720388559421501,1.4,{"$f":"Table_Tintens[[#This Row],[Intensitet]]*Table_Tintens[[#This Row],[Klimafaktor]]","v":75.208543983190097}]
[null,null,null,863,53.731174577563934,1.4,{"$f":"Table_Tintens[[#This Row],[Intensitet]]*Table_Tintens[[#This Row],[Klimafaktor]]","v":75.223644408589507}]
[null,null,null,864,53.743170376003455,1.4,{"$f":"Table_Tintens[[#This Row],[Intensitet]]*Table_Tintens[[#This Row],[Klimafaktor]]","v":75.24043852640483}]
[null,null,null,865,53.755154545129706,1.4,{"$f":"Table_Tintens[[#This Row],[Intensitet]]*Table_Tintens[[#This Row],[Klimafaktor]]","v":75.257216363181584}]
[null,null,null,866,53.767127109640832,1.4,{"$f":"Table_Tintens[[#This Row],[Intensitet]]*Table_Tintens[[#This Row],[Klimafaktor]]","v":75.273977953497166}]
[null,null,null,867,53.777864467642566,1.4,{"$f":"Table_Tintens[[#This Row],[Intensitet]]*Table_Tintens[[#This Row],[Klimafaktor]]","v":75.289010254699591}]
[null,null,null,868,53.789813623610577,1.4,{"$f":"Table_Tintens[[#This Row],[Intensitet]]*Table_Tintens[[#This Row],[Klimafaktor]]","v":75.305739073054809}]
[null,null,null,869,53.801751248838066,1.4,{"$f":"Table_Tintens[[#This Row],[Intensitet]]*Table_Tintens[[#This Row],[Klimafaktor]]","v":75.322451748373282}]
[null,null,null,870,53.813677367701224,1.4,{"$f":"Table_Tintens[[#This Row],[Intensitet]]*Table_Tintens[[#This Row],[Klimafaktor]]","v":75.33914831478171}]
[null,null,null,871,53.825592004496777,1.4,{"$f":"Table_Tintens[[#This Row],[Intensitet]]*Table_Tintens[[#This Row],[Klimafaktor]]","v":75.355828806295477}]
[null,null,null,872,53.8362693690299,1.4,{"$f":"Table_Tintens[[#This Row],[Intensitet]]*Table_Tintens[[#This Row],[Klimafaktor]]","v":75.370777116641861}]
[null,null,null,873,53.848160842312183,1.4,{"$f":"Table_Tintens[[#This Row],[Intensitet]]*Table_Tintens[[#This Row],[Klimafaktor]]","v":75.387425179237056}]
[null,null,null,874,53.860040906204937,1.4,{"$f":"Table_Tintens[[#This Row],[Intensitet]]*Table_Tintens[[#This Row],[Klimafaktor]]","v":75.404057268686913}]
[null,null,null,875,53.871909584689774,1.4,{"$f":"Table_Tintens[[#This Row],[Intensitet]]*Table_Tintens[[#This Row],[Klimafaktor]]","v":75.420673418565684}]
[null,null,null,876,53.882539174609789,1.4,{"$f":"Table_Tintens[[#This Row],[Intensitet]]*Table_Tintens[[#This Row],[Klimafaktor]]","v":75.435554844453705}]
[null,null,null,877,53.894384882822344,1.4,{"$f":"Table_Tintens[[#This Row],[Intensitet]]*Table_Tintens[[#This Row],[Klimafaktor]]","v":75.452138835951274}]
[null,null,null,878,53.906219277366439,1.4,{"$f":"Table_Tintens[[#This Row],[Intensitet]]*Table_Tintens[[#This Row],[Klimafaktor]]","v":75.468706988313016}]
[null,null,null,879,53.918042381914553,1.4,{"$f":"Table_Tintens[[#This Row],[Intensitet]]*Table_Tintens[[#This Row],[Klimafaktor]]","v":75.485259334680364}]
[null,null,null,880,53.929854220061799,1.4,{"$f":"Table_Tintens[[#This Row],[Intensitet]]*Table_Tintens[[#This Row],[Klimafaktor]]","v":75.501795908086507}]
[null,null,null,881,53.941654815328214,1.4,{"$f":"Table_Tintens[[#This Row],[Intensitet]]*Table_Tintens[[#This Row],[Klimafaktor]]","v":75.5183167414595}]
[null,null,null,882,53.952214013371552,1.4,{"$f":"Table_Tintens[[#This Row],[Intensitet]]*Table_Tintens[[#This Row],[Klimafaktor]]","v":75.533099618720172}]
[null,null,null,883,53.963991923410376,1.4,{"$f":"Table_Tintens[[#This Row],[Intensitet]]*Table_Tintens[[#This Row],[Klimafaktor]]","v":75.54958869277452}]
[null,null,null,884,53.97575866093112,1.4,{"$f":"Table_Tintens[[#This Row],[Intensitet]]*Table_Tintens[[#This Row],[Klimafaktor]]","v":75.56606212530356}]
[null,null,null,885,53.987514249151864,1.4,{"$f":"Table_Tintens[[#This Row],[Intensitet]]*Table_Tintens[[#This Row],[Klimafaktor]]","v":75.582519948812603}]
[null,null,null,886,53.998026626721511,1.4,{"$f":"Table_Tintens[[#This Row],[Intensitet]]*Table_Tintens[[#This Row],[Klimafaktor]]","v":75.597237277410116}]
[null,null,null,887,54.009759716819197,1.4,{"$f":"Table_Tintens[[#This Row],[Intensitet]]*Table_Tintens[[#This Row],[Klimafaktor]]","v":75.613663603546868}]
[null,null,null,888,54.021481727080861,1.4,{"$f":"Table_Tintens[[#This Row],[Intensitet]]*Table_Tintens[[#This Row],[Klimafaktor]]","v":75.630074417913207}]
[null,null,null,889,54.033192680428648,1.4,{"$f":"Table_Tintens[[#This Row],[Intensitet]]*Table_Tintens[[#This Row],[Klimafaktor]]","v":75.646469752600098}]
[null,null,null,890,54.044892599711133,1.4,{"$f":"Table_Tintens[[#This Row],[Intensitet]]*Table_Tintens[[#This Row],[Klimafaktor]]","v":75.662849639595578}]
[null,null,null,891,54.056581507704351,1.4,{"$f":"Table_Tintens[[#This Row],[Intensitet]]*Table_Tintens[[#This Row],[Klimafaktor]]","v":75.679214110786091}]
[null,null,null,892,54.067024902139522,1.4,{"$f":"Table_Tintens[[#This Row],[Intensitet]]*Table_Tintens[[#This Row],[Klimafaktor]]","v":75.693834862995331}]
[null,null,null,893,54.078691588052145,1.4,{"$f":"Table_Tintens[[#This Row],[Intensitet]]*Table_Tintens[[#This Row],[Klimafaktor]]","v":75.710168223273001}]
[null,null,null,894,54.090347330821068,1.4,{"$f":"Table_Tintens[[#This Row],[Intensitet]]*Table_Tintens[[#This Row],[Klimafaktor]]","v":75.726486263149496}]
[null,null,null,895,54.10199215293391,1.4,{"$f":"Table_Tintens[[#This Row],[Intensitet]]*Table_Tintens[[#This Row],[Klimafaktor]]","v":75.742789014107473}]
[null,null,null,896,54.11238965088932,1.4,{"$f":"Table_Tintens[[#This Row],[Intensitet]]*Table_Tintens[[#This Row],[Klimafaktor]]","v":75.757345511245049}]
[null,null,null,897,54.124012432150259,{"$f":"IF($D905>90,Klimafaktor_max,KF_slope*LN($D905)+KF_intercept)","v":1.4},{"$f":"Table_Tintens[[#This Row],[Intensitet]]*Table_Tintens[[#This Row],[Klimafaktor]]","v":75.773617405010356}]
[null,null,null,898,54.135624360040168,1.4,{"$f":"Table_Tintens[[#This Row],[Intensitet]]*Table_Tintens[[#This Row],[Klimafaktor]]","v":75.789874104056224}]
[null,null,null,899,54.147225456762797,1.4,{"$f":"Table_Tintens[[#This Row],[Intensitet]]*Table_Tintens[[#This Row],[Klimafaktor]]","v":75.806115639467905}]
[null,null,null,900,54.15881574445104,1.4,{"$f":"Table_Tintens[[#This Row],[Intensitet]]*Table_Tintens[[#This Row],[Klimafaktor]]","v":75.822342042231455}]
[null,null,null,901,54.170395245168919,1.4,{"$f":"Table_Tintens[[#This Row],[Intensitet]]*Table_Tintens[[#This Row],[Klimafaktor]]","v":75.838553343236484}]
[null,null,null,902,54.180725124497201,1.4,{"$f":"Table_Tintens[[#This Row],[Intensitet]]*Table_Tintens[[#This Row],[Klimafaktor]]","v":75.853015174296075}]
[null,null,null,903,54.192282851783702,1.4,{"$f":"Table_Tintens[[#This Row],[Intensitet]]*Table_Tintens[[#This Row],[Klimafaktor]]","v":75.869195992497183}]
[null,null,null,904,54.203829858122262,1.4,{"$f":"Table_Tintens[[#This Row],[Intensitet]]*Table_Tintens[[#This Row],[Klimafaktor]]","v":75.885361801371161}]
[null,null,null,905,54.2153661652995,1.4,{"$f":"Table_Tintens[[#This Row],[Intensitet]]*Table_Tintens[[#This Row],[Klimafaktor]]","v":75.901512631419294}]
[null,null,null,906,54.225651043266083,1.4,{"$f":"Table_Tintens[[#This Row],[Intensitet]]*Table_Tintens[[#This Row],[Klimafaktor]]","v":75.915911460572516}]
[null,null,null,907,54.237165752611944,1.4,{"$f":"Table_Tintens[[#This Row],[Intensitet]]*Table_Tintens[[#This Row],[Klimafaktor]]","v":75.932032053656712}]
[null,null,null,908,54.248669827994547,1.4,{"$f":"Table_Tintens[[#This Row],[Intensitet]]*Table_Tintens[[#This Row],[Klimafaktor]]","v":75.948137759192363}]
[null,null,null,909,54.260163290929171,1.4,{"$f":"Table_Tintens[[#This Row],[Intensitet]]*Table_Tintens[[#This Row],[Klimafaktor]]","v":75.964228607300839}]
[null,null,null,910,54.271646162863817,1.4,{"$f":"Table_Tintens[[#This Row],[Intensitet]]*Table_Tintens[[#This Row],[Klimafaktor]]","v":75.980304628009335}]
[null,null,null,911,54.281875556192027,1.4,{"$f":"Table_Tintens[[#This Row],[Intensitet]]*Table_Tintens[[#This Row],[Klimafaktor]]","v":75.994625778668834}]
[null,null,null,912,54.293337046648105,1.4,{"$f":"Table_Tintens[[#This Row],[Intensitet]]*Table_Tintens[[#This Row],[Klimafaktor]]","v":76.010671865307344}]
[null,null,null,913,54.304788010291205,1.4,{"$f":"Table_Tintens[[#This Row],[Intensitet]]*Table_Tintens[[#This Row],[Klimafaktor]]","v":76.026703214407675}]
[null,null,null,914,54.31622846830264,1.4,{"$f":"Table_Tintens[[#This Row],[Intensitet]]*Table_Tintens[[#This Row],[Klimafaktor]]","v":76.042719855623687}]
[null,null,null,915,54.327658441798661,1.4,{"$f":"Table_Tintens[[#This Row],[Intensitet]]*Table_Tintens[[#This Row],[Klimafaktor]]","v":76.058721818518123}]
[null,null,null,916,54.337832889357699,1.4,{"$f":"Table_Tintens[[#This Row],[Intensitet]]*Table_Tintens[[#This Row],[Klimafaktor]]","v":76.07296604510077}]
[null,null,null,917,54.349241694386471,1.4,{"$f":"Table_Tintens[[#This Row],[Intensitet]]*Table_Tintens[[#This Row],[Klimafaktor]]","v":76.088938372141058}]
[null,null,null,918,54.360640078096566,1.4,{"$f":"Table_Tintens[[#This Row],[Intensitet]]*Table_Tintens[[#This Row],[Klimafaktor]]","v":76.104896109335186}]
[null,null,null,919,54.372028061343507,1.4,{"$f":"Table_Tintens[[#This Row],[Intensitet]]*Table_Tintens[[#This Row],[Klimafaktor]]","v":76.120839285880905}]
[null,null,null,920,54.383405664918108,1.4,{"$f":"Table_Tintens[[#This Row],[Intensitet]]*Table_Tintens[[#This Row],[Klimafaktor]]","v":76.136767930885341}]
[null,null,null,921,54.393525697273986,1.4,{"$f":"Table_Tintens[[#This Row],[Intensitet]]*Table_Tintens[[#This Row],[Klimafaktor]]","v":76.150935976183575}]
[null,null,null,922,54.404882342119386,1.4,{"$f":"Table_Tintens[[#This Row],[Intensitet]]*Table_Tintens[[#This Row],[Klimafaktor]]","v":76.166835278967142}]
[null,null,null,923,54.416228669520194,1.4,{"$f":"Table_Tintens[[#This Row],[Intensitet]]*Table_Tintens[[#This Row],[Klimafaktor]]","v":76.182720137328261}]
[null,null,null,924,54.427564700011992,1.4,{"$f":"Table_Tintens[[#This Row],[Intensitet]]*Table_Tintens[[#This Row],[Klimafaktor]]","v":76.198590580016784}]
[null,null,null,925,54.438890454067298,1.4,{"$f":"Table_Tintens[[#This Row],[Intensitet]]*Table_Tintens[[#This Row],[Klimafaktor]]","v":76.214446635694216}]
[null,null,null,926,54.448956593654231,1.4,{"$f":"Table_Tintens[[#This Row],[Intensitet]]*Table_Tintens[[#This Row],[Klimafaktor]]","v":76.228539231115917}]
[null,null,null,927,54.460261595513323,1.4,{"$f":"Table_Tintens[[#This Row],[Intensitet]]*Table_Tintens[[#This Row],[Klimafaktor]]","v":76.244366233718651}]
[null,null,null,928,54.471556382214509,1.4,{"$f":"Table_Tintens[[#This Row],[Intensitet]]*Table_Tintens[[#This Row],[Klimafaktor]]","v":76.260178935100313}]
[null,null,null,929,54.482840973980139,1.4,{"$f":"Table_Tintens[[#This Row],[Intensitet]]*Table_Tintens[[#This Row],[Klimafaktor]]","v":76.275977363572196}]
[null,null,null,930,54.494115390970876,1.4,{"$f":"Table_Tintens[[#This Row],[Intensitet]]*Table_Tintens[[#This Row],[Klimafaktor]]","v":76.291761547359215}]
[null,null,null,931,54.504128152260364,1.4,{"$f":"Table_Tintens[[#This Row],[Intensitet]]*Table_Tintens[[#This Row],[Klimafaktor]]","v":76.305779413164501}]
[null,null,null,932,54.51538202044884,1.4,{"$f":"Table_Tintens[[#This Row],[Intensitet]]*Table_Tintens[[#This Row],[Klimafaktor]]","v":76.321534828628373}]
[null,null,null,933,54.526625774211084,1.4,{"$f":"Table_Tintens[[#This Row],[Intensitet]]*Table_Tintens[[#This Row],[Klimafaktor]]","v":76.337276083895517}]
[null,null,null,934,54.537859433463034,1.4,{"$f":"Table_Tintens[[#This Row],[Intensitet]]*Table_Tintens[[#This Row],[Klimafaktor]]","v":76.353003206848243}]
[null,null,null,935,54.54908301805974,1.4,{"$f":"Table_Tintens[[#This Row],[Intensitet]]*Table_Tintens[[#This Row],[Klimafaktor]]","v":76.368716225283634}]
[null,null,null,936,54.559042907720581,1.4,{"$f":"Table_Tintens[[#This Row],[Intensitet]]*Table_Tintens[[#This Row],[Klimafaktor]]","v":76.382660070808811}]
[null,null,null,937,54.570246143834162,1.4,{"$f":"Table_Tintens[[#This Row],[Intensitet]]*Table_Tintens[[#This Row],[Klimafaktor]]","v":76.398344601367825}]
[null,null,null,938,54.581439364729967,1.4,{"$f":"Table_Tintens[[#This Row],[Intensitet]]*Table_Tintens[[#This Row],[Klimafaktor]]","v":76.414015110621946}]
[null,null,null,939,54.592622590023964,1.4,{"$f":"Table_Tintens[[#This Row],[Intensitet]]*Table_Tintens[[#This Row],[Klimafaktor]]","v":76.429671626033539}]
[null,null,null,940,54.603795839272244,1.4,{"$f":"Table_Tintens[[#This Row],[Intensitet]]*Table_Tintens[[#This Row],[Klimafaktor]]","v":76.445314174981135}]
[null,null,null,941,54.613703356332707,1.4,{"$f":"Table_Tintens[[#This Row],[Intensitet]]*Table_Tintens[[#This Row],[Klimafaktor]]","v":76.459184698865784}]
[null,null,null,942,54.624856454403968,1.4,{"$f":"Table_Tintens[[#This Row],[Intensitet]]*Table_Tintens[[#This Row],[Klimafaktor]]","v":76.47479903616555}]
[null,null,null,943,54.635999634974674,1.4,{"$f":"Table_Tintens[[#This Row],[Intensitet]]*Table_Tintens[[#This Row],[Klimafaktor]]","v":76.490399488964542}]
[null,null,null,944,54.647132917365852,1.4,{"$f":"Table_Tintens[[#This Row],[Intensitet]]*Table_Tintens[[#This Row],[Klimafaktor]]","v":76.505986084312184}]
[null,null,null,945,54.658256320840636,1.4,{"$f":"Table_Tintens[[#This Row],[Intensitet]]*Table_Tintens[[#This Row],[Klimafaktor]]","v":76.521558849176884}]
[null,null,null,946,54.668111956842019,1.4,{"$f":"Table_Tintens[[#This Row],[Intensitet]]*Table_Tintens[[#This Row],[Klimafaktor]]","v":76.535356739578816}]
[null,null,null,947,54.679215403495043,1.4,{"$f":"Table_Tintens[[#This Row],[Intensitet]]*Table_Tintens[[#This Row],[Klimafaktor]]","v":76.550901564893053}]
[null,null,null,948,54.690309028902348,1.4,{"$f":"Table_Tintens[[#This Row],[Intensitet]]*Table_Tintens[[#This Row],[Klimafaktor]]","v":76.566432640463276}]
[null,null,null,949,54.701392852097051,1.4,{"$f":"Table_Tintens[[#This Row],[Intensitet]]*Table_Tintens[[#This Row],[Klimafaktor]]","v":76.581949992935861}]
[null,null,null,950,54.712466892054628,1.4,{"$f":"Table_Tintens[[#This Row],[Intensitet]]*Table_Tintens[[#This Row],[Klimafaktor]]","v":76.597453648876481}]
[null,null,null,951,54.72353116769446,1.4,{"$f":"Table_Tintens[[#This Row],[Intensitet]]*Table_Tintens[[#This Row],[Klimafaktor]]","v":76.612943634772236}]
[null,null,null,952,54.733325405799761,1.4,{"$f":"Table_Tintens[[#This Row],[Intensitet]]*Table_Tintens[[#This Row],[Klimafaktor]]","v":76.626655568119659}]
[null,null,null,953,54.744369953975607,1.4,{"$f":"Table_Tintens[[#This Row],[Intensitet]]*Table_Tintens[[#This Row],[Klimafaktor]]","v":76.64211793556585}]
[null,null,null,954,54.755404794478906,1.4,{"$f":"Table_Tintens[[#This Row],[Intensitet]]*Table_Tintens[[#This Row],[Klimafaktor]]","v":76.657566712270466}]
[null,null,null,955,54.766429946003711,1.4,{"$f":"Table_Tintens[[#This Row],[Intensitet]]*Table_Tintens[[#This Row],[Klimafaktor]]","v":76.673001924405185}]
[null,null,null,956,54.776183265311481,1.4,{"$f":"Table_Tintens[[#This Row],[Intensitet]]*Table_Tintens[[#This Row],[Klimafaktor]]","v":76.686656571436075}]
[null,null,null,957,54.787188840106452,1.4,{"$f":"Table_Tintens[[#This Row],[Intensitet]]*Table_Tintens[[#This Row],[Klimafaktor]]","v":76.702064376149025}]
[null,null,null,958,54.798184781897383,1.4,{"$f":"Table_Tintens[[#This Row],[Intensitet]]*Table_Tintens[[#This Row],[Klimafaktor]]","v":76.717458694656329}]
[null,null,null,959,54.809171109157425,1.4,{"$f":"Table_Tintens[[#This Row],[Intensitet]]*Table_Tintens[[#This Row],[Klimafaktor]]","v":76.732839552820394}]
[null,null,null,960,54.820147840305133,1.4,{"$f":"Table_Tintens[[#This Row],[Intensitet]]*Table_Tintens[[#This Row],[Klimafaktor]]","v":76.748206976427184}]
[null,null,null,961,54.831114993704588,{"$f":"IF($D969>90,Klimafaktor_max,KF_slope*LN($D969)+KF_intercept)","v":1.4},{"$f":"Table_Tintens[[#This Row],[Intensitet]]*Table_Tintens[[#This Row],[Klimafaktor]]","v":76.763560991186424}]
[null,null,null,962,54.840808050014239,1.4,{"$f":"Table_Tintens[[#This Row],[Intensitet]]*Table_Tintens[[#This Row],[Klimafaktor]]","v":76.777131270019936}]
[null,null,null,963,54.851755849322593,1.4,{"$f":"Table_Tintens[[#This Row],[Intensitet]]*Table_Tintens[[#This Row],[Klimafaktor]]","v":76.792458189051629}]
[null,null,null,964,54.862694125871712,1.4,{"$f":"Table_Tintens[[#This Row],[Intensitet]]*Table_Tintens[[#This Row],[Klimafaktor]]","v":76.807771776220392}]
[null,null,null,965,54.873622897809746,1.4,{"$f":"Table_Tintens[[#This Row],[Intensitet]]*Table_Tintens[[#This Row],[Klimafaktor]]","v":76.82307205693364}]
[null,null,null,966,54.883275780447313,1.4,{"$f":"Table_Tintens[[#This Row],[Intensitet]]*Table_Tintens[[#This Row],[Klimafaktor]]","v":76.836586092626234}]
[null,null,null,967,54.894185344635467,1.4,{"$f":"Table_Tintens[[#This Row],[Intensitet]]*Table_Tintens[[#This Row],[Klimafaktor]]","v":76.851859482489644}]
[null,null,null,968,54.905085458557487,1.4,{"$f":"Table_Tintens[[#This Row],[Intensitet]]*Table_Tintens[[#This Row],[Klimafaktor]]","v":76.86711964198048}]
[null,null,null,969,54.9159761401488,1.4,{"$f":"Table_Tintens[[#This Row],[Intensitet]]*Table_Tintens[[#This Row],[Klimafaktor]]","v":76.882366596208314}]
[null,null,null,970,54.926857407292253,1.4,{"$f":"Table_Tintens[[#This Row],[Intensitet]]*Table_Tintens[[#This Row],[Klimafaktor]]","v":76.897600370209148}]
[null,null,null,971,54.937729277819066,1.4,{"$f":"Table_Tintens[[#This Row],[Intensitet]]*Table_Tintens[[#This Row],[Klimafaktor]]","v":76.912820988946692}]
[null,null,null,972,54.947322999276352,1.4,{"$f":"Table_Tintens[[#This Row],[Intensitet]]*Table_Tintens[[#This Row],[Klimafaktor]]","v":76.926252198986887}]
[null,null,null,973,54.958175878236268,1.4,{"$f":"Table_Tintens[[#This Row],[Intensitet]]*Table_Tintens[[#This Row],[Klimafaktor]]","v":76.941446229530769}]
[null,null,null,974,54.969019413977279,1.4,{"$f":"Table_Tintens[[#This Row],[Intensitet]]*Table_Tintens[[#This Row],[Klimafaktor]]","v":76.956627179568187}]
[null,null,null,975,54.979853624122718,1.4,{"$f":"Table_Tintens[[#This Row],[Intensitet]]*Table_Tintens[[#This Row],[Klimafaktor]]","v":76.971795073771801}]
[null,null,null,976,54.990678526244324,1.4,{"$f":"Table_Tintens[[#This Row],[Intensitet]]*Table_Tintens[[#This Row],[Klimafaktor]]","v":76.98694993674205}]
[null,null,null,977,55.000223256105691,1.4,{"$f":"Table_Tintens[[#This Row],[Intensitet]]*Table_Tintens[[#This Row],[Klimafaktor]]","v":77.000312558547961}]
[null,null,null,978,55.011029343987296,1.4,{"$f":"Table_Tintens[[#This Row],[Intensitet]]*Table_Tintens[[#This Row],[Klimafaktor]]","v":77.01544108158221}]
[null,null,null,979,55.021826176470626,1.4,{"$f":"Table_Tintens[[#This Row],[Intensitet]]*Table_Tintens[[#This Row],[Klimafaktor]]","v":77.030556647058873}]
[null,null,null,980,55.032613770924563,1.4,{"$f":"Table_Tintens[[#This Row],[Intensitet]]*Table_Tintens[[#This Row],[Klimafaktor]]","v":77.045659279294384}]
[null,null,null,981,55.043392144666733,1.4,{"$f":"Table_Tintens[[#This Row],[Intensitet]]*Table_Tintens[[#This Row],[Klimafaktor]]","v":77.060749002533427}]
[null,null,null,982,55.054161314965491,1.4,{"$f":"Table_Tintens[[#This Row],[Intensitet]]*Table_Tintens[[#This Row],[Klimafaktor]]","v":77.07582584095168}]
[null,null,null,983,55.063648059073429,1.4,{"$f":"Table_Tintens[[#This Row],[Intensitet]]*Table_Tintens[[#This Row],[Klimafaktor]]","v":77.089107282702798}]
[null,null,null,984,55.074398624504113,1.4,{"$f":"Table_Tintens[[#This Row],[Intensitet]]*Table_Tintens[[#This Row],[Klimafaktor]]","v":77.104158074305758}]
[null,null,null,985,55.085140038210476,1.4,{"$f":"Table_Tintens[[#This Row],[Intensitet]]*Table_Tintens[[#This Row],[Klimafaktor]]","v":77.119196053494662}]
[null,null,null,986,55.095872317261531,1.4,{"$f":"Table_Tintens[[#This Row],[Intensitet]]*Table_Tintens[[#This Row],[Klimafaktor]]","v":77.134221244166142}]
[null,null,null,987,55.105320383179937,1.4,{"$f":"Table_Tintens[[#This Row],[Intensitet]]*Table_Tintens[[#This Row],[Klimafaktor]]","v":77.147448536451904}]
[null,null,null,988,55.116034195028426,1.4,{"$f":"Table_Tintens[[#This Row],[Intensitet]]*Table_Tintens[[#This Row],[Klimafaktor]]","v":77.162447873039795}]
[null,null,null,989,55.126738923347169,1.4,{"$f":"Table_Tintens[[#This Row],[Intensitet]]*Table_Tintens[[#This Row],[Klimafaktor]]","v":77.177434492686032}]
[null,null,null,990,55.137434585010311,1.4,{"$f":"Table_Tintens[[#This Row],[Intensitet]]*Table_Tintens[[#This Row],[Klimafaktor]]","v":77.192408419014427}]
[null,null,null,991,55.148121196843007,1.4,{"$f":"Table_Tintens[[#This Row],[Intensitet]]*Table_Tintens[[#This Row],[Klimafaktor]]","v":77.20736967558021}]
[null,null,null,992,55.158798775622493,1.4,{"$f":"Table_Tintens[[#This Row],[Intensitet]]*Table_Tintens[[#This Row],[Klimafaktor]]","v":77.222318285871481}]
[null,null,null,993,55.16818989226703,1.4,{"$f":"Table_Tintens[[#This Row],[Intensitet]]*Table_Tintens[[#This Row],[Klimafaktor]]","v":77.235465849173835}]
[null,null,null,994,55.178849207272179,1.4,{"$f":"Table_Tintens[[#This Row],[Intensitet]]*Table_Tintens[[#This Row],[Klimafaktor]]","v":77.250388890181043}]
[null,null,null,995,55.189499539478014,1.4,{"$f":"Table_Tintens[[#This Row],[Intensitet]]*Table_Tintens[[#This Row],[Klimafaktor]]","v":77.265299355269221}]
[null,null,null,996,55.20014090547015,1.4,{"$f":"Table_Tintens[[#This Row],[Intensitet]]*Table_Tintens[[#This Row],[Klimafaktor]]","v":77.28019726765821}]
[null,null,null,997,55.2107733217873,1.4,{"$f":"Table_Tintens[[#This Row],[Intensitet]]*Table_Tintens[[#This Row],[Klimafaktor]]","v":77.295082650502209}]
[null,null,null,998,55.220117260687665,1.4,{"$f":"Table_Tintens[[#This Row],[Intensitet]]*Table_Tintens[[#This Row],[Klimafaktor]]","v":77.308164164962733}]
[null,null,null,999,55.230731580152742,1.4,{"$f":"Table_Tintens[[#This Row],[Intensitet]]*Table_Tintens[[#This Row],[Klimafaktor]]","v":77.323024212213838}]
[null,null,null,1000,55.241336999485178,1.4,{"$f":"Table_Tintens[[#This Row],[Intensitet]]*Table_Tintens[[#This Row],[Klimafaktor]]","v":77.337871799279242}]
[null,null,null,1001,55.251933535036038,1.4,{"$f":"Table_Tintens[[#This Row],[Intensitet]]*Table_Tintens[[#This Row],[Klimafaktor]]","v":77.352706949050443}]
[null,null,null,1002,55.262521203110168,1.4,{"$f":"Table_Tintens[[#This Row],[Intensitet]]*Table_Tintens[[#This Row],[Klimafaktor]]","v":77.367529684354224}]
[null,null,null,1003,55.273100019966414,1.4,{"$f":"Table_Tintens[[#This Row],[Intensitet]]*Table_Tintens[[#This Row],[Klimafaktor]]","v":77.382340027952978}]
[null,null,null,1004,55.282388116044963,1.4,{"$f":"Table_Tintens[[#This Row],[Intensitet]]*Table_Tintens[[#This Row],[Klimafaktor]]","v":77.395343362462938}]
[null,null,null,1005,55.29294903320141,1.4,{"$f":"Table_Tintens[[#This Row],[Intensitet]]*Table_Tintens[[#This Row],[Klimafaktor]]","v":77.410128646481965}]
[null,null,null,1006,55.303501147846362,1.4,{"$f":"Table_Tintens[[#This Row],[Intensitet]]*Table_Tintens[[#This Row],[Klimafaktor]]","v":77.424901606984903}]
[null,null,null,1007,55.314044476054953,1.4,{"$f":"Table_Tintens[[#This Row],[Intensitet]]*Table_Tintens[[#This Row],[Klimafaktor]]","v":77.43966226647693}]
[null,null,null,1008,55.324579033857461,1.4,{"$f":"Table_Tintens[[#This Row],[Intensitet]]*Table_Tintens[[#This Row],[Klimafaktor]]","v":77.454410647400437}]
[null,null,null,1009,55.333820859757367,1.4,{"$f":"Table_Tintens[[#This Row],[Intensitet]]*Table_Tintens[[#This Row],[Klimafaktor]]","v":77.467349203660305}]
[null,null,null,1010,55.344337679660647,1.4,{"$f":"Table_Tintens[[#This Row],[Intensitet]]*Table_Tintens[[#This Row],[Klimafaktor]]","v":77.482072751524896}]
[null,null,null,1011,55.354845777181986,1.4,{"$f":"Table_Tintens[[#This Row],[Intensitet]]*Table_Tintens[[#This Row],[Klimafaktor]]","v":77.496784088054781}]
[null,null,null,1012,55.365345168171679,1.4,{"$f":"Table_Tintens[[#This Row],[Intensitet]]*Table_Tintens[[#This Row],[Klimafaktor]]","v":77.511483235440352}]
[null,null,null,1013,55.37583586843602,1.4,{"$f":"Table_Tintens[[#This Row],[Intensitet]]*Table_Tintens[[#This Row],[Klimafaktor]]","v":77.526170215810424}]
[null,null,null,1014,55.386317893736354,1.4,{"$f":"Table_Tintens[[#This Row],[Intensitet]]*Table_Tintens[[#This Row],[Klimafaktor]]","v":77.540845051230889}]
[null,null,null,1015,55.395504949311693,1.4,{"$f":"Table_Tintens[[#This Row],[Intensitet]]*Table_Tintens[[#This Row],[Klimafaktor]]","v":77.553706929036366}]
[null,null,null,1016,55.405969427847992,1.4,{"$f":"Table_Tintens[[#This Row],[Intensitet]]*Table_Tintens[[#This Row],[Klimafaktor]]","v":77.568357198987187}]
[null,null,null,1017,55.416425278643096,1.4,{"$f":"Table_Tintens[[#This Row],[Intensitet]]*Table_Tintens[[#This Row],[Klimafaktor]]","v":77.582995390100336}]
[null,null,null,1018,55.426872517282746,1.4,{"$f":"Table_Tintens[[#This Row],[Intensitet]]*Table_Tintens[[#This Row],[Klimafaktor]]","v":77.597621524195844}]
[null,null,null,1019,55.4360230069503,1.4,{"$f":"Table_Tintens[[#This Row],[Intensitet]]*Table_Tintens[[#This Row],[Klimafaktor]]","v":77.610432209730419}]
[null,null,null,1020,55.44645282455928,1.4,{"$f":"Table_Tintens[[#This Row],[Intensitet]]*Table_Tintens[[#This Row],[Klimafaktor]]","v":77.625033954382985}]
[null,null,null,1021,55.456874076711138,1.4,{"$f":"Table_Tintens[[#This Row],[Intensitet]]*Table_Tintens[[#This Row],[Klimafaktor]]","v":77.639623707395586}]
[null,null,null,1022,55.467286778818654,1.4,{"$f":"Table_Tintens[[#This Row],[Intensitet]]*Table_Tintens[[#This Row],[Klimafaktor]]","v":77.654201490346111}]
[null,null,null,1023,55.477690946251634,1.4,{"$f":"Table_Tintens[[#This Row],[Intensitet]]*Table_Tintens[[#This Row],[Klimafaktor]]","v":77.668767324752281}]
[null,null,null,1024,55.488086594337638,1.4,{"$f":"Table_Tintens[[#This Row],[Intensitet]]*Table_Tintens[[#This Row],[Klimafaktor]]","v":77.683321232072686}]
[null,null,null,1025,55.498473738361682,{"$f":"IF($D1033>90,Klimafaktor_max,KF_slope*LN($D1033)+KF_intercept)","v":1.4},{"$f":"Table_Tintens[[#This Row],[Intensitet]]*Table_Tintens[[#This Row],[Klimafaktor]]","v":77.697863233706343}]
[null,null,null,1026,55.507561673222526,1.4,{"$f":"Table_Tintens[[#This Row],[Intensitet]]*Table_Tintens[[#This Row],[Klimafaktor]]","v":77.710586342511533}]
[null,null,null,1027,55.5179316127359,1.4,{"$f":"Table_Tintens[[#This Row],[Intensitet]]*Table_Tintens[[#This Row],[Klimafaktor]]","v":77.725104257830253}]
[null,null,null,1028,55.528293093986512,1.4,{"$f":"Table_Tintens[[#This Row],[Intensitet]]*Table_Tintens[[#This Row],[Klimafaktor]]","v":77.739610331581119}]
[null,null,null,1029,55.538646132091216,1.4,{"$f":"Table_Tintens[[#This Row],[Intensitet]]*Table_Tintens[[#This Row],[Klimafaktor]]","v":77.754104584927703}]
[null,null,null,1030,55.547698184381233,1.4,{"$f":"Table_Tintens[[#This Row],[Intensitet]]*Table_Tintens[[#This Row],[Klimafaktor]]","v":77.766777458133717}]
[null,null,null,1031,55.558034139930491,1.4,{"$f":"Table_Tintens[[#This Row],[Intensitet]]*Table_Tintens[[#This Row],[Klimafaktor]]","v":77.781247795902686}]
[null,null,null,1032,55.56836169763011,1.4,{"$f":"Table_Tintens[[#This Row],[Intensitet]]*Table_Tintens[[#This Row],[Klimafaktor]]","v":77.795706376682148}]
[null,null,null,1033,55.578680872429779,1.4,{"$f":"Table_Tintens[[#This Row],[Intensitet]]*Table_Tintens[[#This Row],[Klimafaktor]]","v":77.810153221401691}]
[null,null,null,1034,55.588991679238802,1.4,{"$f":"Table_Tintens[[#This Row],[Intensitet]]*Table_Tintens[[#This Row],[Klimafaktor]]","v":77.82458835093432}]
[null,null,null,1035,55.59929413292523,1.4,{"$f":"Table_Tintens[[#This Row],[Intensitet]]*Table_Tintens[[#This Row],[Klimafaktor]]","v":77.839011786095313}]
[null,null,null,1036,55.609588248316925,1.4,{"$f":"Table_Tintens[[#This Row],[Intensitet]]*Table_Tintens[[#This Row],[Klimafaktor]]","v":77.853423547643686}]
[null,null,null,1037,55.618578924430629,1.4,{"$f":"Table_Tintens[[#This Row],[Intensitet]]*Table_Tintens[[#This Row],[Klimafaktor]]","v":77.866010494202882}]
[null,null,null,1038,55.628856167315142,1.4,{"$f":"Table_Tintens[[#This Row],[Intensitet]]*Table_Tintens[[#This Row],[Klimafaktor]]","v":77.880398634241189}]
[null,null,null,1039,55.639125116338597,1.4,{"$f":"Table_Tintens[[#This Row],[Intensitet]]*Table_Tintens[[#This Row],[Klimafaktor]]","v":77.894775162874026}]
[null,null,null,1040,55.649385786166505,1.4,{"$f":"Table_Tintens[[#This Row],[Intensitet]]*Table_Tintens[[#This Row],[Klimafaktor]]","v":77.909140100633095}]
[null,null,null,1041,55.658341242596251,1.4,{"$f":"Table_Tintens[[#This Row],[Intensitet]]*Table_Tintens[[#This Row],[Klimafaktor]]","v":77.921677739634745}]
[null,null,null,1042,55.668585158246913,1.4,{"$f":"Table_Tintens[[#This Row],[Intensitet]]*Table_Tintens[[#This Row],[Klimafaktor]]","v":77.936019221545678}]
[null,null,null,1043,55.678820838652705,1.4,{"$f":"Table_Tintens[[#This Row],[Intensitet]]*Table_Tintens[[#This Row],[Klimafaktor]]","v":77.950349174113782}]
[null,null,null,1044,55.689048298319769,1.4,{"$f":"Table_Tintens[[#This Row],[Intensitet]]*Table_Tintens[[#This Row],[Klimafaktor]]","v":77.964667617647677}]
[null,null,null,1045,55.699267551715003,1.4,{"$f":"Table_Tintens[[#This Row],[Intensitet]]*Table_Tintens[[#This Row],[Klimafaktor]]","v":77.978974572401}]
[null,null,null,1046,55.709478613265567,1.4,{"$f":"Table_Tintens[[#This Row],[Intensitet]]*Table_Tintens[[#This Row],[Klimafaktor]]","v":77.993270058571795}]
[null,null,null,1047,55.719681497360014,1.4,{"$f":"Table_Tintens[[#This Row],[Intensitet]]*Table_Tintens[[#This Row],[Klimafaktor]]","v":78.00755409630402}]
[null,null,null,1048,55.728576721199964,1.4,{"$f":"Table_Tintens[[#This Row],[Intensitet]]*Table_Tintens[[#This Row],[Klimafaktor]]","v":78.020007409679948}]
[null,null,null,1049,55.738763054952244,1.4,{"$f":"Table_Tintens[[#This Row],[Intensitet]]*Table_Tintens[[#This Row],[Klimafaktor]]","v":78.034268276933133}]
[null,null,null,1050,55.748941254371054,1.4,{"$f":"Table_Tintens[[#This Row],[Intensitet]]*Table_Tintens[[#This Row],[Klimafaktor]]","v":78.048517756119466}]
[null,null,null,1051,55.759111333689255,1.4,{"$f":"Table_Tintens[[#This Row],[Intensitet]]*Table_Tintens[[#This Row],[Klimafaktor]]","v":78.062755867164952}]
[null,null,null,1052,55.767971981100011,1.4,{"$f":"Table_Tintens[[#This Row],[Intensitet]]*Table_Tintens[[#This Row],[Klimafaktor]]","v":78.075160773540006}]
[null,null,null,1053,55.778125624924449,1.4,{"$f":"Table_Tintens[[#This Row],[Intensitet]]*Table_Tintens[[#This Row],[Klimafaktor]]","v":78.08937587489423}]
[null,null,null,1054,55.788271191306947,1.4,{"$f":"Table_Tintens[[#This Row],[Intensitet]]*Table_Tintens[[#This Row],[Klimafaktor]]","v":78.10357966782972}]
[null,null,null,1055,55.798408694326916,1.4,{"$f":"Table_Tintens[[#This Row],[Intensitet]]*Table_Tintens[[#This Row],[Klimafaktor]]","v":78.117772172057684}]
[null,null,null,1056,55.808538148026393,1.4,{"$f":"Table_Tintens[[#This Row],[Intensitet]]*Table_Tintens[[#This Row],[Klimafaktor]]","v":78.131953407236949}]
[null,null,null,1057,55.818659566409778,1.4,{"$f":"Table_Tintens[[#This Row],[Intensitet]]*Table_Tintens[[#This Row],[Klimafaktor]]","v":78.146123392973678}]
[null,null,null,1058,55.828772963443157,1.4,{"$f":"Table_Tintens[[#This Row],[Intensitet]]*Table_Tintens[[#This Row],[Klimafaktor]]","v":78.160282148820414}]
[null,null,null,1059,55.837574488201739,1.4,{"$f":"Table_Tintens[[#This Row],[Intensitet]]*Table_Tintens[[#This Row],[Klimafaktor]]","v":78.172604283482428}]
[null,null,null,1060,55.847671647609978,1.4,{"$f":"Table_Tintens[[#This Row],[Intensitet]]*Table_Tintens[[#This Row],[Klimafaktor]]","v":78.186740306653959}]
[null,null,null,1061,55.857760827531763,1.4,{"$f":"Table_Tintens[[#This Row],[Intensitet]]*Table_Tintens[[#This Row],[Klimafaktor]]","v":78.20086515854446}]
[null,null,null,1062,55.867842041784314,1.4,{"$f":"Table_Tintens[[#This Row],[Intensitet]]*Table_Tintens[[#This Row],[Klimafaktor]]","v":78.214978858498029}]
[null,null,null,1063,55.877915304147713,1.4,{"$f":"Table_Tintens[[#This Row],[Intensitet]]*Table_Tintens[[#This Row],[Klimafaktor]]","v":78.229081425806797}]
[null,null,null,1064,55.886674702642644,1.4,{"$f":"Table_Tintens[[#This Row],[Intensitet]]*Table_Tintens[[#This Row],[Klimafaktor]]","v":78.2413445836997}]
[null,null,null,1065,55.896731866522131,1.4,{"$f":"Table_Tintens[[#This Row],[Intensitet]]*Table_Tintens[[#This Row],[Klimafaktor]]","v":78.255424613130984}]
[null,null,null,1066,55.906781119819627,1.4,{"$f":"Table_Tintens[[#This Row],[Intensitet]]*Table_Tintens[[#This Row],[Klimafaktor]]","v":78.269493567747475}]
[null,null,null,1067,55.916822476169152,1.4,{"$f":"Table_Tintens[[#This Row],[Intensitet]]*Table_Tintens[[#This Row],[Klimafaktor]]","v":78.283551466636808}]
[null,null,null,1068,55.926855949168193,1.4,{"$f":"Table_Tintens[[#This Row],[Intensitet]]*Table_Tintens[[#This Row],[Klimafaktor]]","v":78.297598328835463}]
[null,null,null,1069,55.936881552377628,1.4,{"$f":"Table_Tintens[[#This Row],[Intensitet]]*Table_Tintens[[#This Row],[Klimafaktor]]","v":78.31163417332867}]
[null,null,null,1070,55.945591080065668,1.4,{"$f":"Table_Tintens[[#This Row],[Intensitet]]*Table_Tintens[[#This Row],[Klimafaktor]]","v":78.323827512091924}]
[null,null,null,1071,55.955600749289623,1.4,{"$f":"Table_Tintens[[#This Row],[Intensitet]]*Table_Tintens[[#This Row],[Klimafaktor]]","v":78.337841049005462}]
[null,null,null,1072,55.965602589377426,1.4,{"$f":"Table_Tintens[[#This Row],[Intensitet]]*Table_Tintens[[#This Row],[Klimafaktor]]","v":78.351843625128396}]
[null,null,null,1073,55.97559661374698,1.4,{"$f":"Table_Tintens[[#This Row],[Intensitet]]*Table_Tintens[[#This Row],[Klimafaktor]]","v":78.36583525924577}]
[null,null,null,1074,55.985582835780306,1.4,{"$f":"Table_Tintens[[#This Row],[Intensitet]]*Table_Tintens[[#This Row],[Klimafaktor]]","v":78.379815970092423}]
[null,null,null,1075,55.994250994358346,1.4,{"$f":"Table_Tintens[[#This Row],[Intensitet]]*Table_Tintens[[#This Row],[Klimafaktor]]","v":78.391951392101674}]
[null,null,null,1076,56.004221417538858,1.4,{"$f":"Table_Tintens[[#This Row],[Intensitet]]*Table_Tintens[[#This Row],[Klimafaktor]]","v":78.405909984554398}]
[null,null,null,1077,56.014184078501522,1.4,{"$f":"Table_Tintens[[#This Row],[Intensitet]]*Table_Tintens[[#This Row],[Klimafaktor]]","v":78.419857709902132}]
[null,null,null,1078,56.024138990488105,1.4,{"$f":"Table_Tintens[[#This Row],[Intensitet]]*Table_Tintens[[#This Row],[Klimafaktor]]","v":78.433794586683348}]
[null,null,null,1079,56.034086166705343,1.4,{"$f":"Table_Tintens[[#This Row],[Intensitet]]*Table_Tintens[[#This Row],[Klimafaktor]]","v":78.447720633387476}]
[null,null,null,1080,56.044025620324753,1.4,{"$f":"Table_Tintens[[#This Row],[Intensitet]]*Table_Tintens[[#This Row],[Klimafaktor]]","v":78.46163586845465}]
[null,null,null,1081,56.052644803769248,1.4,{"$f":"Table_Tintens[[#This Row],[Intensitet]]*Table_Tintens[[#This Row],[Klimafaktor]]","v":78.473702725276937}]
[null,null,null,1082,56.062568618318913,1.4,{"$f":"Table_Tintens[[#This Row],[Intensitet]]*Table_Tintens[[#This Row],[Klimafaktor]]","v":78.487596065646471}]
[null,null,null,1083,56.072484749760392,1.4,{"$f":"Table_Tintens[[#This Row],[Intensitet]]*Table_Tintens[[#This Row],[Klimafaktor]]","v":78.501478649664548}]
[null,null,null,1084,56.082393211127787,1.4,{"$f":"Table_Tintens[[#This Row],[Intensitet]]*Table_Tintens[[#This Row],[Klimafaktor]]","v":78.5153504955789}]
[null,null,null,1085,56.092294015420933,1.4,{"$f":"Table_Tintens[[#This Row],[Intensitet]]*Table_Tintens[[#This Row],[Klimafaktor]]","v":78.529211621589297}]
[null,null,null,1086,56.100872565185327,1.4,{"$f":"Table_Tintens[[#This Row],[Intensitet]]*Table_Tintens[[#This Row],[Klimafaktor]]","v":78.541221591259458}]
[null,null,null,1087,56.110757861686935,1.4,{"$f":"Table_Tintens[[#This Row],[Intensitet]]*Table_Tintens[[#This Row],[Klimafaktor]]","v":78.555061006361697}]
[null,null,null,1088,56.12063554008995,1.4,{"$f":"Table_Tintens[[#This Row],[Intensitet]]*Table_Tintens[[#This Row],[Klimafaktor]]","v":78.568889756125927}]
[null,null,null,1089,56.130505613258705,{"$f":"IF($D1097>90,Klimafaktor_max,KF_slope*LN($D1097)+KF_intercept)","v":1.4},{"$f":"Table_Tintens[[#This Row],[Intensitet]]*Table_Tintens[[#This Row],[Klimafaktor]]","v":78.582707858562188}]
[null,null,null,1090,56.140368094023351,1.4,{"$f":"Table_Tintens[[#This Row],[Intensitet]]*Table_Tintens[[#This Row],[Klimafaktor]]","v":78.596515331632688}]
[null,null,null,1091,56.150222995181906,1.4,{"$f":"Table_Tintens[[#This Row],[Intensitet]]*Table_Tintens[[#This Row],[Klimafaktor]]","v":78.610312193254657}]
[null,null,null,1092,56.160070329498218,1.4,{"$f":"Table_Tintens[[#This Row],[Intensitet]]*Table_Tintens[[#This Row],[Klimafaktor]]","v":78.624098461297507}]
[null,null,null,1093,56.168592988543779,1.4,{"$f":"Table_Tintens[[#This Row],[Intensitet]]*Table_Tintens[[#This Row],[Klimafaktor]]","v":78.636030183961282}]
[null,null,null,1094,56.178424995924217,1.4,{"$f":"Table_Tintens[[#This Row],[Intensitet]]*Table_Tintens[[#This Row],[Klimafaktor]]","v":78.649794994293899}]
[null,null,null,1095,56.188249474733951,1.4,{"$f":"Table_Tintens[[#This Row],[Intensitet]]*Table_Tintens[[#This Row],[Klimafaktor]]","v":78.66354926462752}]
[null,null,null,1096,56.198066437604346,1.4,{"$f":"Table_Tintens[[#This Row],[Intensitet]]*Table_Tintens[[#This Row],[Klimafaktor]]","v":78.677293012646075}]
[null,null,null,1097,56.20787589713526,1.4,{"$f":"Table_Tintens[[#This Row],[Intensitet]]*Table_Tintens[[#This Row],[Klimafaktor]]","v":78.691026255989357}]
[null,null,null,1098,56.216358701107339,1.4,{"$f":"Table_Tintens[[#This Row],[Intensitet]]*Table_Tintens[[#This Row],[Klimafaktor]]","v":78.702902181550272}]
[null,null,null,1099,56.226152960944283,1.4,{"$f":"Table_Tintens[[#This Row],[Intensitet]]*Table_Tintens[[#This Row],[Klimafaktor]]","v":78.716614145321998}]
[null,null,null,1100,56.235939755220272,1.4,{"$f":"Table_Tintens[[#This Row],[Intensitet]]*Table_Tintens[[#This Row],[Klimafaktor]]","v":78.730315657308381}]
[null,null,null,1101,56.24571909640418,1.4,{"$f":"Table_Tintens[[#This Row],[Intensitet]]*Table_Tintens[[#This Row],[Klimafaktor]]","v":78.744006734965851}]
[null,null,null,1102,56.255490996933133,1.4,{"$f":"Table_Tintens[[#This Row],[Intensitet]]*Table_Tintens[[#This Row],[Klimafaktor]]","v":78.757687395706384}]
[null,null,null,1103,56.265255469212214,1.4,{"$f":"Table_Tintens[[#This Row],[Intensitet]]*Table_Tintens[[#This Row],[Klimafaktor]]","v":78.771357656897095}]
[null,null,null,1104,56.273691089495586,1.4,{"$f":"Table_Tintens[[#This Row],[Intensitet]]*Table_Tintens[[#This Row],[Klimafaktor]]","v":78.78316752529382}]
[null,null,null,1105,56.283440512580192,1.4,{"$f":"Table_Tintens[[#This Row],[Intensitet]]*Table_Tintens[[#This Row],[Klimafaktor]]","v":78.796816717612259}]
[null,null,null,1106,56.293182544613778,1.4,{"$f":"Table_Tintens[[#This Row],[Intensitet]]*Table_Tintens[[#This Row],[Klimafaktor]]","v":78.810455562459282}]
[null,null,null,1107,56.302917197874194,1.4,{"$f":"Table_Tintens[[#This Row],[Intensitet]]*Table_Tintens[[#This Row],[Klimafaktor]]","v":78.824084077023869}]
[null,null,null,1108,56.312644484607638,1.4,{"$f":"Table_Tintens[[#This Row],[Intensitet]]*Table_Tintens[[#This Row],[Klimafaktor]]","v":78.837702278450692}]
[null,null,null,1109,56.321040942470695,1.4,{"$f":"Table_Tintens[[#This Row],[Intensitet]]*Table_Tintens[[#This Row],[Klimafaktor]]","v":78.849457319458963}]
[null,null,null,1110,56.33075330369752,1.4,{"$f":"Table_Tintens[[#This Row],[Intensitet]]*Table_Tintens[[#This Row],[Klimafaktor]]","v":78.863054625176517}]
[null,null,null,1111,56.340458335122499,1.4,{"$f":"Table_Tintens[[#This Row],[Intensitet]]*Table_Tintens[[#This Row],[Klimafaktor]]","v":78.876641669171491}]
[null,null,null,1112,56.35015604886631,1.4,{"$f":"Table_Tintens[[#This Row],[Intensitet]]*Table_Tintens[[#This Row],[Klimafaktor]]","v":78.890218468412826}]
[null,null,null,1113,56.359846457019692,1.4,{"$f":"Table_Tintens[[#This Row],[Intensitet]]*Table_Tintens[[#This Row],[Klimafaktor]]","v":78.903785039827568}]
[null,null,null,1114,56.369529571641934,1.4,{"$f":"Table_Tintens[[#This Row],[Intensitet]]*Table_Tintens[[#This Row],[Klimafaktor]]","v":78.917341400298696}]
[null,null,null,1115,56.379205404762075,1.4,{"$f":"Table_Tintens[[#This Row],[Intensitet]]*Table_Tintens[[#This Row],[Klimafaktor]]","v":78.930887566666897}]
[null,null,null,1116,56.387548001022502,1.4,{"$f":"Table_Tintens[[#This Row],[Intensitet]]*Table_Tintens[[#This Row],[Klimafaktor]]","v":78.942567201431501}]
[null,null,null,1117,56.397209079089649,1.4,{"$f":"Table_Tintens[[#This Row],[Intensitet]]*Table_Tintens[[#This Row],[Klimafaktor]]","v":78.9560927107255}]
[null,null,null,1118,56.406862911729604,1.4,{"$f":"Table_Tintens[[#This Row],[Intensitet]]*Table_Tintens[[#This Row],[Klimafaktor]]","v":78.969608076421437}]
[null,null,null,1119,56.416509510848599,1.4,{"$f":"Table_Tintens[[#This Row],[Intensitet]]*Table_Tintens[[#This Row],[Klimafaktor]]","v":78.983113315188035}]
[null,null,null,1120,56.426148888323681,1.4,{"$f":"Table_Tintens[[#This Row],[Intensitet]]*Table_Tintens[[#This Row],[Klimafaktor]]","v":78.996608443653145}]
[null,null,null,1121,56.434453055948879,1.4,{"$f":"Table_Tintens[[#This Row],[Intensitet]]*Table_Tintens[[#This Row],[Klimafaktor]]","v":79.00823427832843}]
[null,null,null,1122,56.444077798333616,1.4,{"$f":"Table_Tintens[[#This Row],[Intensitet]]*Table_Tintens[[#This Row],[Klimafaktor]]","v":79.021708917667056}]
[null,null,null,1123,56.453695354694183,1.4,{"$f":"Table_Tintens[[#This Row],[Intensitet]]*Table_Tintens[[#This Row],[Klimafaktor]]","v":79.035173496571858}]
[null,null,null,1124,56.463305736786872,1.4,{"$f":"Table_Tintens[[#This Row],[Intensitet]]*Table_Tintens[[#This Row],[Klimafaktor]]","v":79.048628031501622}]
[null,null,null,1125,56.472908956338763,1.4,{"$f":"Table_Tintens[[#This Row],[Intensitet]]*Table_Tintens[[#This Row],[Klimafaktor]]","v":79.062072538874261}]
[null,null,null,1126,56.482505025047409,1.4,{"$f":"Table_Tintens[[#This Row],[Intensitet]]*Table_Tintens[[#This Row],[Klimafaktor]]","v":79.075507035066366}]
[null,null,null,1127,56.492093954580483,1.4,{"$f":"Table_Tintens[[#This Row],[Intensitet]]*Table_Tintens[[#This Row],[Klimafaktor]]","v":79.088931536412673}]
[null,null,null,1128,56.500345272878526,1.4,{"$f":"Table_Tintens[[#This Row],[Intensitet]]*Table_Tintens[[#This Row],[Klimafaktor]]","v":79.100483382029935}]
[null,null,null,1129,56.509919732667889,1.4,{"$f":"Table_Tintens[[#This Row],[Intensitet]]*Table_Tintens[[#This Row],[Klimafaktor]]","v":79.113887625735046}]
[null,null,null,1130,56.519487088277643,1.4,{"$f":"Table_Tintens[[#This Row],[Intensitet]]*Table_Tintens[[#This Row],[Klimafaktor]]","v":79.127281923588697}]
[null,null,null,1131,56.529047351258839,1.4,{"$f":"Table_Tintens[[#This Row],[Intensitet]]*Table_Tintens[[#This Row],[Klimafaktor]]","v":79.140666291762372}]
[null,null,null,1132,56.538600533132687,1.4,{"$f":"Table_Tintens[[#This Row],[Intensitet]]*Table_Tintens[[#This Row],[Klimafaktor]]","v":79.15404074638576}]
[null,null,null,1133,56.546814134575449,1.4,{"$f":"Table_Tintens[[#This Row],[Intensitet]]*Table_Tintens[[#This Row],[Klimafaktor]]","v":79.165539788405624}]
[null,null,null,1134,56.55635296309346,1.4,{"$f":"Table_Tintens[[#This Row],[Intensitet]]*Table_Tintens[[#This Row],[Klimafaktor]]","v":79.178894148330841}]
[null,null,null,1135,56.565884745063812,1.4,{"$f":"Table_Tintens[[#This Row],[Intensitet]]*Table_Tintens[[#This Row],[Klimafaktor]]","v":79.192238643089325}]
[null,null,null,1136,56.575409491893296,1.4,{"$f":"Table_Tintens[[#This Row],[Intensitet]]*Table_Tintens[[#This Row],[Klimafaktor]]","v":79.205573288650612}]
[null,null,null,1137,56.584927214959691,1.4,{"$f":"Table_Tintens[[#This Row],[Intensitet]]*Table_Tintens[[#This Row],[Klimafaktor]]","v":79.218898100943562}]
[null,null,null,1138,56.594437925612617,1.4,{"$f":"Table_Tintens[[#This Row],[Intensitet]]*Table_Tintens[[#This Row],[Klimafaktor]]","v":79.232213095857659}]
[null,null,null,1139,56.603941635173776,1.4,{"$f":"Table_Tintens[[#This Row],[Intensitet]]*Table_Tintens[[#This Row],[Klimafaktor]]","v":79.245518289243279}]
[null,null,null,1140,56.612103369389388,1.4,{"$f":"Table_Tintens[[#This Row],[Intensitet]]*Table_Tintens[[#This Row],[Klimafaktor]]","v":79.256944717145132}]
[null,null,null,1141,56.621592886039046,1.4,{"$f":"Table_Tintens[[#This Row],[Intensitet]]*Table_Tintens[[#This Row],[Klimafaktor]]","v":79.270230040454663}]
[null,null,null,1142,56.631075435557221,1.4,{"$f":"Table_Tintens[[#This Row],[Intensitet]]*Table_Tintens[[#This Row],[Klimafaktor]]","v":79.283505609780107}]
[null,null,null,1143,56.640551029153393,1.4,{"$f":"Table_Tintens[[#This Row],[Intensitet]]*Table_Tintens[[#This Row],[Klimafaktor]]","v":79.296771440814751}]
[null,null,null,1144,56.650019678007808,1.4,{"$f":"Table_Tintens[[#This Row],[Intensitet]]*Table_Tintens[[#This Row],[Klimafaktor]]","v":79.310027549210929}]
[null,null,null,1145,56.65814438602181,1.4,{"$f":"Table_Tintens[[#This Row],[Intensitet]]*Table_Tintens[[#This Row],[Klimafaktor]]","v":79.321402140430536}]
[null,null,null,1146,56.667598954920074,1.4,{"$f":"Table_Tintens[[#This Row],[Intensitet]]*Table_Tintens[[#This Row],[Klimafaktor]]","v":79.334638536888093}]
[null,null,null,1147,56.677046612618277,1.4,{"$f":"Table_Tintens[[#This Row],[Intensitet]]*Table_Tintens[[#This Row],[Klimafaktor]]","v":79.347865257665589}]
[null,null,null,1148,56.686487370187045,1.4,{"$f":"Table_Tintens[[#This Row],[Intensitet]]*Table_Tintens[[#This Row],[Klimafaktor]]","v":79.361082318261865}]
[null,null,null,1149,56.695921238669449,1.4,{"$f":"Table_Tintens[[#This Row],[Intensitet]]*Table_Tintens[[#This Row],[Klimafaktor]]","v":79.374289734137221}]
[null,null,null,1150,56.705348229081295,1.4,{"$f":"Table_Tintens[[#This Row],[Intensitet]]*Table_Tintens[[#This Row],[Klimafaktor]]","v":79.387487520713805}]
[null,null,null,1151,56.713429102192883,1.4,{"$f":"Table_Tintens[[#This Row],[Intensitet]]*Table_Tintens[[#This Row],[Klimafaktor]]","v":79.398800743070026}]
[null,null,null,1152,56.722842146326578,1.4,{"$f":"Table_Tintens[[#This Row],[Intensitet]]*Table_Tintens[[#This Row],[Klimafaktor]]","v":79.411979004857201}]
[null,null,null,1153,56.732248345437043,{"$f":"IF($D1161>90,Klimafaktor_max,KF_slope*LN($D1161)+KF_intercept)","v":1.4},{"$f":"Table_Tintens[[#This Row],[Intensitet]]*Table_Tintens[[#This Row],[Klimafaktor]]","v":79.425147683611854}]
[null,null,null,1154,56.74164771043192,1.4,{"$f":"Table_Tintens[[#This Row],[Intensitet]]*Table_Tintens[[#This Row],[Klimafaktor]]","v":79.438306794604685}]
[null,null,null,1155,56.751040252191501,1.4,{"$f":"Table_Tintens[[#This Row],[Intensitet]]*Table_Tintens[[#This Row],[Klimafaktor]]","v":79.451456353068096}]
[null,null,null,1156,56.760425981570108,1.4,{"$f":"Table_Tintens[[#This Row],[Intensitet]]*Table_Tintens[[#This Row],[Klimafaktor]]","v":79.464596374198152}]
[null,null,null,1157,56.768463419649287,1.4,{"$f":"Table_Tintens[[#This Row],[Intensitet]]*Table_Tintens[[#This Row],[Klimafaktor]]","v":79.475848787508994}]
[null,null,null,1158,56.777835334466772,1.4,{"$f":"Table_Tintens[[#This Row],[Intensitet]]*Table_Tintens[[#This Row],[Klimafaktor]]","v":79.488969468253472}]
[null,null,null,1159,56.787200469466406,1.4,{"$f":"Table_Tintens[[#This Row],[Intensitet]]*Table_Tintens[[#This Row],[Klimafaktor]]","v":79.502080657252961}]
[null,null,null,1160,56.796558835395814,1.4,{"$f":"Table_Tintens[[#This Row],[Intensitet]]*Table_Tintens[[#This Row],[Klimafaktor]]","v":79.51518236955414}]
[null,null,null,1161,56.805910442976284,1.4,{"$f":"Table_Tintens[[#This Row],[Intensitet]]*Table_Tintens[[#This Row],[Klimafaktor]]","v":79.528274620166798}]
[null,null,null,1162,56.815255302902763,1.4,{"$f":"Table_Tintens[[#This Row],[Intensitet]]*Table_Tintens[[#This Row],[Klimafaktor]]","v":79.541357424063861}]
[null,null,null,1163,56.824593425844483,1.4,{"$f":"Table_Tintens[[#This Row],[Intensitet]]*Table_Tintens[[#This Row],[Klimafaktor]]","v":79.554430796182274}]
[null,null,null,1164,56.832580875125153,1.4,{"$f":"Table_Tintens[[#This Row],[Intensitet]]*Table_Tintens[[#This Row],[Klimafaktor]]","v":79.565613225175213}]
[null,null,null,1165,56.841905334720217,1.4,{"$f":"Table_Tintens[[#This Row],[Intensitet]]*Table_Tintens[[#This Row],[Klimafaktor]]","v":79.578667468608302}]
[null,null,null,1166,56.85122308934173,1.4,{"$f":"Table_Tintens[[#This Row],[Intensitet]]*Table_Tintens[[#This Row],[Klimafaktor]]","v":79.591712325078419}]
[null,null,null,1167,56.860534149554212,1.4,{"$f":"Table_Tintens[[#This Row],[Intensitet]]*Table_Tintens[[#This Row],[Klimafaktor]]","v":79.604747809375894}]
[null,null,null,1168,56.869838525897194,1.4,{"$f":"Table_Tintens[[#This Row],[Intensitet]]*Table_Tintens[[#This Row],[Klimafaktor]]","v":79.617773936256071}]
[null,null,null,1169,56.87779027021606,1.4,{"$f":"Table_Tintens[[#This Row],[Intensitet]]*Table_Tintens[[#This Row],[Klimafaktor]]","v":79.628906378302474}]
[null,null,null,1170,56.887081089703003,1.4,{"$f":"Table_Tintens[[#This Row],[Intensitet]]*Table_Tintens[[#This Row],[Klimafaktor]]","v":79.641913525584201}]
[null,null,null,1171,56.8963652569442,1.4,{"$f":"Table_Tintens[[#This Row],[Intensitet]]*Table_Tintens[[#This Row],[Klimafaktor]]","v":79.654911359721879}]
[null,null,null,1172,56.905642782376951,1.4,{"$f":"Table_Tintens[[#This Row],[Intensitet]]*Table_Tintens[[#This Row],[Klimafaktor]]","v":79.667899895327722}]
[null,null,null,1173,56.914913676413434,1.4,{"$f":"Table_Tintens[[#This Row],[Intensitet]]*Table_Tintens[[#This Row],[Klimafaktor]]","v":79.680879146978796}]
[null,null,null,1174,56.924177949440242,1.4,{"$f":"Table_Tintens[[#This Row],[Intensitet]]*Table_Tintens[[#This Row],[Klimafaktor]]","v":79.693849129216332}]
[null,null,null,1175,56.933435611819284,1.4,{"$f":"Table_Tintens[[#This Row],[Intensitet]]*Table_Tintens[[#This Row],[Klimafaktor]]","v":79.706809856546997}]
[null,null,null,1176,56.941338265895702,1.4,{"$f":"Table_Tintens[[#This Row],[Intensitet]]*Table_Tintens[[#This Row],[Klimafaktor]]","v":79.717873572253978}]
[null,null,null,1177,56.950582518287042,1.4,{"$f":"Table_Tintens[[#This Row],[Intensitet]]*Table_Tintens[[#This Row],[Klimafaktor]]","v":79.730815525601855}]
[null,null,null,1178,56.959820191123008,1.4,{"$f":"Table_Tintens[[#This Row],[Intensitet]]*Table_Tintens[[#This Row],[Klimafaktor]]","v":79.743748267572201}]
[null,null,null,1179,56.969051294665697,1.4,{"$f":"Table_Tintens[[#This Row],[Intensitet]]*Table_Tintens[[#This Row],[Klimafaktor]]","v":79.756671812531977}]
[null,null,null,1180,56.978275839152296,1.4,{"$f":"Table_Tintens[[#This Row],[Intensitet]]*Table_Tintens[[#This Row],[Klimafaktor]]","v":79.769586174813213}]
[null,null,null,1181,56.986143420407394,1.4,{"$f":"Table_Tintens[[#This Row],[Intensitet]]*Table_Tintens[[#This Row],[Klimafaktor]]","v":79.780600788570354}]
[null,null,null,1182,56.995354658351019,1.4,{"$f":"Table_Tintens[[#This Row],[Intensitet]]*Table_Tintens[[#This Row],[Klimafaktor]]","v":79.793496521691424}]
[null,null,null,1183,57.004559367958691,1.4,{"$f":"Table_Tintens[[#This Row],[Intensitet]]*Table_Tintens[[#This Row],[Klimafaktor]]","v":79.806383115142168}]
[null,null,null,1184,57.013757559369637,1.4,{"$f":"Table_Tintens[[#This Row],[Intensitet]]*Table_Tintens[[#This Row],[Klimafaktor]]","v":79.819260583117483}]
[null,null,null,1185,57.022949242698331,1.4,{"$f":"Table_Tintens[[#This Row],[Intensitet]]*Table_Tintens[[#This Row],[Klimafaktor]]","v":79.832128939777661}]
[null,null,null,1186,57.032134428035626,1.4,{"$f":"Table_Tintens[[#This Row],[Intensitet]]*Table_Tintens[[#This Row],[Klimafaktor]]","v":79.844988199249869}]
[null,null,null,1187,57.0413131254478,1.4,{"$f":"Table_Tintens[[#This Row],[Intensitet]]*Table_Tintens[[#This Row],[Klimafaktor]]","v":79.857838375626912}]
[null,null,null,1188,57.049132489308668,1.4,{"$f":"Table_Tintens[[#This Row],[Intensitet]]*Table_Tintens[[#This Row],[Klimafaktor]]","v":79.868785485032134}]
[null,null,null,1189,57.058298022866836,1.4,{"$f":"Table_Tintens[[#This Row],[Intensitet]]*Table_Tintens[[#This Row],[Klimafaktor]]","v":79.881617232013568}]
[null,null,null,1190,57.067457098709127,1.4,{"$f":"Table_Tintens[[#This Row],[Intensitet]]*Table_Tintens[[#This Row],[Klimafaktor]]","v":79.894439938192775}]
[null,null,null,1191,57.07660972680614,1.4,{"$f":"Table_Tintens[[#This Row],[Intensitet]]*Table_Tintens[[#This Row],[Klimafaktor]]","v":79.907253617528596}]
[null,null,null,1192,57.085755917104308,1.4,{"$f":"Table_Tintens[[#This Row],[Intensitet]]*Table_Tintens[[#This Row],[Klimafaktor]]","v":79.92005828394602}]
[null,null,null,1193,57.093540822270128,1.4,{"$f":"Table_Tintens[[#This Row],[Intensitet]]*Table_Tintens[[#This Row],[Klimafaktor]]","v":79.930957151178177}]
[null,null,null,1194,57.102673949230407,1.4,{"$f":"Table_Tintens[[#This Row],[Intensitet]]*Table_Tintens[[#This Row],[Klimafaktor]]","v":79.943743528922568}]
[null,null,null,1195,57.111800668243262,1.4,{"$f":"Table_Tintens[[#This Row],[Intensitet]]*Table_Tintens[[#This Row],[Klimafaktor]]","v":79.956520935540567}]
[null,null,null,1196,57.120920989160751,1.4,{"$f":"Table_Tintens[[#This Row],[Intensitet]]*Table_Tintens[[#This Row],[Klimafaktor]]","v":79.969289384825046}]
[null,null,null,1197,57.130034921811905,1.4,{"$f":"Table_Tintens[[#This Row],[Intensitet]]*Table_Tintens[[#This Row],[Klimafaktor]]","v":79.98204889053666}]
[null,null,null,1198,57.13914247600227,1.4,{"$f":"Table_Tintens[[#This Row],[Intensitet]]*Table_Tintens[[#This Row],[Klimafaktor]]","v":79.99479946640318}]
[null,null,null,1199,57.148243661513618,1.4,{"$f":"Table_Tintens[[#This Row],[Intensitet]]*Table_Tintens[[#This Row],[Klimafaktor]]","v":80.007541126119065}]
[null,null,null,1200,57.155981197408622,1.4,{"$f":"Table_Tintens[[#This Row],[Intensitet]]*Table_Tintens[[#This Row],[Klimafaktor]]","v":80.018373676372065}]
[null,null,null,1201,57.165069458251459,1.4,{"$f":"Table_Tintens[[#This Row],[Intensitet]]*Table_Tintens[[#This Row],[Klimafaktor]]","v":80.031097241552033}]
[null,null,null,1202,57.174151379775701,1.4,{"$f":"Table_Tintens[[#This Row],[Intensitet]]*Table_Tintens[[#This Row],[Klimafaktor]]","v":80.04381193168598}]
[null,null,null,1203,57.183226971670614,1.4,{"$f":"Table_Tintens[[#This Row],[Intensitet]]*Table_Tintens[[#This Row],[Klimafaktor]]","v":80.056517760338849}]
[null,null,null,1204,57.192296243603856,1.4,{"$f":"Table_Tintens[[#This Row],[Intensitet]]*Table_Tintens[[#This Row],[Klimafaktor]]","v":80.0692147410454}]
[null,null,null,1205,57.201359205219333,1.4,{"$f":"Table_Tintens[[#This Row],[Intensitet]]*Table_Tintens[[#This Row],[Klimafaktor]]","v":80.081902887307066}]
[null,null,null,1206,57.209056362564823,1.4,{"$f":"Table_Tintens[[#This Row],[Intensitet]]*Table_Tintens[[#This Row],[Klimafaktor]]","v":80.092678907590752}]
[null,null,null,1207,57.218106516581479,1.4,{"$f":"Table_Tintens[[#This Row],[Intensitet]]*Table_Tintens[[#This Row],[Klimafaktor]]","v":80.105349123214069}]
[null,null,null,1208,57.227150389227603,1.4,{"$f":"Table_Tintens[[#This Row],[Intensitet]]*Table_Tintens[[#This Row],[Klimafaktor]]","v":80.118010544918633}]
[null,null,null,1209,57.236187990057239,1.4,{"$f":"Table_Tintens[[#This Row],[Intensitet]]*Table_Tintens[[#This Row],[Klimafaktor]]","v":80.130663186080128}]
[null,null,null,1210,57.245219328601173,1.4,{"$f":"Table_Tintens[[#This Row],[Intensitet]]*Table_Tintens[[#This Row],[Klimafaktor]]","v":80.143307060041636}]
[null,null,null,1211,57.2542444143686,1.4,{"$f":"Table_Tintens[[#This Row],[Intensitet]]*Table_Tintens[[#This Row],[Klimafaktor]]","v":80.155942180116028}]
[null,null,null,1212,57.263263256845988,1.4,{"$f":"Table_Tintens[[#This Row],[Intensitet]]*Table_Tintens[[#This Row],[Klimafaktor]]","v":80.168568559584372}]
[null,null,null,1213,57.270913937029491,1.4,{"$f":"Table_Tintens[[#This Row],[Intensitet]]*Table_Tintens[[#This Row],[Klimafaktor]]","v":80.179279511841287}]
[null,null,null,1214,57.279920106393824,1.4,{"$f":"Table_Tintens[[#This Row],[Intensitet]]*Table_Tintens[[#This Row],[Klimafaktor]]","v":80.19188814895135}]
[null,null,null,1215,57.288920060943823,1.4,{"$f":"Table_Tintens[[#This Row],[Intensitet]]*Table_Tintens[[#This Row],[Klimafaktor]]","v":80.204488085321344}]
[null,null,null,1216,57.297913810077588,1.4,{"$f":"Table_Tintens[[#This Row],[Intensitet]]*Table_Tintens[[#This Row],[Klimafaktor]]","v":80.217079334108618}]
[null,null,null,1217,57.306901363171114,{"$f":"IF($D1225>90,Klimafaktor_max,KF_slope*LN($D1225)+KF_intercept)","v":1.4},{"$f":"Table_Tintens[[#This Row],[Intensitet]]*Table_Tintens[[#This Row],[Klimafaktor]]","v":80.229661908439553}]
[null,null,null,1218,57.314518809317853,1.4,{"$f":"Table_Tintens[[#This Row],[Intensitet]]*Table_Tintens[[#This Row],[Klimafaktor]]","v":80.24032633304499}]
[null,null,null,1219,57.323493784064105,1.4,{"$f":"Table_Tintens[[#This Row],[Intensitet]]*Table_Tintens[[#This Row],[Klimafaktor]]","v":80.252891297689743}]
[null,null,null,1220,57.332462590915306,1.4,{"$f":"Table_Tintens[[#This Row],[Intensitet]]*Table_Tintens[[#This Row],[Klimafaktor]]","v":80.265447627281418}]
[null,null,null,1221,57.341425239160067,1.4,{"$f":"Table_Tintens[[#This Row],[Intensitet]]*Table_Tintens[[#This Row],[Klimafaktor]]","v":80.277995334824084}]
[null,null,null,1222,57.350381738065956,1.4,{"$f":"Table_Tintens[[#This Row],[Intensitet]]*Table_Tintens[[#This Row],[Klimafaktor]]","v":80.290534433292336}]
[null,null,null,1223,57.359332096878397,1.4,{"$f":"Table_Tintens[[#This Row],[Intensitet]]*Table_Tintens[[#This Row],[Klimafaktor]]","v":80.303064935629749}]
[null,null,null,1224,57.36827632482197,1.4,{"$f":"Table_Tintens[[#This Row],[Intensitet]]*Table_Tintens[[#This Row],[Klimafaktor]]","v":80.315586854750748}]
[null,null,null,1225,57.375848093378934,1.4,{"$f":"Table_Tintens[[#This Row],[Intensitet]]*Table_Tintens[[#This Row],[Klimafaktor]]","v":80.326187330730505}]
[null,null,null,1226,57.384779873749245,1.4,{"$f":"Table_Tintens[[#This Row],[Intensitet]]*Table_Tintens[[#This Row],[Klimafaktor]]","v":80.338691823248936}]
[null,null,null,1227,57.393705550941668,1.4,{"$f":"Table_Tintens[[#This Row],[Intensitet]]*Table_Tintens[[#This Row],[Klimafaktor]]","v":80.351187771318337}]
[null,null,null,1228,57.40262513409531,1.4,{"$f":"Table_Tintens[[#This Row],[Intensitet]]*Table_Tintens[[#This Row],[Klimafaktor]]","v":80.363675187733435}]
[null,null,null,1229,57.411538632327932,1.4,{"$f":"Table_Tintens[[#This Row],[Intensitet]]*Table_Tintens[[#This Row],[Klimafaktor]]","v":80.376154085259103}]
[null,null,null,1230,57.42044605473621,1.4,{"$f":"Table_Tintens[[#This Row],[Intensitet]]*Table_Tintens[[#This Row],[Klimafaktor]]","v":80.388624476630696}]
[null,null,null,1231,57.427978872432234,1.4,{"$f":"Table_Tintens[[#This Row],[Intensitet]]*Table_Tintens[[#This Row],[Klimafaktor]]","v":80.399170421405117}]
[null,null,null,1232,57.436873957706446,1.4,{"$f":"Table_Tintens[[#This Row],[Intensitet]]*Table_Tintens[[#This Row],[Klimafaktor]]","v":80.411623540789023}]
[null,null,null,1233,57.445762994466271,1.4,{"$f":"Table_Tintens[[#This Row],[Intensitet]]*Table_Tintens[[#This Row],[Klimafaktor]]","v":80.424068192252776}]
[null,null,null,1234,57.454645991724647,1.4,{"$f":"Table_Tintens[[#This Row],[Intensitet]]*Table_Tintens[[#This Row],[Klimafaktor]]","v":80.436504388414505}]
[null,null,null,1235,57.463522958473959,1.4,{"$f":"Table_Tintens[[#This Row],[Intensitet]]*Table_Tintens[[#This Row],[Klimafaktor]]","v":80.448932141863537}]
[null,null,null,1236,57.47239390368577,1.4,{"$f":"Table_Tintens[[#This Row],[Intensitet]]*Table_Tintens[[#This Row],[Klimafaktor]]","v":80.461351465160078}]
[null,null,null,1237,57.481258836311262,1.4,{"$f":"Table_Tintens[[#This Row],[Intensitet]]*Table_Tintens[[#This Row],[Klimafaktor]]","v":80.473762370835757}]
[null,null,null,1238,57.488746817975731,1.4,{"$f":"Table_Tintens[[#This Row],[Intensitet]]*Table_Tintens[[#This Row],[Klimafaktor]]","v":80.484245545166019}]
[null,null,null,1239,57.497599540375603,1.4,{"$f":"Table_Tintens[[#This Row],[Intensitet]]*Table_Tintens[[#This Row],[Klimafaktor]]","v":80.496639356525833}]
[null,null,null,1240,57.506446277062679,1.4,{"$f":"Table_Tintens[[#This Row],[Intensitet]]*Table_Tintens[[#This Row],[Klimafaktor]]","v":80.509024787887739}]
[null,null,null,1241,57.515287036906557,1.4,{"$f":"Table_Tintens[[#This Row],[Intensitet]]*Table_Tintens[[#This Row],[Klimafaktor]]","v":80.521401851669168}]
[null,null,null,1242,57.52412182875625,1.4,{"$f":"Table_Tintens[[#This Row],[Intensitet]]*Table_Tintens[[#This Row],[Klimafaktor]]","v":80.533770560258745}]
[null,null,null,1243,57.531577731560226,1.4,{"$f":"Table_Tintens[[#This Row],[Intensitet]]*Table_Tintens[[#This Row],[Klimafaktor]]","v":80.544208824184309}]
[null,null,null,1244,57.540400402635534,1.4,{"$f":"Table_Tintens[[#This Row],[Intensitet]]*Table_Tintens[[#This Row],[Klimafaktor]]","v":80.556560563689743}]
[null,null,null,1245,57.54921713228471,1.4,{"$f":"Table_Tintens[[#This Row],[Intensitet]]*Table_Tintens[[#This Row],[Klimafaktor]]","v":80.568903985198588}]
[null,null,null,1246,57.558027929275795,1.4,{"$f":"Table_Tintens[[#This Row],[Intensitet]]*Table_Tintens[[#This Row],[Klimafaktor]]","v":80.58123910098611}]
[null,null,null,1247,57.566832802357126,1.4,{"$f":"Table_Tintens[[#This Row],[Intensitet]]*Table_Tintens[[#This Row],[Klimafaktor]]","v":80.593565923299977}]
[null,null,null,1248,57.575631760256783,1.4,{"$f":"Table_Tintens[[#This Row],[Intensitet]]*Table_Tintens[[#This Row],[Klimafaktor]]","v":80.605884464359491}]
[null,null,null,1249,57.584424811683434,1.4,{"$f":"Table_Tintens[[#This Row],[Intensitet]]*Table_Tintens[[#This Row],[Klimafaktor]]","v":80.618194736356799}]
[null,null,null,1250,57.593211965325658,1.4,{"$f":"Table_Tintens[[#This Row],[Intensitet]]*Table_Tintens[[#This Row],[Klimafaktor]]","v":80.630496751455922}]
[null,null,null,1251,57.600617687284903,1.4,{"$f":"Table_Tintens[[#This Row],[Intensitet]]*Table_Tintens[[#This Row],[Klimafaktor]]","v":80.640864762198859}]
[null,null,null,1252,57.609392861087919,1.4,{"$f":"Table_Tintens[[#This Row],[Intensitet]]*Table_Tintens[[#This Row],[Klimafaktor]]","v":80.653150005523088}]
[null,null,null,1253,57.61816216319523,1.4,{"$f":"Table_Tintens[[#This Row],[Intensitet]]*Table_Tintens[[#This Row],[Klimafaktor]]","v":80.665427028473317}]
[null,null,null,1254,57.626925602217277,1.4,{"$f":"Table_Tintens[[#This Row],[Intensitet]]*Table_Tintens[[#This Row],[Klimafaktor]]","v":80.677695843104189}]
[null,null,null,1255,57.635683186744373,1.4,{"$f":"Table_Tintens[[#This Row],[Intensitet]]*Table_Tintens[[#This Row],[Klimafaktor]]","v":80.689956461442122}]
[null,null,null,1256,57.643057404890591,1.4,{"$f":"Table_Tintens[[#This Row],[Intensitet]]*Table_Tintens[[#This Row],[Klimafaktor]]","v":80.700280366846826}]
[null,null,null,1257,57.651803096425454,1.4,{"$f":"Table_Tintens[[#This Row],[Intensitet]]*Table_Tintens[[#This Row],[Klimafaktor]]","v":80.712524334995635}]
[null,null,null,1258,57.660542959260916,1.4,{"$f":"Table_Tintens[[#This Row],[Intensitet]]*Table_Tintens[[#This Row],[Klimafaktor]]","v":80.72476014296528}]
[null,null,null,1259,57.669277001909478,1.4,{"$f":"Table_Tintens[[#This Row],[Intensitet]]*Table_Tintens[[#This Row],[Klimafaktor]]","v":80.736987802673269}]
[null,null,null,1260,57.678005232865274,1.4,{"$f":"Table_Tintens[[#This Row],[Intensitet]]*Table_Tintens[[#This Row],[Klimafaktor]]","v":80.749207326011373}]
[null,null,null,1261,57.686727660602735,1.4,{"$f":"Table_Tintens[[#This Row],[Intensitet]]*Table_Tintens[[#This Row],[Klimafaktor]]","v":80.761418724843821}]
[null,null,null,1262,57.695444293577275,1.4,{"$f":"Table_Tintens[[#This Row],[Intensitet]]*Table_Tintens[[#This Row],[Klimafaktor]]","v":80.773622011008186}]
[null,null,null,1263,57.704155140226,1.4,{"$f":"Table_Tintens[[#This Row],[Intensitet]]*Table_Tintens[[#This Row],[Klimafaktor]]","v":80.785817196316401}]
[null,null,null,1264,57.711480085073205,1.4,{"$f":"Table_Tintens[[#This Row],[Intensitet]]*Table_Tintens[[#This Row],[Klimafaktor]]","v":80.796072119102476}]
[null,null,null,1265,57.720179175581762,1.4,{"$f":"Table_Tintens[[#This Row],[Intensitet]]*Table_Tintens[[#This Row],[Klimafaktor]]","v":80.808250845814456}]
[null,null,null,1266,57.728872505098991,1.4,{"$f":"Table_Tintens[[#This Row],[Intensitet]]*Table_Tintens[[#This Row],[Klimafaktor]]","v":80.820421507138576}]
[null,null,null,1267,57.737560081986011,1.4,{"$f":"Table_Tintens[[#This Row],[Intensitet]]*Table_Tintens[[#This Row],[Klimafaktor]]","v":80.832584114780417}]
[null,null,null,1268,57.746241914584495,1.4,{"$f":"Table_Tintens[[#This Row],[Intensitet]]*Table_Tintens[[#This Row],[Klimafaktor]]","v":80.844738680418288}]
[null,null,null,1269,57.753535913977252,1.4,{"$f":"Table_Tintens[[#This Row],[Intensitet]]*Table_Tintens[[#This Row],[Klimafaktor]]","v":80.854950279568143}]
[null,null,null,1270,57.762206074780046,1.4,{"$f":"Table_Tintens[[#This Row],[Intensitet]]*Table_Tintens[[#This Row],[Klimafaktor]]","v":80.867088504692063}]
[null,null,null,1271,57.770870516347237,1.4,{"$f":"Table_Tintens[[#This Row],[Intensitet]]*Table_Tintens[[#This Row],[Klimafaktor]]","v":80.879218722886122}]
[null,null,null,1272,57.779529246946488,1.4,{"$f":"Table_Tintens[[#This Row],[Intensitet]]*Table_Tintens[[#This Row],[Klimafaktor]]","v":80.891340945725076}]
[null,null,null,1273,57.788182274826731,1.4,{"$f":"Table_Tintens[[#This Row],[Intensitet]]*Table_Tintens[[#This Row],[Klimafaktor]]","v":80.903455184757419}]
[null,null,null,1274,57.796829608218893,1.4,{"$f":"Table_Tintens[[#This Row],[Intensitet]]*Table_Tintens[[#This Row],[Klimafaktor]]","v":80.915561451506449}]
[null,null,null,1275,57.80547125533564,1.4,{"$f":"Table_Tintens[[#This Row],[Intensitet]]*Table_Tintens[[#This Row],[Klimafaktor]]","v":80.927659757469897}]
[null,null,null,1276,57.814107224370922,1.4,{"$f":"Table_Tintens[[#This Row],[Intensitet]]*Table_Tintens[[#This Row],[Klimafaktor]]","v":80.939750114119292}]
[null,null,null,1277,57.821352831845196,1.4,{"$f":"Table_Tintens[[#This Row],[Intensitet]]*Table_Tintens[[#This Row],[Klimafaktor]]","v":80.949893964583268}]
[null,null,null,1278,57.829977262013081,1.4,{"$f":"Table_Tintens[[#This Row],[Intensitet]]*Table_Tintens[[#This Row],[Klimafaktor]]","v":80.961968166818309}]
[null,null,null,1279,57.838596038709291,1.4,{"$f":"Table_Tintens[[#This Row],[Intensitet]]*Table_Tintens[[#This Row],[Klimafaktor]]","v":80.974034454193003}]
[null,null,null,1280,57.847209170055507,1.4,{"$f":"Table_Tintens[[#This Row],[Intensitet]]*Table_Tintens[[#This Row],[Klimafaktor]]","v":80.98609283807771}]
[null,null,null,1281,57.855816664155462,{"$f":"IF($D1289>90,Klimafaktor_max,KF_slope*LN($D1289)+KF_intercept)","v":1.4},{"$f":"Table_Tintens[[#This Row],[Intensitet]]*Table_Tintens[[#This Row],[Klimafaktor]]","v":80.998143329817637}]
[null,null,null,1282,57.863031868491824,1.4,{"$f":"Table_Tintens[[#This Row],[Intensitet]]*Table_Tintens[[#This Row],[Klimafaktor]]","v":81.008244615888543}]
[null,null,null,1283,57.871627905661903,1.4,{"$f":"Table_Tintens[[#This Row],[Intensitet]]*Table_Tintens[[#This Row],[Klimafaktor]]","v":81.020279067926666}]
[null,null,null,1284,57.880218329924013,1.4,{"$f":"Table_Tintens[[#This Row],[Intensitet]]*Table_Tintens[[#This Row],[Klimafaktor]]","v":81.032305661893616}]
[null,null,null,1285,57.888803149309716,1.4,{"$f":"Table_Tintens[[#This Row],[Intensitet]]*Table_Tintens[[#This Row],[Klimafaktor]]","v":81.044324409033592}]
[null,null,null,1286,57.897382371833267,1.4,{"$f":"Table_Tintens[[#This Row],[Intensitet]]*Table_Tintens[[#This Row],[Klimafaktor]]","v":81.056335320566575}]
[null,null,null,1287,57.905956005491227,1.4,{"$f":"Table_Tintens[[#This Row],[Intensitet]]*Table_Tintens[[#This Row],[Klimafaktor]]","v":81.068338407687719}]
[null,null,null,1288,57.914524058262053,1.4,{"$f":"Table_Tintens[[#This Row],[Intensitet]]*Table_Tintens[[#This Row],[Klimafaktor]]","v":81.08033368156687}]
[null,null,null,1289,57.923086538107107,1.4,{"$f":"Table_Tintens[[#This Row],[Intensitet]]*Table_Tintens[[#This Row],[Klimafaktor]]","v":81.092321153349943}]
[null,null,null,1290,57.930254206750135,1.4,{"$f":"Table_Tintens[[#This Row],[Intensitet]]*Table_Tintens[[#This Row],[Klimafaktor]]","v":81.10235588945018}]
[null,null,null,1291,57.938805358820133,1.4,{"$f":"Table_Tintens[[#This Row],[Intensitet]]*Table_Tintens[[#This Row],[Klimafaktor]]","v":81.114327502348175}]
[null,null,null,1292,57.947350961876772,1.4,{"$f":"Table_Tintens[[#This Row],[Intensitet]]*Table_Tintens[[#This Row],[Klimafaktor]]","v":81.126291346627482}]
[null,null,null,1293,57.955891023811816,1.4,{"$f":"Table_Tintens[[#This Row],[Intensitet]]*Table_Tintens[[#This Row],[Klimafaktor]]","v":81.138247433336531}]
[null,null,null,1294,57.964425552498639,1.4,{"$f":"Table_Tintens[[#This Row],[Intensitet]]*Table_Tintens[[#This Row],[Klimafaktor]]","v":81.150195773498083}]
[null,null,null,1295,57.971563344893063,1.4,{"$f":"Table_Tintens[[#This Row],[Intensitet]]*Table_Tintens[[#This Row],[Klimafaktor]]","v":81.16018868285029}]
[null,null,null,1296,57.980086625428321,1.4,{"$f":"Table_Tintens[[#This Row],[Intensitet]]*Table_Tintens[[#This Row],[Klimafaktor]]","v":81.17212127559965}]
[null,null,null,1297,57.988604396367116,1.4,{"$f":"Table_Tintens[[#This Row],[Intensitet]]*Table_Tintens[[#This Row],[Klimafaktor]]","v":81.184046154913958}]
[null,null,null,1298,57.997116665514461,1.4,{"$f":"Table_Tintens[[#This Row],[Intensitet]]*Table_Tintens[[#This Row],[Klimafaktor]]","v":81.195963331720236}]
[null,null,null,1299,58.005623440658411,1.4,{"$f":"Table_Tintens[[#This Row],[Intensitet]]*Table_Tintens[[#This Row],[Klimafaktor]]","v":81.207872816921764}]
[null,null,null,1300,58.014124729569531,1.4,{"$f":"Table_Tintens[[#This Row],[Intensitet]]*Table_Tintens[[#This Row],[Klimafaktor]]","v":81.219774621397335}]
[null,null,null,1301,58.022620540002144,1.4,{"$f":"Table_Tintens[[#This Row],[Intensitet]]*Table_Tintens[[#This Row],[Klimafaktor]]","v":81.231668756003003}]
[null,null,null,1302,58.031110879693166,1.4,{"$f":"Table_Tintens[[#This Row],[Intensitet]]*Table_Tintens[[#This Row],[Klimafaktor]]","v":81.243555231570426}]
[null,null,null,1303,58.038201968423692,1.4,{"$f":"Table_Tintens[[#This Row],[Intensitet]]*Table_Tintens[[#This Row],[Klimafaktor]]","v":81.253482755793158}]
[null,null,null,1304,58.046681185487799,1.4,{"$f":"Table_Tintens[[#This Row],[Intensitet]]*Table_Tintens[[#This Row],[Klimafaktor]]","v":81.265353659682916}]
[null,null,null,1305,58.055154955052004,1.4,{"$f":"Table_Tintens[[#This Row],[Intensitet]]*Table_Tintens[[#This Row],[Klimafaktor]]","v":81.277216937072794}]
[null,null,null,1306,58.063623284786331,1.4,{"$f":"Table_Tintens[[#This Row],[Intensitet]]*Table_Tintens[[#This Row],[Klimafaktor]]","v":81.289072598700855}]
[null,null,null,1307,58.072086182343782,1.4,{"$f":"Table_Tintens[[#This Row],[Intensitet]]*Table_Tintens[[#This Row],[Klimafaktor]]","v":81.300920655281288}]
[null,null,null,1308,58.080543655360728,1.4,{"$f":"Table_Tintens[[#This Row],[Intensitet]]*Table_Tintens[[#This Row],[Klimafaktor]]","v":81.312761117505019}]
[null,null,null,1309,58.08759975920286,1.4,{"$f":"Table_Tintens[[#This Row],[Intensitet]]*Table_Tintens[[#This Row],[Klimafaktor]]","v":81.322639662884001}]
[null,null,null,1310,58.096046202343565,1.4,{"$f":"Table_Tintens[[#This Row],[Intensitet]]*Table_Tintens[[#This Row],[Klimafaktor]]","v":81.334464683280984}]
[null,null,null,1311,58.104487243885018,1.4,{"$f":"Table_Tintens[[#This Row],[Intensitet]]*Table_Tintens[[#This Row],[Klimafaktor]]","v":81.346282141439019}]
[null,null,null,1312,58.112922891397041,1.4,{"$f":"Table_Tintens[[#This Row],[Intensitet]]*Table_Tintens[[#This Row],[Klimafaktor]]","v":81.35809204795585}]
[null,null,null,1313,58.121353152433699,1.4,{"$f":"Table_Tintens[[#This Row],[Intensitet]]*Table_Tintens[[#This Row],[Klimafaktor]]","v":81.369894413407167}]
[null,null,null,1314,58.129778034532904,1.4,{"$f":"Table_Tintens[[#This Row],[Intensitet]]*Table_Tintens[[#This Row],[Klimafaktor]]","v":81.381689248346063}]
[null,null,null,1315,58.138197545215398,1.4,{"$f":"Table_Tintens[[#This Row],[Intensitet]]*Table_Tintens[[#This Row],[Klimafaktor]]","v":81.393476563301547}]
[null,null,null,1316,58.145213374829765,1.4,{"$f":"Table_Tintens[[#This Row],[Intensitet]]*Table_Tintens[[#This Row],[Klimafaktor]]","v":81.403298724761669}]
[null,null,null,1317,58.153621962313792,1.4,{"$f":"Table_Tintens[[#This Row],[Intensitet]]*Table_Tintens[[#This Row],[Klimafaktor]]","v":81.415070747239298}]
[null,null,null,1318,58.162025200977773,1.4,{"$f":"Table_Tintens[[#This Row],[Intensitet]]*Table_Tintens[[#This Row],[Klimafaktor]]","v":81.426835281368881}]
[null,null,null,1319,58.170423098278086,1.4,{"$f":"Table_Tintens[[#This Row],[Intensitet]]*Table_Tintens[[#This Row],[Klimafaktor]]","v":81.438592337589313}]
[null,null,null,1320,58.17881566165552,1.4,{"$f":"Table_Tintens[[#This Row],[Intensitet]]*Table_Tintens[[#This Row],[Klimafaktor]]","v":81.450341926317719}]
[null,null,null,1321,58.187202898534537,1.4,{"$f":"Table_Tintens[[#This Row],[Intensitet]]*Table_Tintens[[#This Row],[Klimafaktor]]","v":81.462084057948346}]
[null,null,null,1322,58.194184340270951,1.4,{"$f":"Table_Tintens[[#This Row],[Intensitet]]*Table_Tintens[[#This Row],[Klimafaktor]]","v":81.47185807637932}]
[null,null,null,1323,58.202560744134573,1.4,{"$f":"Table_Tintens[[#This Row],[Intensitet]]*Table_Tintens[[#This Row],[Klimafaktor]]","v":81.483585041788402}]
[null,null,null,1324,58.210931843806335,1.4,{"$f":"Table_Tintens[[#This Row],[Intensitet]]*Table_Tintens[[#This Row],[Klimafaktor]]","v":81.495304581328867}]
[null,null,null,1325,58.219297646646801,1.4,{"$f":"Table_Tintens[[#This Row],[Intensitet]]*Table_Tintens[[#This Row],[Klimafaktor]]","v":81.507016705305517}]
[null,null,null,1326,58.227658160001575,1.4,{"$f":"Table_Tintens[[#This Row],[Intensitet]]*Table_Tintens[[#This Row],[Klimafaktor]]","v":81.518721424002194}]
[null,null,null,1327,58.236013391199521,1.4,{"$f":"Table_Tintens[[#This Row],[Intensitet]]*Table_Tintens[[#This Row],[Klimafaktor]]","v":81.53041874767932}]
[null,null,null,1328,58.244363347554163,1.4,{"$f":"Table_Tintens[[#This Row],[Intensitet]]*Table_Tintens[[#This Row],[Klimafaktor]]","v":81.54210868657583}]
[null,null,null,1329,58.252708036363885,1.4,{"$f":"Table_Tintens[[#This Row],[Intensitet]]*Table_Tintens[[#This Row],[Klimafaktor]]","v":81.553791250909427}]
[null,null,null,1330,58.259644429235372,1.4,{"$f":"Table_Tintens[[#This Row],[Intensitet]]*Table_Tintens[[#This Row],[Klimafaktor]]","v":81.56350220092952}]
[null,null,null,1331,58.267978403445447,1.4,{"$f":"Table_Tintens[[#This Row],[Intensitet]]*Table_Tintens[[#This Row],[Klimafaktor]]","v":81.575169764823627}]
[null,null,null,1332,58.27630713203866,1.4,{"$f":"Table_Tintens[[#This Row],[Intensitet]]*Table_Tintens[[#This Row],[Klimafaktor]]","v":81.58682998485412}]
[null,null,null,1333,58.284630622250582,1.4,{"$f":"Table_Tintens[[#This Row],[Intensitet]]*Table_Tintens[[#This Row],[Klimafaktor]]","v":81.598482871150807}]
[null,null,null,1334,58.29294888130196,1.4,{"$f":"Table_Tintens[[#This Row],[Intensitet]]*Table_Tintens[[#This Row],[Klimafaktor]]","v":81.610128433822737}]
[null,null,null,1335,58.301261916397628,1.4,{"$f":"Table_Tintens[[#This Row],[Intensitet]]*Table_Tintens[[#This Row],[Klimafaktor]]","v":81.621766682956675}]
[null,null,null,1336,58.30816454605025,1.4,{"$f":"Table_Tintens[[#This Row],[Intensitet]]*Table_Tintens[[#This Row],[Klimafaktor]]","v":81.631430364470347}]
[null,null,null,1337,58.316466954071153,1.4,{"$f":"Table_Tintens[[#This Row],[Intensitet]]*Table_Tintens[[#This Row],[Klimafaktor]]","v":81.64305373569961}]
[null,null,null,1338,58.324764159786184,1.4,{"$f":"Table_Tintens[[#This Row],[Intensitet]]*Table_Tintens[[#This Row],[Klimafaktor]]","v":81.654669823700658}]
[null,null,null,1339,58.33305617033934,1.4,{"$f":"Table_Tintens[[#This Row],[Intensitet]]*Table_Tintens[[#This Row],[Klimafaktor]]","v":81.666278638475077}]
[null,null,null,1340,58.341342992859346,1.4,{"$f":"Table_Tintens[[#This Row],[Intensitet]]*Table_Tintens[[#This Row],[Klimafaktor]]","v":81.67788019000308}]
[null,null,null,1341,58.349624634459843,1.4,{"$f":"Table_Tintens[[#This Row],[Intensitet]]*Table_Tintens[[#This Row],[Klimafaktor]]","v":81.689474488243775}]
[null,null,null,1342,58.357901102239587,1.4,{"$f":"Table_Tintens[[#This Row],[Intensitet]]*Table_Tintens[[#This Row],[Klimafaktor]]","v":81.701061543135424}]
[null,null,null,1343,58.364764863769459,1.4,{"$f":"Table_Tintens[[#This Row],[Intensitet]]*Table_Tintens[[#This Row],[Klimafaktor]]","v":81.710670809277232}]
[null,null,null,1344,58.373030805169741,1.4,{"$f":"Table_Tintens[[#This Row],[Intensitet]]*Table_Tintens[[#This Row],[Klimafaktor]]","v":81.722243127237633}]
[null,null,null,1345,58.381291594080373,{"$f":"IF($D1353>90,Klimafaktor_max,KF_slope*LN($D1353)+KF_intercept)","v":1.4},{"$f":"Table_Tintens[[#This Row],[Intensitet]]*Table_Tintens[[#This Row],[Klimafaktor]]","v":81.733808231712516}]
[null,null,null,1346,58.3895472375401,1.4,{"$f":"Table_Tintens[[#This Row],[Intensitet]]*Table_Tintens[[#This Row],[Klimafaktor]]","v":81.745366132556128}]
[null,null,null,1347,58.397797742572379,1.4,{"$f":"Table_Tintens[[#This Row],[Intensitet]]*Table_Tintens[[#This Row],[Klimafaktor]]","v":81.756916839601331}]
[null,null,null,1348,58.406043116186737,1.4,{"$f":"Table_Tintens[[#This Row],[Intensitet]]*Table_Tintens[[#This Row],[Klimafaktor]]","v":81.768460362661429}]
[null,null,null,1349,58.412873677975213,1.4,{"$f":"Table_Tintens[[#This Row],[Intensitet]]*Table_Tintens[[#This Row],[Klimafaktor]]","v":81.778023149165293}]
[null,null,null,1350,58.421108610360918,1.4,{"$f":"Table_Tintens[[#This Row],[Intensitet]]*Table_Tintens[[#This Row],[Klimafaktor]]","v":81.789552054505279}]
[null,null,null,1351,58.429338432391333,1.4,{"$f":"Table_Tintens[[#This Row],[Intensitet]]*Table_Tintens[[#This Row],[Klimafaktor]]","v":81.801073805347855}]
[null,null,null,1352,58.43756315101669,1.4,{"$f":"Table_Tintens[[#This Row],[Intensitet]]*Table_Tintens[[#This Row],[Klimafaktor]]","v":81.812588411423363}]
[null,null,null,1353,58.445782773172795,1.4,{"$f":"Table_Tintens[[#This Row],[Intensitet]]*Table_Tintens[[#This Row],[Klimafaktor]]","v":81.82409588244191}]
[null,null,null,1354,58.453997305780518,1.4,{"$f":"Table_Tintens[[#This Row],[Intensitet]]*Table_Tintens[[#This Row],[Klimafaktor]]","v":81.835596228092726}]
[null,null,null,1355,58.462206755746344,1.4,{"$f":"Table_Tintens[[#This Row],[Intensitet]]*Table_Tintens[[#This Row],[Klimafaktor]]","v":81.847089458044877}]
[null,null,null,1356,58.470411129962329,1.4,{"$f":"Table_Tintens[[#This Row],[Intensitet]]*Table_Tintens[[#This Row],[Klimafaktor]]","v":81.85857558194725}]
[null,null,null,1357,58.477198204828895,1.4,{"$f":"Table_Tintens[[#This Row],[Intensitet]]*Table_Tintens[[#This Row],[Klimafaktor]]","v":81.868077486760441}]
[null,null,null,1358,58.485392249656499,1.4,{"$f":"Table_Tintens[[#This Row],[Intensitet]]*Table_Tintens[[#This Row],[Klimafaktor]]","v":81.879549149519093}]
[null,null,null,1359,58.493581239447096,1.4,{"$f":"Table_Tintens[[#This Row],[Intensitet]]*Table_Tintens[[#This Row],[Klimafaktor]]","v":81.891013735225926}]
[null,null,null,1360,58.501765181035047,1.4,{"$f":"Table_Tintens[[#This Row],[Intensitet]]*Table_Tintens[[#This Row],[Klimafaktor]]","v":81.902471253449065}]
[null,null,null,1361,58.509944081240263,1.4,{"$f":"Table_Tintens[[#This Row],[Intensitet]]*Table_Tintens[[#This Row],[Klimafaktor]]","v":81.913921713736357}]
[null,null,null,1362,58.518117946869289,1.4,{"$f":"Table_Tintens[[#This Row],[Intensitet]]*Table_Tintens[[#This Row],[Klimafaktor]]","v":81.925365125617006}]
[null,null,null,1363,58.524872411918047,1.4,{"$f":"Table_Tintens[[#This Row],[Intensitet]]*Table_Tintens[[#This Row],[Klimafaktor]]","v":81.934821376685264}]
[null,null,null,1364,58.533036030848542,1.4,{"$f":"Table_Tintens[[#This Row],[Intensitet]]*Table_Tintens[[#This Row],[Klimafaktor]]","v":81.946250443187949}]
[null,null,null,1365,58.541194635657405,1.4,{"$f":"Table_Tintens[[#This Row],[Intensitet]]*Table_Tintens[[#This Row],[Klimafaktor]]","v":81.957672489920355}]
[null,null,null,1366,58.549348233094079,1.4,{"$f":"Table_Tintens[[#This Row],[Intensitet]]*Table_Tintens[[#This Row],[Klimafaktor]]","v":81.969087526331705}]
[null,null,null,1367,58.5574968298939,1.4,{"$f":"Table_Tintens[[#This Row],[Intensitet]]*Table_Tintens[[#This Row],[Klimafaktor]]","v":81.980495561851455}]
[null,null,null,1368,58.565640432778189,1.4,{"$f":"Table_Tintens[[#This Row],[Intensitet]]*Table_Tintens[[#This Row],[Klimafaktor]]","v":81.991896605889465}]
[null,null,null,1369,58.573779048454654,1.4,{"$f":"Table_Tintens[[#This Row],[Intensitet]]*Table_Tintens[[#This Row],[Klimafaktor]]","v":82.003290667836509}]
[null,null,null,1370,58.581912683616224,1.4,{"$f":"Table_Tintens[[#This Row],[Intensitet]]*Table_Tintens[[#This Row],[Klimafaktor]]","v":82.014677757062714}]
[null,null,null,1371,58.588624437456787,1.4,{"$f":"Table_Tintens[[#This Row],[Intensitet]]*Table_Tintens[[#This Row],[Klimafaktor]]","v":82.024074212439501}]
[null,null,null,1372,58.596747934545178,1.4,{"$f":"Table_Tintens[[#This Row],[Intensitet]]*Table_Tintens[[#This Row],[Klimafaktor]]","v":82.035447108363243}]
[null,null,null,1373,58.604866471237415,1.4,{"$f":"Table_Tintens[[#This Row],[Intensitet]]*Table_Tintens[[#This Row],[Klimafaktor]]","v":82.046813059732372}]
[null,null,null,1374,58.612980054171139,1.4,{"$f":"Table_Tintens[[#This Row],[Intensitet]]*Table_Tintens[[#This Row],[Klimafaktor]]","v":82.058172075839593}]
[null,null,null,1375,58.621088689971216,1.4,{"$f":"Table_Tintens[[#This Row],[Intensitet]]*Table_Tintens[[#This Row],[Klimafaktor]]","v":82.069524165959692}]
[null,null,null,1376,58.629192385248381,1.4,{"$f":"Table_Tintens[[#This Row],[Intensitet]]*Table_Tintens[[#This Row],[Klimafaktor]]","v":82.080869339347728}]
[null,null,null,1377,58.635872102204971,1.4,{"$f":"Table_Tintens[[#This Row],[Intensitet]]*Table_Tintens[[#This Row],[Klimafaktor]]","v":82.090220943086948}]
[null,null,null,1378,58.643965739733297,1.4,{"$f":"Table_Tintens[[#This Row],[Intensitet]]*Table_Tintens[[#This Row],[Klimafaktor]]","v":82.101552035626611}]
[null,null,null,1379,58.652054456609171,1.4,{"$f":"Table_Tintens[[#This Row],[Intensitet]]*Table_Tintens[[#This Row],[Klimafaktor]]","v":82.112876239252842}]
[null,null,null,1380,58.660138259388866,1.4,{"$f":"Table_Tintens[[#This Row],[Intensitet]]*Table_Tintens[[#This Row],[Klimafaktor]]","v":82.124193563144402}]
[null,null,null,1381,58.668217154615043,1.4,{"$f":"Table_Tintens[[#This Row],[Intensitet]]*Table_Tintens[[#This Row],[Klimafaktor]]","v":82.135504016461056}]
[null,null,null,1382,58.676291148817263,1.4,{"$f":"Table_Tintens[[#This Row],[Intensitet]]*Table_Tintens[[#This Row],[Klimafaktor]]","v":82.146807608344162}]
[null,null,null,1383,58.684360248511567,1.4,{"$f":"Table_Tintens[[#This Row],[Intensitet]]*Table_Tintens[[#This Row],[Klimafaktor]]","v":82.158104347916193}]
[null,null,null,1384,58.692424460200293,1.4,{"$f":"Table_Tintens[[#This Row],[Intensitet]]*Table_Tintens[[#This Row],[Klimafaktor]]","v":82.169394244280411}]
[null,null,null,1385,58.699062219457147,1.4,{"$f":"Table_Tintens[[#This Row],[Intensitet]]*Table_Tintens[[#This Row],[Klimafaktor]]","v":82.178687107239995}]
[null,null,null,1386,58.70711647893085,1.4,{"$f":"Table_Tintens[[#This Row],[Intensitet]]*Table_Tintens[[#This Row],[Klimafaktor]]","v":82.189963070503183}]
[null,null,null,1387,58.715165869945693,1.4,{"$f":"Table_Tintens[[#This Row],[Intensitet]]*Table_Tintens[[#This Row],[Klimafaktor]]","v":82.201232217923959}]
[null,null,null,1388,58.723210398951515,1.4,{"$f":"Table_Tintens[[#This Row],[Intensitet]]*Table_Tintens[[#This Row],[Klimafaktor]]","v":82.212494558532114}]
[null,null,null,1389,58.731250072383922,1.4,{"$f":"Table_Tintens[[#This Row],[Intensitet]]*Table_Tintens[[#This Row],[Klimafaktor]]","v":82.223750101337487}]
[null,null,null,1390,58.739284896666106,1.4,{"$f":"Table_Tintens[[#This Row],[Intensitet]]*Table_Tintens[[#This Row],[Klimafaktor]]","v":82.234998855332549}]
[null,null,null,1391,58.745891175638072,1.4,{"$f":"Table_Tintens[[#This Row],[Intensitet]]*Table_Tintens[[#This Row],[Klimafaktor]]","v":82.244247645893296}]
[null,null,null,1392,58.753916125755183,1.4,{"$f":"Table_Tintens[[#This Row],[Intensitet]]*Table_Tintens[[#This Row],[Klimafaktor]]","v":82.255482576057247}]
[null,null,null,1393,58.761936246030281,1.4,{"$f":"Table_Tintens[[#This Row],[Intensitet]]*Table_Tintens[[#This Row],[Klimafaktor]]","v":82.266710744442392}]
[null,null,null,1394,58.76995154283447,1.4,{"$f":"Table_Tintens[[#This Row],[Intensitet]]*Table_Tintens[[#This Row],[Klimafaktor]]","v":82.277932159968259}]
[null,null,null,1395,58.777962022525053,1.4,{"$f":"Table_Tintens[[#This Row],[Intensitet]]*Table_Tintens[[#This Row],[Klimafaktor]]","v":82.289146831535064}]
[null,null,null,1396,58.785967691447162,1.4,{"$f":"Table_Tintens[[#This Row],[Intensitet]]*Table_Tintens[[#This Row],[Klimafaktor]]","v":82.300354768026025}]
[null,null,null,1397,58.793968555932302,1.4,{"$f":"Table_Tintens[[#This Row],[Intensitet]]*Table_Tintens[[#This Row],[Klimafaktor]]","v":82.311555978305222}]
[null,null,null,1398,58.8019646222996,1.4,{"$f":"Table_Tintens[[#This Row],[Intensitet]]*Table_Tintens[[#This Row],[Klimafaktor]]","v":82.322750471219436}]
[null,null,null,1399,58.808529675725708,1.4,{"$f":"Table_Tintens[[#This Row],[Intensitet]]*Table_Tintens[[#This Row],[Klimafaktor]]","v":82.331941546015983}]
[null,null,null,1400,58.816515970487849,1.4,{"$f":"Table_Tintens[[#This Row],[Intensitet]]*Table_Tintens[[#This Row],[Klimafaktor]]","v":82.34312235868299}]
[null,null,null,1401,58.824497486128955,1.4,{"$f":"Table_Tintens[[#This Row],[Intensitet]]*Table_Tintens[[#This Row],[Klimafaktor]]","v":82.35429648058053}]
[null,null,null,1402,58.832474228916865,1.4,{"$f":"Table_Tintens[[#This Row],[Intensitet]]*Table_Tintens[[#This Row],[Klimafaktor]]","v":82.365463920483606}]
[null,null,null,1403,58.84044620510663,1.4,{"$f":"Table_Tintens[[#This Row],[Intensitet]]*Table_Tintens[[#This Row],[Klimafaktor]]","v":82.376624687149274}]
[null,null,null,1404,58.848413420940659,1.4,{"$f":"Table_Tintens[[#This Row],[Intensitet]]*Table_Tintens[[#This Row],[Klimafaktor]]","v":82.387778789316911}]
[null,null,null,1405,58.854947534965945,1.4,{"$f":"Table_Tintens[[#This Row],[Intensitet]]*Table_Tintens[[#This Row],[Klimafaktor]]","v":82.396926548952322}]
[null,null,null,1406,58.862905055056316,1.4,{"$f":"Table_Tintens[[#This Row],[Intensitet]]*Table_Tintens[[#This Row],[Klimafaktor]]","v":82.40806707707884}]
[null,null,null,1407,58.870857833558475,1.4,{"$f":"Table_Tintens[[#This Row],[Intensitet]]*Table_Tintens[[#This Row],[Klimafaktor]]","v":82.419200966981862}]
[null,null,null,1408,58.878805876664735,1.4,{"$f":"Table_Tintens[[#This Row],[Intensitet]]*Table_Tintens[[#This Row],[Klimafaktor]]","v":82.430328227330619}]
[null,null,null,1409,58.886749190554283,{"$f":"IF($D1417>90,Klimafaktor_max,KF_slope*LN($D1417)+KF_intercept)","v":1.4},{"$f":"Table_Tintens[[#This Row],[Intensitet]]*Table_Tintens[[#This Row],[Klimafaktor]]","v":82.441448866775985}]
[null,null,null,1410,58.894687781394346,1.4,{"$f":"Table_Tintens[[#This Row],[Intensitet]]*Table_Tintens[[#This Row],[Klimafaktor]]","v":82.452562893952077}]
[null,null,null,1411,58.902621655339935,1.4,{"$f":"Table_Tintens[[#This Row],[Intensitet]]*Table_Tintens[[#This Row],[Klimafaktor]]","v":82.463670317475902}]
[null,null,null,1412,58.910550818532826,1.4,{"$f":"Table_Tintens[[#This Row],[Intensitet]]*Table_Tintens[[#This Row],[Klimafaktor]]","v":82.474771145945951}]
[null,null,null,1413,58.917044418621806,1.4,{"$f":"Table_Tintens[[#This Row],[Intensitet]]*Table_Tintens[[#This Row],[Klimafaktor]]","v":82.483862186070525}]
[null,null,null,1414,58.924963985769637,1.4,{"$f":"Table_Tintens[[#This Row],[Intensitet]]*Table_Tintens[[#This Row],[Klimafaktor]]","v":82.494949580077488}]
[null,null,null,1415,58.932878860632862,1.4,{"$f":"Table_Tintens[[#This Row],[Intensitet]]*Table_Tintens[[#This Row],[Klimafaktor]]","v":82.506030404886005}]
[null,null,null,1416,58.940789049304776,1.4,{"$f":"Table_Tintens[[#This Row],[Intensitet]]*Table_Tintens[[#This Row],[Klimafaktor]]","v":82.517104669026679}]
[null,null,null,1417,58.94869455786543,1.4,{"$f":"Table_Tintens[[#This Row],[Intensitet]]*Table_Tintens[[#This Row],[Klimafaktor]]","v":82.528172381011601}]
[null,null,null,1418,58.956595392384088,1.4,{"$f":"Table_Tintens[[#This Row],[Intensitet]]*Table_Tintens[[#This Row],[Klimafaktor]]","v":82.539233549337723}]
[null,null,null,1419,58.963058578835856,1.4,{"$f":"Table_Tintens[[#This Row],[Intensitet]]*Table_Tintens[[#This Row],[Klimafaktor]]","v":82.548282010370187}]
[null,null,null,1420,58.970949891064919,1.4,{"$f":"Table_Tintens[[#This Row],[Intensitet]]*Table_Tintens[[#This Row],[Klimafaktor]]","v":82.559329847490886}]
[null,null,null,1421,58.978836547498688,1.4,{"$f":"Table_Tintens[[#This Row],[Intensitet]]*Table_Tintens[[#This Row],[Klimafaktor]]","v":82.570371166498163}]
[null,null,null,1422,58.986718554157328,1.4,{"$f":"Table_Tintens[[#This Row],[Intensitet]]*Table_Tintens[[#This Row],[Klimafaktor]]","v":82.58140597582026}]
[null,null,null,1423,58.994595917049267,1.4,{"$f":"Table_Tintens[[#This Row],[Intensitet]]*Table_Tintens[[#This Row],[Klimafaktor]]","v":82.592434283868968}]
[null,null,null,1424,59.002468642170157,1.4,{"$f":"Table_Tintens[[#This Row],[Intensitet]]*Table_Tintens[[#This Row],[Klimafaktor]]","v":82.603456099038212}]
[null,null,null,1425,59.010336735504552,1.4,{"$f":"Table_Tintens[[#This Row],[Intensitet]]*Table_Tintens[[#This Row],[Klimafaktor]]","v":82.61447142970637}]
[null,null,null,1426,59.018200203024435,1.4,{"$f":"Table_Tintens[[#This Row],[Intensitet]]*Table_Tintens[[#This Row],[Klimafaktor]]","v":82.6254802842342}]
[null,null,null,1427,59.024623567372615,1.4,{"$f":"Table_Tintens[[#This Row],[Intensitet]]*Table_Tintens[[#This Row],[Klimafaktor]]","v":82.634472994321655}]
[null,null,null,1428,59.032477609547009,1.4,{"$f":"Table_Tintens[[#This Row],[Intensitet]]*Table_Tintens[[#This Row],[Klimafaktor]]","v":82.64546865336581}]
[null,null,null,1429,59.040327043865787,1.4,{"$f":"Table_Tintens[[#This Row],[Intensitet]]*Table_Tintens[[#This Row],[Klimafaktor]]","v":82.656457861412093}]
[null,null,null,1430,59.048171876253093,1.4,{"$f":"Table_Tintens[[#This Row],[Intensitet]]*Table_Tintens[[#This Row],[Klimafaktor]]","v":82.667440626754328}]
[null,null,null,1431,59.056012112622049,1.4,{"$f":"Table_Tintens[[#This Row],[Intensitet]]*Table_Tintens[[#This Row],[Klimafaktor]]","v":82.678416957670862}]
[null,null,null,1432,59.063847758874196,1.4,{"$f":"Table_Tintens[[#This Row],[Intensitet]]*Table_Tintens[[#This Row],[Klimafaktor]]","v":82.689386862423873}]
[null,null,null,1433,59.070241220793427,1.4,{"$f":"Table_Tintens[[#This Row],[Intensitet]]*Table_Tintens[[#This Row],[Klimafaktor]]","v":82.698337709110788}]
[null,null,null,1434,59.078067513428095,1.4,{"$f":"Table_Tintens[[#This Row],[Intensitet]]*Table_Tintens[[#This Row],[Klimafaktor]]","v":82.709294518799325}]
[null,null,null,1435,59.085889233691312,1.4,{"$f":"Table_Tintens[[#This Row],[Intensitet]]*Table_Tintens[[#This Row],[Klimafaktor]]","v":82.720244927167826}]
[null,null,null,1436,59.093706387438438,1.4,{"$f":"Table_Tintens[[#This Row],[Intensitet]]*Table_Tintens[[#This Row],[Klimafaktor]]","v":82.731188942413809}]
[null,null,null,1437,59.101518980512083,1.4,{"$f":"Table_Tintens[[#This Row],[Intensitet]]*Table_Tintens[[#This Row],[Klimafaktor]]","v":82.742126572716913}]
[null,null,null,1438,59.10932701874367,1.4,{"$f":"Table_Tintens[[#This Row],[Intensitet]]*Table_Tintens[[#This Row],[Klimafaktor]]","v":82.753057826241132}]
[null,null,null,1439,59.117130507953021,1.4,{"$f":"Table_Tintens[[#This Row],[Intensitet]]*Table_Tintens[[#This Row],[Klimafaktor]]","v":82.763982711134219}]
[null,null,null,1440,59.124929453948951,1.4,{"$f":"Table_Tintens[[#This Row],[Intensitet]]*Table_Tintens[[#This Row],[Klimafaktor]]","v":82.774901235528532}]
[null,null,null,1441,59.132723862528493,1.4,{"$f":"Table_Tintens[[#This Row],[Intensitet]]*Table_Tintens[[#This Row],[Klimafaktor]]","v":82.785813407539891}]
[null,null,null,1442,59.139073453228654,1.4,{"$f":"Table_Tintens[[#This Row],[Intensitet]]*Table_Tintens[[#This Row],[Klimafaktor]]","v":82.794702834520109}]
[null,null,null,1443,59.146858614153352,1.4,{"$f":"Table_Tintens[[#This Row],[Intensitet]]*Table_Tintens[[#This Row],[Klimafaktor]]","v":82.805602059814689}]
[null,null,null,1444,59.154639255094914,1.4,{"$f":"Table_Tintens[[#This Row],[Intensitet]]*Table_Tintens[[#This Row],[Klimafaktor]]","v":82.816494957132875}]
[null,null,null,1445,59.162415381805246,1.4,{"$f":"Table_Tintens[[#This Row],[Intensitet]]*Table_Tintens[[#This Row],[Klimafaktor]]","v":82.827381534527333}]
[null,null,null,1446,59.170187000024256,1.4,{"$f":"Table_Tintens[[#This Row],[Intensitet]]*Table_Tintens[[#This Row],[Klimafaktor]]","v":82.838261800033948}]
[null,null,null,1447,59.177954115480674,1.4,{"$f":"Table_Tintens[[#This Row],[Intensitet]]*Table_Tintens[[#This Row],[Klimafaktor]]","v":82.84913576167294}]
[null,null,null,1448,59.184274336061534,1.4,{"$f":"Table_Tintens[[#This Row],[Intensitet]]*Table_Tintens[[#This Row],[Klimafaktor]]","v":82.85798407048614}]
[null,null,null,1449,59.192032273501177,1.4,{"$f":"Table_Tintens[[#This Row],[Intensitet]]*Table_Tintens[[#This Row],[Klimafaktor]]","v":82.868845182901637}]
[null,null,null,1450,59.199785725407978,1.4,{"$f":"Table_Tintens[[#This Row],[Intensitet]]*Table_Tintens[[#This Row],[Klimafaktor]]","v":82.87970001557116}]
[null,null,null,1451,59.207534697465547,1.4,{"$f":"Table_Tintens[[#This Row],[Intensitet]]*Table_Tintens[[#This Row],[Klimafaktor]]","v":82.890548576451764}]
[null,null,null,1452,59.215279195346874,1.4,{"$f":"Table_Tintens[[#This Row],[Intensitet]]*Table_Tintens[[#This Row],[Klimafaktor]]","v":82.901390873485624}]
[null,null,null,1453,59.223019224713909,1.4,{"$f":"Table_Tintens[[#This Row],[Intensitet]]*Table_Tintens[[#This Row],[Klimafaktor]]","v":82.912226914599472}]
[null,null,null,1454,59.230754791217123,1.4,{"$f":"Table_Tintens[[#This Row],[Intensitet]]*Table_Tintens[[#This Row],[Klimafaktor]]","v":82.923056707703964}]
[null,null,null,1455,59.238485900496364,1.4,{"$f":"Table_Tintens[[#This Row],[Intensitet]]*Table_Tintens[[#This Row],[Klimafaktor]]","v":82.933880260694906}]
[null,null,null,1456,59.244767672419805,1.4,{"$f":"Table_Tintens[[#This Row],[Intensitet]]*Table_Tintens[[#This Row],[Klimafaktor]]","v":82.942674741387719}]
[null,null,null,1457,59.252489695240868,1.4,{"$f":"Table_Tintens[[#This Row],[Intensitet]]*Table_Tintens[[#This Row],[Klimafaktor]]","v":82.953485573337204}]
[null,null,null,1458,59.260207277799871,1.4,{"$f":"Table_Tintens[[#This Row],[Intensitet]]*Table_Tintens[[#This Row],[Klimafaktor]]","v":82.964290188919819}]
[null,null,null,1459,59.267920425692971,1.4,{"$f":"Table_Tintens[[#This Row],[Intensitet]]*Table_Tintens[[#This Row],[Klimafaktor]]","v":82.975088595970149}]
[null,null,null,1460,59.275629144505018,1.4,{"$f":"Table_Tintens[[#This Row],[Intensitet]]*Table_Tintens[[#This Row],[Klimafaktor]]","v":82.985880802307022}]
[null,null,null,1461,59.283333439810065,1.4,{"$f":"Table_Tintens[[#This Row],[Intensitet]]*Table_Tintens[[#This Row],[Klimafaktor]]","v":82.996666815734088}]
[null,null,null,1462,59.29103331717117,1.4,{"$f":"Table_Tintens[[#This Row],[Intensitet]]*Table_Tintens[[#This Row],[Klimafaktor]]","v":83.007446644039632}]
[null,null,null,1463,59.297281600962428,1.4,{"$f":"Table_Tintens[[#This Row],[Intensitet]]*Table_Tintens[[#This Row],[Klimafaktor]]","v":83.016194241347392}]
[null,null,null,1464,59.304972470828773,1.4,{"$f":"Table_Tintens[[#This Row],[Intensitet]]*Table_Tintens[[#This Row],[Klimafaktor]]","v":83.026961459160276}]
[null,null,null,1465,59.31265893948413,1.4,{"$f":"Table_Tintens[[#This Row],[Intensitet]]*Table_Tintens[[#This Row],[Klimafaktor]]","v":83.037722515277778}]
[null,null,null,1466,59.320341012448829,1.4,{"$f":"Table_Tintens[[#This Row],[Intensitet]]*Table_Tintens[[#This Row],[Klimafaktor]]","v":83.048477417428359}]
[null,null,null,1467,59.328018695231989,1.4,{"$f":"Table_Tintens[[#This Row],[Intensitet]]*Table_Tintens[[#This Row],[Klimafaktor]]","v":83.059226173324774}]
[null,null,null,1468,59.335691993332524,1.4,{"$f":"Table_Tintens[[#This Row],[Intensitet]]*Table_Tintens[[#This Row],[Klimafaktor]]","v":83.069968790665527}]
[null,null,null,1469,59.343360912238289,1.4,{"$f":"Table_Tintens[[#This Row],[Intensitet]]*Table_Tintens[[#This Row],[Klimafaktor]]","v":83.080705277133603}]
[null,null,null,1470,59.351025457427106,1.4,{"$f":"Table_Tintens[[#This Row],[Intensitet]]*Table_Tintens[[#This Row],[Klimafaktor]]","v":83.091435640397947}]
[null,null,null,1471,59.357235972983311,1.4,{"$f":"Table_Tintens[[#This Row],[Intensitet]]*Table_Tintens[[#This Row],[Klimafaktor]]","v":83.100130362176628}]
[null,null,null,1472,59.364891599608072,1.4,{"$f":"Table_Tintens[[#This Row],[Intensitet]]*Table_Tintens[[#This Row],[Klimafaktor]]","v":83.1108482394513}]
[null,null,null,1473,59.372542868991914,{"$f":"IF($D1481>90,Klimafaktor_max,KF_slope*LN($D1481)+KF_intercept)","v":1.4},{"$f":"Table_Tintens[[#This Row],[Intensitet]]*Table_Tintens[[#This Row],[Klimafaktor]]","v":83.121560016588674}]
[null,null,null,1474,59.380189786570092,1.4,{"$f":"Table_Tintens[[#This Row],[Intensitet]]*Table_Tintens[[#This Row],[Klimafaktor]]","v":83.132265701198122}]
[null,null,null,1475,59.387832357767245,1.4,{"$f":"Table_Tintens[[#This Row],[Intensitet]]*Table_Tintens[[#This Row],[Klimafaktor]]","v":83.142965300874138}]
[null,null,null,1476,59.395470587997792,1.4,{"$f":"Table_Tintens[[#This Row],[Intensitet]]*Table_Tintens[[#This Row],[Klimafaktor]]","v":83.153658823196906}]
[null,null,null,1477,59.401652719135939,1.4,{"$f":"Table_Tintens[[#This Row],[Intensitet]]*Table_Tintens[[#This Row],[Klimafaktor]]","v":83.162313806790308}]
[null,null,null,1478,59.409282096628488,1.4,{"$f":"Table_Tintens[[#This Row],[Intensitet]]*Table_Tintens[[#This Row],[Klimafaktor]]","v":83.172994935279874}]
[null,null,null,1479,59.4169071494414,1.4,{"$f":"Table_Tintens[[#This Row],[Intensitet]]*Table_Tintens[[#This Row],[Klimafaktor]]","v":83.183670009217948}]
[null,null,null,1480,59.424527882947579,1.4,{"$f":"Table_Tintens[[#This Row],[Intensitet]]*Table_Tintens[[#This Row],[Klimafaktor]]","v":83.194339036126607}]
[null,null,null,1481,59.432144302509258,1.4,{"$f":"Table_Tintens[[#This Row],[Intensitet]]*Table_Tintens[[#This Row],[Klimafaktor]]","v":83.205002023512961}]
[null,null,null,1482,59.439756413478641,1.4,{"$f":"Table_Tintens[[#This Row],[Intensitet]]*Table_Tintens[[#This Row],[Klimafaktor]]","v":83.215658978870096}]
[null,null,null,1483,59.447364221197631,1.4,{"$f":"Table_Tintens[[#This Row],[Intensitet]]*Table_Tintens[[#This Row],[Klimafaktor]]","v":83.226309909676672}]
[null,null,null,1484,59.454967730998135,1.4,{"$f":"Table_Tintens[[#This Row],[Intensitet]]*Table_Tintens[[#This Row],[Klimafaktor]]","v":83.236954823397383}]
[null,null,null,1485,59.4611127112708,1.4,{"$f":"Table_Tintens[[#This Row],[Intensitet]]*Table_Tintens[[#This Row],[Klimafaktor]]","v":83.245557795779121}]
[null,null,null,1486,59.468707454902848,1.4,{"$f":"Table_Tintens[[#This Row],[Intensitet]]*Table_Tintens[[#This Row],[Klimafaktor]]","v":83.256190436863989}]
[null,null,null,1487,59.476297916655511,1.4,{"$f":"Table_Tintens[[#This Row],[Intensitet]]*Table_Tintens[[#This Row],[Klimafaktor]]","v":83.266817083317704}]
[null,null,null,1488,59.483884101820017,1.4,{"$f":"Table_Tintens[[#This Row],[Intensitet]]*Table_Tintens[[#This Row],[Klimafaktor]]","v":83.277437742548017}]
[null,null,null,1489,59.491466015677204,1.4,{"$f":"Table_Tintens[[#This Row],[Intensitet]]*Table_Tintens[[#This Row],[Klimafaktor]]","v":83.28805242194808}]
[null,null,null,1490,59.499043663497623,1.4,{"$f":"Table_Tintens[[#This Row],[Intensitet]]*Table_Tintens[[#This Row],[Klimafaktor]]","v":83.298661128896669}]
[null,null,null,1491,59.506617050542204,1.4,{"$f":"Table_Tintens[[#This Row],[Intensitet]]*Table_Tintens[[#This Row],[Klimafaktor]]","v":83.309263870759082}]
[null,null,null,1492,59.512729661458472,1.4,{"$f":"Table_Tintens[[#This Row],[Intensitet]]*Table_Tintens[[#This Row],[Klimafaktor]]","v":83.317821526041854}]
[null,null,null,1493,59.520294357016994,1.4,{"$f":"Table_Tintens[[#This Row],[Intensitet]]*Table_Tintens[[#This Row],[Klimafaktor]]","v":83.32841209982378}]
[null,null,null,1494,59.527854807626397,1.4,{"$f":"Table_Tintens[[#This Row],[Intensitet]]*Table_Tintens[[#This Row],[Klimafaktor]]","v":83.338996730676953}]
[null,null,null,1495,59.535411018507951,1.4,{"$f":"Table_Tintens[[#This Row],[Intensitet]]*Table_Tintens[[#This Row],[Klimafaktor]]","v":83.349575425911127}]
[null,null,null,1496,59.542962994871829,1.4,{"$f":"Table_Tintens[[#This Row],[Intensitet]]*Table_Tintens[[#This Row],[Klimafaktor]]","v":83.36014819282056}]
[null,null,null,1497,59.550510741919275,1.4,{"$f":"Table_Tintens[[#This Row],[Intensitet]]*Table_Tintens[[#This Row],[Klimafaktor]]","v":83.370715038686981}]
[null,null,null,1498,59.558054264841317,1.4,{"$f":"Table_Tintens[[#This Row],[Intensitet]]*Table_Tintens[[#This Row],[Klimafaktor]]","v":83.381275970777835}]
[null,null,null,1499,59.565593568819622,1.4,{"$f":"Table_Tintens[[#This Row],[Intensitet]]*Table_Tintens[[#This Row],[Klimafaktor]]","v":83.391830996347466}]
[null,null,null,1500,59.571669672361566,1.4,{"$f":"Table_Tintens[[#This Row],[Intensitet]]*Table_Tintens[[#This Row],[Klimafaktor]]","v":83.400337541306186}]
[null,null,null,1501,59.579200368986534,1.4,{"$f":"Table_Tintens[[#This Row],[Intensitet]]*Table_Tintens[[#This Row],[Klimafaktor]]","v":83.410880516581145}]
[null,null,null,1502,59.586726862256334,1.4,{"$f":"Table_Tintens[[#This Row],[Intensitet]]*Table_Tintens[[#This Row],[Klimafaktor]]","v":83.421417607158858}]
[null,null,null,1503,59.594249157312589,1.4,{"$f":"Table_Tintens[[#This Row],[Intensitet]]*Table_Tintens[[#This Row],[Klimafaktor]]","v":83.431948820237622}]
[null,null,null,1504,59.601767259287961,1.4,{"$f":"Table_Tintens[[#This Row],[Intensitet]]*Table_Tintens[[#This Row],[Klimafaktor]]","v":83.442474163003141}]
[null,null,null,1505,59.609281173305035,1.4,{"$f":"Table_Tintens[[#This Row],[Intensitet]]*Table_Tintens[[#This Row],[Klimafaktor]]","v":83.45299364262705}]
[null,null,null,1506,59.616790904477007,1.4,{"$f":"Table_Tintens[[#This Row],[Intensitet]]*Table_Tintens[[#This Row],[Klimafaktor]]","v":83.463507266267811}]
[null,null,null,1507,59.622835193503533,1.4,{"$f":"Table_Tintens[[#This Row],[Intensitet]]*Table_Tintens[[#This Row],[Klimafaktor]]","v":83.471969270904935}]
[null,null,null,1508,59.63033638991309,1.4,{"$f":"Table_Tintens[[#This Row],[Intensitet]]*Table_Tintens[[#This Row],[Klimafaktor]]","v":83.482470945878319}]
[null,null,null,1509,59.637833418861376,1.4,{"$f":"Table_Tintens[[#This Row],[Intensitet]]*Table_Tintens[[#This Row],[Klimafaktor]]","v":83.492966786405916}]
[null,null,null,1510,59.645326285423209,1.4,{"$f":"Table_Tintens[[#This Row],[Intensitet]]*Table_Tintens[[#This Row],[Klimafaktor]]","v":83.503456799592485}]
[null,null,null,1511,59.652814994663352,1.4,{"$f":"Table_Tintens[[#This Row],[Intensitet]]*Table_Tintens[[#This Row],[Klimafaktor]]","v":83.513940992528688}]
[null,null,null,1512,59.660299551637408,1.4,{"$f":"Table_Tintens[[#This Row],[Intensitet]]*Table_Tintens[[#This Row],[Klimafaktor]]","v":83.524419372292371}]
[null,null,null,1513,59.667779961391133,1.4,{"$f":"Table_Tintens[[#This Row],[Intensitet]]*Table_Tintens[[#This Row],[Klimafaktor]]","v":83.534891945947578}]
[null,null,null,1514,59.675256228961437,1.4,{"$f":"Table_Tintens[[#This Row],[Intensitet]]*Table_Tintens[[#This Row],[Klimafaktor]]","v":83.545358720546005}]
[null,null,null,1515,59.681264636060007,1.4,{"$f":"Table_Tintens[[#This Row],[Intensitet]]*Table_Tintens[[#This Row],[Klimafaktor]]","v":83.553770490483998}]
[null,null,null,1516,59.688732450656339,1.4,{"$f":"Table_Tintens[[#This Row],[Intensitet]]*Table_Tintens[[#This Row],[Klimafaktor]]","v":83.564225430918867}]
[null,null,null,1517,59.696196138223819,1.4,{"$f":"Table_Tintens[[#This Row],[Intensitet]]*Table_Tintens[[#This Row],[Klimafaktor]]","v":83.574674593513336}]
[null,null,null,1518,59.703655703761328,1.4,{"$f":"Table_Tintens[[#This Row],[Intensitet]]*Table_Tintens[[#This Row],[Klimafaktor]]","v":83.585117985265853}]
[null,null,null,1519,59.711111152258361,1.4,{"$f":"Table_Tintens[[#This Row],[Intensitet]]*Table_Tintens[[#This Row],[Klimafaktor]]","v":83.595555613161707}]
[null,null,null,1520,59.718562488694992,1.4,{"$f":"Table_Tintens[[#This Row],[Intensitet]]*Table_Tintens[[#This Row],[Klimafaktor]]","v":83.605987484172985}]
[null,null,null,1521,59.72600971804178,1.4,{"$f":"Table_Tintens[[#This Row],[Intensitet]]*Table_Tintens[[#This Row],[Klimafaktor]]","v":83.616413605258487}]
[null,null,null,1522,59.731986849974554,1.4,{"$f":"Table_Tintens[[#This Row],[Intensitet]]*Table_Tintens[[#This Row],[Klimafaktor]]","v":83.624781589964371}]
[null,null,null,1523,59.739425696925224,1.4,{"$f":"Table_Tintens[[#This Row],[Intensitet]]*Table_Tintens[[#This Row],[Klimafaktor]]","v":83.635195975695311}]
[null,null,null,1524,59.746860451744581,1.4,{"$f":"Table_Tintens[[#This Row],[Intensitet]]*Table_Tintens[[#This Row],[Klimafaktor]]","v":83.645604632442414}]
[null,null,null,1525,59.754291119365845,1.4,{"$f":"Table_Tintens[[#This Row],[Intensitet]]*Table_Tintens[[#This Row],[Klimafaktor]]","v":83.656007567112184}]
[null,null,null,1526,59.761717704713938,1.4,{"$f":"Table_Tintens[[#This Row],[Intensitet]]*Table_Tintens[[#This Row],[Klimafaktor]]","v":83.666404786599514}]
[null,null,null,1527,59.769140212704045,1.4,{"$f":"Table_Tintens[[#This Row],[Intensitet]]*Table_Tintens[[#This Row],[Klimafaktor]]","v":83.676796297785657}]
[null,null,null,1528,59.776558648242613,1.4,{"$f":"Table_Tintens[[#This Row],[Intensitet]]*Table_Tintens[[#This Row],[Klimafaktor]]","v":83.687182107539655}]
[null,null,null,1529,59.783973016226994,1.4,{"$f":"Table_Tintens[[#This Row],[Intensitet]]*Table_Tintens[[#This Row],[Klimafaktor]]","v":83.697562222717792}]
[null,null,null,1530,59.791383321545055,1.4,{"$f":"Table_Tintens[[#This Row],[Intensitet]]*Table_Tintens[[#This Row],[Klimafaktor]]","v":83.707936650163077}]
[null,null,null,1531,59.797320939429859,1.4,{"$f":"Table_Tintens[[#This Row],[Intensitet]]*Table_Tintens[[#This Row],[Klimafaktor]]","v":83.716249315201793}]
[null,null,null,1532,59.804722951732593,1.4,{"$f":"Table_Tintens[[#This Row],[Intensitet]]*Table_Tintens[[#This Row],[Klimafaktor]]","v":83.726612132425629}]
[null,null,null,1533,59.812120916078797,1.4,{"$f":"Table_Tintens[[#This Row],[Intensitet]]*Table_Tintens[[#This Row],[Klimafaktor]]","v":83.736969282510316}]
[null,null,null,1534,59.819514837320597,1.4,{"$f":"Table_Tintens[[#This Row],[Intensitet]]*Table_Tintens[[#This Row],[Klimafaktor]]","v":83.747320772248827}]
[null,null,null,1535,59.826904720300796,1.4,{"$f":"Table_Tintens[[#This Row],[Intensitet]]*Table_Tintens[[#This Row],[Klimafaktor]]","v":83.757666608421104}]
[null,null,null,1536,59.834290569853799,1.4,{"$f":"Table_Tintens[[#This Row],[Intensitet]]*Table_Tintens[[#This Row],[Klimafaktor]]","v":83.768006797795309}]
[null,null,null,1537,59.84020167720707,{"$f":"IF($D1545>90,Klimafaktor_max,KF_slope*LN($D1545)+KF_intercept)","v":1.4},{"$f":"Table_Tintens[[#This Row],[Intensitet]]*Table_Tintens[[#This Row],[Klimafaktor]]","v":83.776282348089893}]
[null,null,null,1538,59.847579292534519,1.4,{"$f":"Table_Tintens[[#This Row],[Intensitet]]*Table_Tintens[[#This Row],[Klimafaktor]]","v":83.786611009548324}]
[null,null,null,1539,59.854952888982147,1.4,{"$f":"Table_Tintens[[#This Row],[Intensitet]]*Table_Tintens[[#This Row],[Klimafaktor]]","v":83.796934044574996}]
[null,null,null,1540,59.862322471348001,1.4,{"$f":"Table_Tintens[[#This Row],[Intensitet]]*Table_Tintens[[#This Row],[Klimafaktor]]","v":83.807251459887198}]
[null,null,null,1541,59.869688044421821,1.4,{"$f":"Table_Tintens[[#This Row],[Intensitet]]*Table_Tintens[[#This Row],[Klimafaktor]]","v":83.817563262190546}]
[null,null,null,1542,59.877049612983669,1.4,{"$f":"Table_Tintens[[#This Row],[Intensitet]]*Table_Tintens[[#This Row],[Klimafaktor]]","v":83.827869458177133}]
[null,null,null,1543,59.884407181805699,1.4,{"$f":"Table_Tintens[[#This Row],[Intensitet]]*Table_Tintens[[#This Row],[Klimafaktor]]","v":83.838170054527978}]
[null,null,null,1544,59.891760755650537,1.4,{"$f":"Table_Tintens[[#This Row],[Intensitet]]*Table_Tintens[[#This Row],[Klimafaktor]]","v":83.848465057910744}]
[null,null,null,1545,59.899110339272873,1.4,{"$f":"Table_Tintens[[#This Row],[Intensitet]]*Table_Tintens[[#This Row],[Klimafaktor]]","v":83.858754474982021}]
[null,null,null,1546,59.904982597486303,1.4,{"$f":"Table_Tintens[[#This Row],[Intensitet]]*Table_Tintens[[#This Row],[Klimafaktor]]","v":83.866975636480817}]
[null,null,null,1547,59.912324033822209,1.4,{"$f":"Table_Tintens[[#This Row],[Intensitet]]*Table_Tintens[[#This Row],[Klimafaktor]]","v":83.877253647351083}]
[null,null,null,1548,59.919661494244025,1.4,{"$f":"Table_Tintens[[#This Row],[Intensitet]]*Table_Tintens[[#This Row],[Klimafaktor]]","v":83.887526091941623}]
[null,null,null,1549,59.926994983471381,1.4,{"$f":"Table_Tintens[[#This Row],[Intensitet]]*Table_Tintens[[#This Row],[Klimafaktor]]","v":83.897792976859932}]
[null,null,null,1550,59.93432450621507,1.4,{"$f":"Table_Tintens[[#This Row],[Intensitet]]*Table_Tintens[[#This Row],[Klimafaktor]]","v":83.908054308701097}]
[null,null,null,1551,59.941650067177221,1.4,{"$f":"Table_Tintens[[#This Row],[Intensitet]]*Table_Tintens[[#This Row],[Klimafaktor]]","v":83.91831009404811}]
[null,null,null,1552,59.948971671050572,1.4,{"$f":"Table_Tintens[[#This Row],[Intensitet]]*Table_Tintens[[#This Row],[Klimafaktor]]","v":83.928560339470792}]
[null,null,null,1553,59.954813722245099,1.4,{"$f":"Table_Tintens[[#This Row],[Intensitet]]*Table_Tintens[[#This Row],[Klimafaktor]]","v":83.936739211143134}]
[null,null,null,1554,59.962127245483003,1.4,{"$f":"Table_Tintens[[#This Row],[Intensitet]]*Table_Tintens[[#This Row],[Klimafaktor]]","v":83.946978143676205}]
[null,null,null,1555,59.969436825759061,1.4,{"$f":"Table_Tintens[[#This Row],[Intensitet]]*Table_Tintens[[#This Row],[Klimafaktor]]","v":83.957211556062674}]
[null,null,null,1556,59.976742467732798,1.4,{"$f":"Table_Tintens[[#This Row],[Intensitet]]*Table_Tintens[[#This Row],[Klimafaktor]]","v":83.967439454825907}]
[null,null,null,1557,59.984044176054681,1.4,{"$f":"Table_Tintens[[#This Row],[Intensitet]]*Table_Tintens[[#This Row],[Klimafaktor]]","v":83.977661846476551}]
[null,null,null,1558,59.991341955367048,1.4,{"$f":"Table_Tintens[[#This Row],[Intensitet]]*Table_Tintens[[#This Row],[Klimafaktor]]","v":83.987878737513867}]
[null,null,null,1559,59.998635810303554,1.4,{"$f":"Table_Tintens[[#This Row],[Intensitet]]*Table_Tintens[[#This Row],[Klimafaktor]]","v":83.99809013442497}]
[null,null,null,1560,60.005925745489506,1.4,{"$f":"Table_Tintens[[#This Row],[Intensitet]]*Table_Tintens[[#This Row],[Klimafaktor]]","v":84.008296043685306}]
[null,null,null,1561,60.011733727360351,1.4,{"$f":"Table_Tintens[[#This Row],[Intensitet]]*Table_Tintens[[#This Row],[Klimafaktor]]","v":84.016427218304486}]
[null,null,null,1562,60.019015657037919,1.4,{"$f":"Table_Tintens[[#This Row],[Intensitet]]*Table_Tintens[[#This Row],[Klimafaktor]]","v":84.026621919853085}]
[null,null,null,1563,60.026293680887193,1.4,{"$f":"Table_Tintens[[#This Row],[Intensitet]]*Table_Tintens[[#This Row],[Klimafaktor]]","v":84.03681115324207}]
[null,null,null,1564,60.033567803499764,1.4,{"$f":"Table_Tintens[[#This Row],[Intensitet]]*Table_Tintens[[#This Row],[Klimafaktor]]","v":84.046994924899664}]
[null,null,null,1565,60.040838029459181,1.4,{"$f":"Table_Tintens[[#This Row],[Intensitet]]*Table_Tintens[[#This Row],[Klimafaktor]]","v":84.05717324124285}]
[null,null,null,1566,60.048104363340563,1.4,{"$f":"Table_Tintens[[#This Row],[Intensitet]]*Table_Tintens[[#This Row],[Klimafaktor]]","v":84.067346108676787}]
[null,null,null,1567,60.055366809710385,1.4,{"$f":"Table_Tintens[[#This Row],[Intensitet]]*Table_Tintens[[#This Row],[Klimafaktor]]","v":84.077513533594541}]
[null,null,null,1568,60.061145079893933,1.4,{"$f":"Table_Tintens[[#This Row],[Intensitet]]*Table_Tintens[[#This Row],[Klimafaktor]]","v":84.085603111851498}]
[null,null,null,1569,60.068399585611736,1.4,{"$f":"Table_Tintens[[#This Row],[Intensitet]]*Table_Tintens[[#This Row],[Klimafaktor]]","v":84.095759419856421}]
[null,null,null,1570,60.075650217564728,1.4,{"$f":"Table_Tintens[[#This Row],[Intensitet]]*Table_Tintens[[#This Row],[Klimafaktor]]","v":84.105910304590608}]
[null,null,null,1571,60.082896980286812,1.4,{"$f":"Table_Tintens[[#This Row],[Intensitet]]*Table_Tintens[[#This Row],[Klimafaktor]]","v":84.116055772401538}]
[null,null,null,1572,60.090139878303177,1.4,{"$f":"Table_Tintens[[#This Row],[Intensitet]]*Table_Tintens[[#This Row],[Klimafaktor]]","v":84.126195829624436}]
[null,null,null,1573,60.097378916131404,1.4,{"$f":"Table_Tintens[[#This Row],[Intensitet]]*Table_Tintens[[#This Row],[Klimafaktor]]","v":84.136330482583958}]
[null,null,null,1574,60.104614098280464,1.4,{"$f":"Table_Tintens[[#This Row],[Intensitet]]*Table_Tintens[[#This Row],[Klimafaktor]]","v":84.14645973759265}]
[null,null,null,1575,60.111845429251559,1.4,{"$f":"Table_Tintens[[#This Row],[Intensitet]]*Table_Tintens[[#This Row],[Klimafaktor]]","v":84.156583600952175}]
[null,null,null,1576,60.119072913537714,1.4,{"$f":"Table_Tintens[[#This Row],[Intensitet]]*Table_Tintens[[#This Row],[Klimafaktor]]","v":84.166702078952795}]
[null,null,null,1577,60.124813652254559,1.4,{"$f":"Table_Tintens[[#This Row],[Intensitet]]*Table_Tintens[[#This Row],[Klimafaktor]]","v":84.174739113156377}]
[null,null,null,1578,60.132033278059765,1.4,{"$f":"Table_Tintens[[#This Row],[Intensitet]]*Table_Tintens[[#This Row],[Klimafaktor]]","v":84.184846589283666}]
[null,null,null,1579,60.139249070705489,1.4,{"$f":"Table_Tintens[[#This Row],[Intensitet]]*Table_Tintens[[#This Row],[Klimafaktor]]","v":84.194948698987673}]
[null,null,null,1580,60.14646103465217,1.4,{"$f":"Table_Tintens[[#This Row],[Intensitet]]*Table_Tintens[[#This Row],[Klimafaktor]]","v":84.205045448513033}]
[null,null,null,1581,60.153669174352338,1.4,{"$f":"Table_Tintens[[#This Row],[Intensitet]]*Table_Tintens[[#This Row],[Klimafaktor]]","v":84.215136844093266}]
[null,null,null,1582,60.160873494250637,1.4,{"$f":"Table_Tintens[[#This Row],[Intensitet]]*Table_Tintens[[#This Row],[Klimafaktor]]","v":84.225222891950892}]
[null,null,null,1583,60.168073998783754,1.4,{"$f":"Table_Tintens[[#This Row],[Intensitet]]*Table_Tintens[[#This Row],[Klimafaktor]]","v":84.23530359829725}]
[null,null,null,1584,60.173785539648193,1.4,{"$f":"Table_Tintens[[#This Row],[Intensitet]]*Table_Tintens[[#This Row],[Klimafaktor]]","v":84.243299755507465}]
[null,null,null,1585,60.180978248714354,1.4,{"$f":"Table_Tintens[[#This Row],[Intensitet]]*Table_Tintens[[#This Row],[Klimafaktor]]","v":84.253369548200084}]
[null,null,null,1586,60.188167155772049,1.4,{"$f":"Table_Tintens[[#This Row],[Intensitet]]*Table_Tintens[[#This Row],[Klimafaktor]]","v":84.263434018080858}]
[null,null,null,1587,60.195352265225814,1.4,{"$f":"Table_Tintens[[#This Row],[Intensitet]]*Table_Tintens[[#This Row],[Klimafaktor]]","v":84.273493171316133}]
[null,null,null,1588,60.202533581472771,1.4,{"$f":"Table_Tintens[[#This Row],[Intensitet]]*Table_Tintens[[#This Row],[Klimafaktor]]","v":84.283547014061881}]
[null,null,null,1589,60.209711108902027,1.4,{"$f":"Table_Tintens[[#This Row],[Intensitet]]*Table_Tintens[[#This Row],[Klimafaktor]]","v":84.293595552462833}]
[null,null,null,1590,60.216884851894676,1.4,{"$f":"Table_Tintens[[#This Row],[Intensitet]]*Table_Tintens[[#This Row],[Klimafaktor]]","v":84.303638792652535}]
[null,null,null,1591,60.224054814824385,1.4,{"$f":"Table_Tintens[[#This Row],[Intensitet]]*Table_Tintens[[#This Row],[Klimafaktor]]","v":84.313676740754133}]
[null,null,null,1592,60.229733424729389,1.4,{"$f":"Table_Tintens[[#This Row],[Intensitet]]*Table_Tintens[[#This Row],[Klimafaktor]]","v":84.321626794621139}]
[null,null,null,1593,60.236895663239103,1.4,{"$f":"Table_Tintens[[#This Row],[Intensitet]]*Table_Tintens[[#This Row],[Klimafaktor]]","v":84.331653928534735}]
[null,null,null,1594,60.244054134853116,1.4,{"$f":"Table_Tintens[[#This Row],[Intensitet]]*Table_Tintens[[#This Row],[Klimafaktor]]","v":84.341675788794362}]
[null,null,null,1595,60.251208843913254,1.4,{"$f":"Table_Tintens[[#This Row],[Intensitet]]*Table_Tintens[[#This Row],[Klimafaktor]]","v":84.351692381478557}]
[null,null,null,1596,60.258359794754462,1.4,{"$f":"Table_Tintens[[#This Row],[Intensitet]]*Table_Tintens[[#This Row],[Klimafaktor]]","v":84.361703712656237}]
[null,null,null,1597,60.265506991703027,1.4,{"$f":"Table_Tintens[[#This Row],[Intensitet]]*Table_Tintens[[#This Row],[Klimafaktor]]","v":84.371709788384237}]
[null,null,null,1598,60.272650439078753,1.4,{"$f":"Table_Tintens[[#This Row],[Intensitet]]*Table_Tintens[[#This Row],[Klimafaktor]]","v":84.381710614710244}]
[null,null,null,1599,60.278300319494882,1.4,{"$f":"Table_Tintens[[#This Row],[Intensitet]]*Table_Tintens[[#This Row],[Klimafaktor]]","v":84.389620447292828}]
[null,null,null,1600,60.285436103800727,1.4,{"$f":"Table_Tintens[[#This Row],[Intensitet]]*Table_Tintens[[#This Row],[Klimafaktor]]","v":84.399610545321011}]
[null,null,null,1601,60.292568151537751,{"$f":"IF($D1609>90,Klimafaktor_max,KF_slope*LN($D1609)+KF_intercept)","v":1.4},{"$f":"Table_Tintens[[#This Row],[Intensitet]]*Table_Tintens[[#This Row],[Klimafaktor]]","v":84.409595412152839}]
[null,null,null,1602,60.299696466994511,1.4,{"$f":"Table_Tintens[[#This Row],[Intensitet]]*Table_Tintens[[#This Row],[Klimafaktor]]","v":84.419575053792315}]
[null,null,null,1603,60.306821054451412,1.4,{"$f":"Table_Tintens[[#This Row],[Intensitet]]*Table_Tintens[[#This Row],[Klimafaktor]]","v":84.429549476231969}]
[null,null,null,1604,60.31394191818228,1.4,{"$f":"Table_Tintens[[#This Row],[Intensitet]]*Table_Tintens[[#This Row],[Klimafaktor]]","v":84.439518685455184}]
[null,null,null,1605,60.321059062452612,1.4,{"$f":"Table_Tintens[[#This Row],[Intensitet]]*Table_Tintens[[#This Row],[Klimafaktor]]","v":84.449482687433658}]
[null,null,null,1606,60.328172491520547,1.4,{"$f":"Table_Tintens[[#This Row],[Intensitet]]*Table_Tintens[[#This Row],[Klimafaktor]]","v":84.459441488128761}]
[null,null,null,1607,60.335282209636695,1.4,{"$f":"Table_Tintens[[#This Row],[Intensitet]]*Table_Tintens[[#This Row],[Klimafaktor]]","v":84.469395093491372}]
[null,null,null,1608,60.340895804604934,1.4,{"$f":"Table_Tintens[[#This Row],[Intensitet]]*Table_Tintens[[#This Row],[Klimafaktor]]","v":84.477254126446908}]
[null,null,null,1609,60.347997937402283,1.4,{"$f":"Table_Tintens[[#This Row],[Intensitet]]*Table_Tintens[[#This Row],[Klimafaktor]]","v":84.487197112363191}]
[null,null,null,1610,60.35509637204725,1.4,{"$f":"Table_Tintens[[#This Row],[Intensitet]]*Table_Tintens[[#This Row],[Klimafaktor]]","v":84.497134920866145}]
[null,null,null,1611,60.362191112760186,1.4,{"$f":"Table_Tintens[[#This Row],[Intensitet]]*Table_Tintens[[#This Row],[Klimafaktor]]","v":84.507067557864261}]
[null,null,null,1612,60.369282163754129,1.4,{"$f":"Table_Tintens[[#This Row],[Intensitet]]*Table_Tintens[[#This Row],[Klimafaktor]]","v":84.516995029255781}]
[null,null,null,1613,60.376369529235227,1.4,{"$f":"Table_Tintens[[#This Row],[Intensitet]]*Table_Tintens[[#This Row],[Klimafaktor]]","v":84.526917340929316}]
[null,null,null,1614,60.383453213401715,1.4,{"$f":"Table_Tintens[[#This Row],[Intensitet]]*Table_Tintens[[#This Row],[Klimafaktor]]","v":84.536834498762403}]
[null,null,null,1615,60.38903856501166,1.4,{"$f":"Table_Tintens[[#This Row],[Intensitet]]*Table_Tintens[[#This Row],[Klimafaktor]]","v":84.544653991016318}]
[null,null,null,1616,60.396114723499906,1.4,{"$f":"Table_Tintens[[#This Row],[Intensitet]]*Table_Tintens[[#This Row],[Klimafaktor]]","v":84.554560612899863}]
[null,null,null,1617,60.403187213315931,1.4,{"$f":"Table_Tintens[[#This Row],[Intensitet]]*Table_Tintens[[#This Row],[Klimafaktor]]","v":84.564462098642295}]
[null,null,null,1618,60.41025603862856,1.4,{"$f":"Table_Tintens[[#This Row],[Intensitet]]*Table_Tintens[[#This Row],[Klimafaktor]]","v":84.574358454079984}]
[null,null,null,1619,60.417321203599222,1.4,{"$f":"Table_Tintens[[#This Row],[Intensitet]]*Table_Tintens[[#This Row],[Klimafaktor]]","v":84.584249685038913}]
[null,null,null,1620,60.424382712382432,1.4,{"$f":"Table_Tintens[[#This Row],[Intensitet]]*Table_Tintens[[#This Row],[Klimafaktor]]","v":84.594135797335397}]
[null,null,null,1621,60.431440569125101,1.4,{"$f":"Table_Tintens[[#This Row],[Intensitet]]*Table_Tintens[[#This Row],[Klimafaktor]]","v":84.604016796775142}]
[null,null,null,1622,60.438494777966838,1.4,{"$f":"Table_Tintens[[#This Row],[Intensitet]]*Table_Tintens[[#This Row],[Klimafaktor]]","v":84.613892689153573}]
[null,null,null,1623,60.445545343040344,1.4,{"$f":"Table_Tintens[[#This Row],[Intensitet]]*Table_Tintens[[#This Row],[Klimafaktor]]","v":84.623763480256471}]
[null,null,null,1624,60.451095026054723,1.4,{"$f":"Table_Tintens[[#This Row],[Intensitet]]*Table_Tintens[[#This Row],[Klimafaktor]]","v":84.631533036476611}]
[null,null,null,1625,60.458138141044927,1.4,{"$f":"Table_Tintens[[#This Row],[Intensitet]]*Table_Tintens[[#This Row],[Klimafaktor]]","v":84.641393397462892}]
[null,null,null,1626,60.465177624711636,1.4,{"$f":"Table_Tintens[[#This Row],[Intensitet]]*Table_Tintens[[#This Row],[Klimafaktor]]","v":84.651248674596289}]
[null,null,null,1627,60.472213481158299,1.4,{"$f":"Table_Tintens[[#This Row],[Intensitet]]*Table_Tintens[[#This Row],[Klimafaktor]]","v":84.661098873621611}]
[null,null,null,1628,60.479245714481564,1.4,{"$f":"Table_Tintens[[#This Row],[Intensitet]]*Table_Tintens[[#This Row],[Klimafaktor]]","v":84.67094400027419}]
[null,null,null,1629,60.486274328770641,1.4,{"$f":"Table_Tintens[[#This Row],[Intensitet]]*Table_Tintens[[#This Row],[Klimafaktor]]","v":84.680784060278896}]
[null,null,null,1630,60.493299328107362,1.4,{"$f":"Table_Tintens[[#This Row],[Intensitet]]*Table_Tintens[[#This Row],[Klimafaktor]]","v":84.690619059350297}]
[null,null,null,1631,60.498821240380224,1.4,{"$f":"Table_Tintens[[#This Row],[Intensitet]]*Table_Tintens[[#This Row],[Klimafaktor]]","v":84.698349736532307}]
[null,null,null,1632,60.505838847628738,1.4,{"$f":"Table_Tintens[[#This Row],[Intensitet]]*Table_Tintens[[#This Row],[Klimafaktor]]","v":84.708174386680227}]
[null,null,null,1633,60.512852852218856,1.4,{"$f":"Table_Tintens[[#This Row],[Intensitet]]*Table_Tintens[[#This Row],[Klimafaktor]]","v":84.71799399310639}]
[null,null,null,1634,60.519863258204452,1.4,{"$f":"Table_Tintens[[#This Row],[Intensitet]]*Table_Tintens[[#This Row],[Klimafaktor]]","v":84.727808561486228}]
[null,null,null,1635,60.52687006963238,1.4,{"$f":"Table_Tintens[[#This Row],[Intensitet]]*Table_Tintens[[#This Row],[Klimafaktor]]","v":84.737618097485324}]
[null,null,null,1636,60.533873290542267,1.4,{"$f":"Table_Tintens[[#This Row],[Intensitet]]*Table_Tintens[[#This Row],[Klimafaktor]]","v":84.747422606759173}]
[null,null,null,1637,60.540872924966621,1.4,{"$f":"Table_Tintens[[#This Row],[Intensitet]]*Table_Tintens[[#This Row],[Klimafaktor]]","v":84.757222094953264}]
[null,null,null,1638,60.547868976931412,1.4,{"$f":"Table_Tintens[[#This Row],[Intensitet]]*Table_Tintens[[#This Row],[Klimafaktor]]","v":84.767016567703976}]
[null,null,null,1639,60.554861450455363,1.4,{"$f":"Table_Tintens[[#This Row],[Intensitet]]*Table_Tintens[[#This Row],[Klimafaktor]]","v":84.776806030637502}]
[null,null,null,1640,60.560348293939839,1.4,{"$f":"Table_Tintens[[#This Row],[Intensitet]]*Table_Tintens[[#This Row],[Klimafaktor]]","v":84.784487611515772}]
[null,null,null,1641,60.567333448894665,1.4,{"$f":"Table_Tintens[[#This Row],[Intensitet]]*Table_Tintens[[#This Row],[Klimafaktor]]","v":84.794266828452521}]
[null,null,null,1642,60.574315037511873,1.4,{"$f":"Table_Tintens[[#This Row],[Intensitet]]*Table_Tintens[[#This Row],[Klimafaktor]]","v":84.804041052516624}]
[null,null,null,1643,60.581293063782816,1.4,{"$f":"Table_Tintens[[#This Row],[Intensitet]]*Table_Tintens[[#This Row],[Klimafaktor]]","v":84.813810289295944}]
[null,null,null,1644,60.588267531691038,1.4,{"$f":"Table_Tintens[[#This Row],[Intensitet]]*Table_Tintens[[#This Row],[Klimafaktor]]","v":84.823574544367446}]
[null,null,null,1645,60.59523844521393,1.4,{"$f":"Table_Tintens[[#This Row],[Intensitet]]*Table_Tintens[[#This Row],[Klimafaktor]]","v":84.833333823299498}]
[null,null,null,1646,60.602205808321656,1.4,{"$f":"Table_Tintens[[#This Row],[Intensitet]]*Table_Tintens[[#This Row],[Klimafaktor]]","v":84.843088131650319}]
[null,null,null,1647,60.607665340670323,1.4,{"$f":"Table_Tintens[[#This Row],[Intensitet]]*Table_Tintens[[#This Row],[Klimafaktor]]","v":84.850731476938449}]
[null,null,null,1648,60.614625441618863,1.4,{"$f":"Table_Tintens[[#This Row],[Intensitet]]*Table_Tintens[[#This Row],[Klimafaktor]]","v":84.860475618266406}]
[null,null,null,1649,60.621582004110458,1.4,{"$f":"Table_Tintens[[#This Row],[Intensitet]]*Table_Tintens[[#This Row],[Klimafaktor]]","v":84.870214805754642}]
[null,null,null,1650,60.628535032088195,1.4,{"$f":"Table_Tintens[[#This Row],[Intensitet]]*Table_Tintens[[#This Row],[Klimafaktor]]","v":84.879949044923464}]
[null,null,null,1651,60.635484529487726,1.4,{"$f":"Table_Tintens[[#This Row],[Intensitet]]*Table_Tintens[[#This Row],[Klimafaktor]]","v":84.889678341282817}]
[null,null,null,1652,60.642430500238966,1.4,{"$f":"Table_Tintens[[#This Row],[Intensitet]]*Table_Tintens[[#This Row],[Klimafaktor]]","v":84.899402700334548}]
[null,null,null,1653,60.649372948264094,1.4,{"$f":"Table_Tintens[[#This Row],[Intensitet]]*Table_Tintens[[#This Row],[Klimafaktor]]","v":84.909122127569731}]
[null,null,null,1654,60.656311877479325,1.4,{"$f":"Table_Tintens[[#This Row],[Intensitet]]*Table_Tintens[[#This Row],[Klimafaktor]]","v":84.918836628471055}]
[null,null,null,1655,60.663247291793574,1.4,{"$f":"Table_Tintens[[#This Row],[Intensitet]]*Table_Tintens[[#This Row],[Klimafaktor]]","v":84.928546208510994}]
[null,null,null,1656,60.668672338747172,1.4,{"$f":"Table_Tintens[[#This Row],[Intensitet]]*Table_Tintens[[#This Row],[Klimafaktor]]","v":84.93614127424604}]
[null,null,null,1657,60.675600562422069,1.4,{"$f":"Table_Tintens[[#This Row],[Intensitet]]*Table_Tintens[[#This Row],[Klimafaktor]]","v":84.945840787390893}]
[null,null,null,1658,60.682525282970929,1.4,{"$f":"Table_Tintens[[#This Row],[Intensitet]]*Table_Tintens[[#This Row],[Klimafaktor]]","v":84.955535396159291}]
[null,null,null,1659,60.689446504276184,1.4,{"$f":"Table_Tintens[[#This Row],[Intensitet]]*Table_Tintens[[#This Row],[Klimafaktor]]","v":84.965225105986647}]
[null,null,null,1660,60.696364230213248,1.4,{"$f":"Table_Tintens[[#This Row],[Intensitet]]*Table_Tintens[[#This Row],[Klimafaktor]]","v":84.974909922298536}]
[null,null,null,1661,60.703278464651618,1.4,{"$f":"Table_Tintens[[#This Row],[Intensitet]]*Table_Tintens[[#This Row],[Klimafaktor]]","v":84.984589850512265}]
[null,null,null,1662,60.710189211453361,1.4,{"$f":"Table_Tintens[[#This Row],[Intensitet]]*Table_Tintens[[#This Row],[Klimafaktor]]","v":84.994264896034707}]
[null,null,null,1663,60.715587394341178,1.4,{"$f":"Table_Tintens[[#This Row],[Intensitet]]*Table_Tintens[[#This Row],[Klimafaktor]]","v":85.001822352077639}]
[null,null,null,1664,60.722491005386779,1.4,{"$f":"Table_Tintens[[#This Row],[Intensitet]]*Table_Tintens[[#This Row],[Klimafaktor]]","v":85.01148740754148}]
[null,null,null,1665,60.729391140430849,{"$f":"IF($D1673>90,Klimafaktor_max,KF_slope*LN($D1673)+KF_intercept)","v":1.4},{"$f":"Table_Tintens[[#This Row],[Intensitet]]*Table_Tintens[[#This Row],[Klimafaktor]]","v":85.021147596603186}]
[null,null,null,1666,60.73628780330916,1.4,{"$f":"Table_Tintens[[#This Row],[Intensitet]]*Table_Tintens[[#This Row],[Klimafaktor]]","v":85.030802924632823}]
[null,null,null,1667,60.74318099785166,1.4,{"$f":"Table_Tintens[[#This Row],[Intensitet]]*Table_Tintens[[#This Row],[Klimafaktor]]","v":85.040453396992319}]
[null,null,null,1668,60.750070727881244,1.4,{"$f":"Table_Tintens[[#This Row],[Intensitet]]*Table_Tintens[[#This Row],[Klimafaktor]]","v":85.050099019033738}]
[null,null,null,1669,60.756956997214395,1.4,{"$f":"Table_Tintens[[#This Row],[Intensitet]]*Table_Tintens[[#This Row],[Klimafaktor]]","v":85.059739796100146}]
[null,null,null,1670,60.763839809661341,1.4,{"$f":"Table_Tintens[[#This Row],[Intensitet]]*Table_Tintens[[#This Row],[Klimafaktor]]","v":85.069375733525874}]
[null,null,null,1671,60.770719169025419,1.4,{"$f":"Table_Tintens[[#This Row],[Intensitet]]*Table_Tintens[[#This Row],[Klimafaktor]]","v":85.079006836635585}]
[null,null,null,1672,60.777595079103875,1.4,{"$f":"Table_Tintens[[#This Row],[Intensitet]]*Table_Tintens[[#This Row],[Klimafaktor]]","v":85.08863311074542}]
[null,null,null,1673,60.782955727297995,1.4,{"$f":"Table_Tintens[[#This Row],[Intensitet]]*Table_Tintens[[#This Row],[Klimafaktor]]","v":85.096138018217189}]
[null,null,null,1674,60.789824578874892,1.4,{"$f":"Table_Tintens[[#This Row],[Intensitet]]*Table_Tintens[[#This Row],[Klimafaktor]]","v":85.105754410424851}]
[null,null,null,1675,60.796689992604918,1.4,{"$f":"Table_Tintens[[#This Row],[Intensitet]]*Table_Tintens[[#This Row],[Klimafaktor]]","v":85.115365989646875}]
[null,null,null,1676,60.803551972259299,1.4,{"$f":"Table_Tintens[[#This Row],[Intensitet]]*Table_Tintens[[#This Row],[Klimafaktor]]","v":85.124972761163008}]
[null,null,null,1677,60.810410521603288,1.4,{"$f":"Table_Tintens[[#This Row],[Intensitet]]*Table_Tintens[[#This Row],[Klimafaktor]]","v":85.134574730244594}]
[null,null,null,1678,60.817265644395228,1.4,{"$f":"Table_Tintens[[#This Row],[Intensitet]]*Table_Tintens[[#This Row],[Klimafaktor]]","v":85.144171902153317}]
[null,null,null,1679,60.824117344387481,1.4,{"$f":"Table_Tintens[[#This Row],[Intensitet]]*Table_Tintens[[#This Row],[Klimafaktor]]","v":85.153764282142475}]
[null,null,null,1680,60.829451590434374,1.4,{"$f":"Table_Tintens[[#This Row],[Intensitet]]*Table_Tintens[[#This Row],[Klimafaktor]]","v":85.161232226608121}]
[null,null,null,1681,60.836296285246597,1.4,{"$f":"Table_Tintens[[#This Row],[Intensitet]]*Table_Tintens[[#This Row],[Klimafaktor]]","v":85.170814799345237}]
[null,null,null,1682,60.843137568562931,1.4,{"$f":"Table_Tintens[[#This Row],[Intensitet]]*Table_Tintens[[#This Row],[Klimafaktor]]","v":85.180392595988096}]
[null,null,null,1683,60.849975444110761,1.4,{"$f":"Table_Tintens[[#This Row],[Intensitet]]*Table_Tintens[[#This Row],[Klimafaktor]]","v":85.189965621755064}]
[null,null,null,1684,60.856809915610611,1.4,{"$f":"Table_Tintens[[#This Row],[Intensitet]]*Table_Tintens[[#This Row],[Klimafaktor]]","v":85.199533881854848}]
[null,null,null,1685,60.863640986776353,1.4,{"$f":"Table_Tintens[[#This Row],[Intensitet]]*Table_Tintens[[#This Row],[Klimafaktor]]","v":85.209097381486885}]
[null,null,null,1686,60.870468661316458,1.4,{"$f":"Table_Tintens[[#This Row],[Intensitet]]*Table_Tintens[[#This Row],[Klimafaktor]]","v":85.21865612584304}]
[null,null,null,1687,60.877292942932584,1.4,{"$f":"Table_Tintens[[#This Row],[Intensitet]]*Table_Tintens[[#This Row],[Klimafaktor]]","v":85.228210120105615}]
[null,null,null,1688,60.884113835320214,1.4,{"$f":"Table_Tintens[[#This Row],[Intensitet]]*Table_Tintens[[#This Row],[Klimafaktor]]","v":85.237759369448298}]
[null,null,null,1689,60.889414750052353,1.4,{"$f":"Table_Tintens[[#This Row],[Intensitet]]*Table_Tintens[[#This Row],[Klimafaktor]]","v":85.245180650073294}]
[null,null,null,1690,60.896228704882816,1.4,{"$f":"Table_Tintens[[#This Row],[Intensitet]]*Table_Tintens[[#This Row],[Klimafaktor]]","v":85.254720186835939}]
[null,null,null,1691,60.903039281619499,1.4,{"$f":"Table_Tintens[[#This Row],[Intensitet]]*Table_Tintens[[#This Row],[Klimafaktor]]","v":85.26425499426729}]
[null,null,null,1692,60.909846483932355,1.4,{"$f":"Table_Tintens[[#This Row],[Intensitet]]*Table_Tintens[[#This Row],[Klimafaktor]]","v":85.273785077505295}]
[null,null,null,1693,60.916650315486507,1.4,{"$f":"Table_Tintens[[#This Row],[Intensitet]]*Table_Tintens[[#This Row],[Klimafaktor]]","v":85.28331044168111}]
[null,null,null,1694,60.923450779940254,1.4,{"$f":"Table_Tintens[[#This Row],[Intensitet]]*Table_Tintens[[#This Row],[Klimafaktor]]","v":85.292831091916355}]
[null,null,null,1695,60.930247880945984,1.4,{"$f":"Table_Tintens[[#This Row],[Intensitet]]*Table_Tintens[[#This Row],[Klimafaktor]]","v":85.302347033324367}]
[null,null,null,1696,60.935522816169353,1.4,{"$f":"Table_Tintens[[#This Row],[Intensitet]]*Table_Tintens[[#This Row],[Klimafaktor]]","v":85.309731942637086}]
[null,null,null,1697,60.942313031524108,1.4,{"$f":"Table_Tintens[[#This Row],[Intensitet]]*Table_Tintens[[#This Row],[Klimafaktor]]","v":85.319238244133743}]
[null,null,null,1698,60.9490998944352,1.4,{"$f":"Table_Tintens[[#This Row],[Intensitet]]*Table_Tintens[[#This Row],[Klimafaktor]]","v":85.328739852209281}]
[null,null,null,1699,60.955883408530475,1.4,{"$f":"Table_Tintens[[#This Row],[Intensitet]]*Table_Tintens[[#This Row],[Klimafaktor]]","v":85.338236771942661}]
[null,null,null,1700,60.962663577431762,1.4,{"$f":"Table_Tintens[[#This Row],[Intensitet]]*Table_Tintens[[#This Row],[Klimafaktor]]","v":85.347729008404457}]
[null,null,null,1701,60.969440404754614,1.4,{"$f":"Table_Tintens[[#This Row],[Intensitet]]*Table_Tintens[[#This Row],[Klimafaktor]]","v":85.357216566656462}]
[null,null,null,1702,60.976213894108795,1.4,{"$f":"Table_Tintens[[#This Row],[Intensitet]]*Table_Tintens[[#This Row],[Klimafaktor]]","v":85.366699451752311}]
[null,null,null,1703,60.982984049098221,1.4,{"$f":"Table_Tintens[[#This Row],[Intensitet]]*Table_Tintens[[#This Row],[Klimafaktor]]","v":85.376177668737498}]
[null,null,null,1704,60.989750873320403,1.4,{"$f":"Table_Tintens[[#This Row],[Intensitet]]*Table_Tintens[[#This Row],[Klimafaktor]]","v":85.385651222648562}]
[null,null,null,1705,60.996514370367031,1.4,{"$f":"Table_Tintens[[#This Row],[Intensitet]]*Table_Tintens[[#This Row],[Klimafaktor]]","v":85.395120118513844}]
[null,null,null,1706,61.001753018379091,1.4,{"$f":"Table_Tintens[[#This Row],[Intensitet]]*Table_Tintens[[#This Row],[Klimafaktor]]","v":85.402454225730722}]
[null,null,null,1707,61.008509702860174,1.4,{"$f":"Table_Tintens[[#This Row],[Intensitet]]*Table_Tintens[[#This Row],[Klimafaktor]]","v":85.411913584004239}]
[null,null,null,1708,61.015263070988588,1.4,{"$f":"Table_Tintens[[#This Row],[Intensitet]]*Table_Tintens[[#This Row],[Klimafaktor]]","v":85.421368299384014}]
[null,null,null,1709,61.022013126331615,1.4,{"$f":"Table_Tintens[[#This Row],[Intensitet]]*Table_Tintens[[#This Row],[Klimafaktor]]","v":85.430818376864252}]
[null,null,null,1710,61.028759872451353,1.4,{"$f":"Table_Tintens[[#This Row],[Intensitet]]*Table_Tintens[[#This Row],[Klimafaktor]]","v":85.440263821431884}]
[null,null,null,1711,61.035503312903714,1.4,{"$f":"Table_Tintens[[#This Row],[Intensitet]]*Table_Tintens[[#This Row],[Klimafaktor]]","v":85.449704638065199}]
[null,null,null,1712,61.042243451238917,1.4,{"$f":"Table_Tintens[[#This Row],[Intensitet]]*Table_Tintens[[#This Row],[Klimafaktor]]","v":85.459140831734473}]
[null,null,null,1713,61.047456556661132,1.4,{"$f":"Table_Tintens[[#This Row],[Intensitet]]*Table_Tintens[[#This Row],[Klimafaktor]]","v":85.466439179325576}]
[null,null,null,1714,61.054189932888619,1.4,{"$f":"Table_Tintens[[#This Row],[Intensitet]]*Table_Tintens[[#This Row],[Klimafaktor]]","v":85.475865906044064}]
[null,null,null,1715,61.060920017696375,1.4,{"$f":"Table_Tintens[[#This Row],[Intensitet]]*Table_Tintens[[#This Row],[Klimafaktor]]","v":85.485288024774917}]
[null,null,null,1716,61.067646814610931,1.4,{"$f":"Table_Tintens[[#This Row],[Intensitet]]*Table_Tintens[[#This Row],[Klimafaktor]]","v":85.4947055404553}]
[null,null,null,1717,61.07437032715309,1.4,{"$f":"Table_Tintens[[#This Row],[Intensitet]]*Table_Tintens[[#This Row],[Klimafaktor]]","v":85.504118458014318}]
[null,null,null,1718,61.081090558837325,1.4,{"$f":"Table_Tintens[[#This Row],[Intensitet]]*Table_Tintens[[#This Row],[Klimafaktor]]","v":85.513526782372253}]
[null,null,null,1719,61.08780751317309,1.4,{"$f":"Table_Tintens[[#This Row],[Intensitet]]*Table_Tintens[[#This Row],[Klimafaktor]]","v":85.522930518442323}]
[null,null,null,1720,61.094521193663461,1.4,{"$f":"Table_Tintens[[#This Row],[Intensitet]]*Table_Tintens[[#This Row],[Klimafaktor]]","v":85.532329671128835}]
[null,null,null,1721,61.101231603806085,1.4,{"$f":"Table_Tintens[[#This Row],[Intensitet]]*Table_Tintens[[#This Row],[Klimafaktor]]","v":85.54172424532851}]
[null,null,null,1722,61.106412469602319,1.4,{"$f":"Table_Tintens[[#This Row],[Intensitet]]*Table_Tintens[[#This Row],[Klimafaktor]]","v":85.548977457443243}]
[null,null,null,1723,61.113116181645218,1.4,{"$f":"Table_Tintens[[#This Row],[Intensitet]]*Table_Tintens[[#This Row],[Klimafaktor]]","v":85.558362654303295}]
[null,null,null,1724,61.119816633880546,1.4,{"$f":"Table_Tintens[[#This Row],[Intensitet]]*Table_Tintens[[#This Row],[Klimafaktor]]","v":85.567743287432762}]
[null,null,null,1725,61.126513829782013,1.4,{"$f":"Table_Tintens[[#This Row],[Intensitet]]*Table_Tintens[[#This Row],[Klimafaktor]]","v":85.577119361694812}]
[null,null,null,1726,61.133207772818572,1.4,{"$f":"Table_Tintens[[#This Row],[Intensitet]]*Table_Tintens[[#This Row],[Klimafaktor]]","v":85.586490881945991}]
[null,null,null,1727,61.139898466453381,1.4,{"$f":"Table_Tintens[[#This Row],[Intensitet]]*Table_Tintens[[#This Row],[Klimafaktor]]","v":85.59585785303473}]
[null,null,null,1728,61.146585914143479,1.4,{"$f":"Table_Tintens[[#This Row],[Intensitet]]*Table_Tintens[[#This Row],[Klimafaktor]]","v":85.605220279800861}]
[null,null,null,1729,61.153270119340547,{"$f":"IF($D1737>90,Klimafaktor_max,KF_slope*LN($D1737)+KF_intercept)","v":1.4},{"$f":"Table_Tintens[[#This Row],[Intensitet]]*Table_Tintens[[#This Row],[Klimafaktor]]","v":85.614578167076758}]
[null,null,null,1730,61.158422436054771,1.4,{"$f":"Table_Tintens[[#This Row],[Intensitet]]*Table_Tintens[[#This Row],[Klimafaktor]]","v":85.621791410476675}]
[null,null,null,1731,61.165099999264115,1.4,{"$f":"Table_Tintens[[#This Row],[Intensitet]]*Table_Tintens[[#This Row],[Klimafaktor]]","v":85.631139998969758}]
[null,null,null,1732,61.171774330382981,1.4,{"$f":"Table_Tintens[[#This Row],[Intensitet]]*Table_Tintens[[#This Row],[Klimafaktor]]","v":85.640484062536174}]
[null,null,null,1733,61.178445432839979,1.4,{"$f":"Table_Tintens[[#This Row],[Intensitet]]*Table_Tintens[[#This Row],[Klimafaktor]]","v":85.649823605975968}]
[null,null,null,1734,61.185113310058668,1.4,{"$f":"Table_Tintens[[#This Row],[Intensitet]]*Table_Tintens[[#This Row],[Klimafaktor]]","v":85.659158634082132}]
[null,null,null,1735,61.191777965456431,1.4,{"$f":"Table_Tintens[[#This Row],[Intensitet]]*Table_Tintens[[#This Row],[Klimafaktor]]","v":85.668489151638994}]
[null,null,null,1736,61.198439402445985,1.4,{"$f":"Table_Tintens[[#This Row],[Intensitet]]*Table_Tintens[[#This Row],[Klimafaktor]]","v":85.67781516342437}]
[null,null,null,1737,61.205097624433456,1.4,{"$f":"Table_Tintens[[#This Row],[Intensitet]]*Table_Tintens[[#This Row],[Klimafaktor]]","v":85.68713667420684}]
[null,null,null,1738,61.211752634820208,1.4,{"$f":"Table_Tintens[[#This Row],[Intensitet]]*Table_Tintens[[#This Row],[Klimafaktor]]","v":85.696453688748292}]
[null,null,null,1739,61.216873251488735,1.4,{"$f":"Table_Tintens[[#This Row],[Intensitet]]*Table_Tintens[[#This Row],[Klimafaktor]]","v":85.703622552084227}]
[null,null,null,1740,61.223521682135456,1.4,{"$f":"Table_Tintens[[#This Row],[Intensitet]]*Table_Tintens[[#This Row],[Klimafaktor]]","v":85.712930354989638}]
[null,null,null,1741,61.230166911431674,1.4,{"$f":"Table_Tintens[[#This Row],[Intensitet]]*Table_Tintens[[#This Row],[Klimafaktor]]","v":85.722233676004336}]
[null,null,null,1742,61.236808942755871,1.4,{"$f":"Table_Tintens[[#This Row],[Intensitet]]*Table_Tintens[[#This Row],[Klimafaktor]]","v":85.73153251985822}]
[null,null,null,1743,61.243447779481961,1.4,{"$f":"Table_Tintens[[#This Row],[Intensitet]]*Table_Tintens[[#This Row],[Klimafaktor]]","v":85.740826891274736}]
[null,null,null,1744,61.25008342497717,1.4,{"$f":"Table_Tintens[[#This Row],[Intensitet]]*Table_Tintens[[#This Row],[Klimafaktor]]","v":85.750116794968037}]
[null,null,null,1745,61.256715882604389,1.4,{"$f":"Table_Tintens[[#This Row],[Intensitet]]*Table_Tintens[[#This Row],[Klimafaktor]]","v":85.759402235646135}]
[null,null,null,1746,61.263345155720167,1.4,{"$f":"Table_Tintens[[#This Row],[Intensitet]]*Table_Tintens[[#This Row],[Klimafaktor]]","v":85.768683218008235}]
[null,null,null,1747,61.268437696048828,1.4,{"$f":"Table_Tintens[[#This Row],[Intensitet]]*Table_Tintens[[#This Row],[Klimafaktor]]","v":85.775812774468349}]
[null,null,null,1748,61.275060444000133,1.4,{"$f":"Table_Tintens[[#This Row],[Intensitet]]*Table_Tintens[[#This Row],[Klimafaktor]]","v":85.785084621600177}]
[null,null,null,1749,61.281680017558045,1.4,{"$f":"Table_Tintens[[#This Row],[Intensitet]]*Table_Tintens[[#This Row],[Klimafaktor]]","v":85.794352024581258}]
[null,null,null,1750,61.288296420057257,1.4,{"$f":"Table_Tintens[[#This Row],[Intensitet]]*Table_Tintens[[#This Row],[Klimafaktor]]","v":85.803614988080156}]
[null,null,null,1751,61.294909654827492,1.4,{"$f":"Table_Tintens[[#This Row],[Intensitet]]*Table_Tintens[[#This Row],[Klimafaktor]]","v":85.812873516758486}]
[null,null,null,1752,61.301519725193124,1.4,{"$f":"Table_Tintens[[#This Row],[Intensitet]]*Table_Tintens[[#This Row],[Klimafaktor]]","v":85.822127615270375}]
[null,null,null,1753,61.308126634472892,1.4,{"$f":"Table_Tintens[[#This Row],[Intensitet]]*Table_Tintens[[#This Row],[Klimafaktor]]","v":85.831377288262047}]
[null,null,null,1754,61.314730385980319,1.4,{"$f":"Table_Tintens[[#This Row],[Intensitet]]*Table_Tintens[[#This Row],[Klimafaktor]]","v":85.840622540372436}]
[null,null,null,1755,61.321330983023465,1.4,{"$f":"Table_Tintens[[#This Row],[Intensitet]]*Table_Tintens[[#This Row],[Klimafaktor]]","v":85.849863376232847}]
[null,null,null,1756,61.326392348090238,1.4,{"$f":"Table_Tintens[[#This Row],[Intensitet]]*Table_Tintens[[#This Row],[Klimafaktor]]","v":85.85694928732633}]
[null,null,null,1757,61.332986480521065,1.4,{"$f":"Table_Tintens[[#This Row],[Intensitet]]*Table_Tintens[[#This Row],[Klimafaktor]]","v":85.866181072729489}]
[null,null,null,1758,61.339577468459346,1.4,{"$f":"Table_Tintens[[#This Row],[Intensitet]]*Table_Tintens[[#This Row],[Klimafaktor]]","v":85.875408455843086}]
[null,null,null,1759,61.346165315191449,1.4,{"$f":"Table_Tintens[[#This Row],[Intensitet]]*Table_Tintens[[#This Row],[Klimafaktor]]","v":85.884631441268027}]
[null,null,null,1760,61.352750023999171,1.4,{"$f":"Table_Tintens[[#This Row],[Intensitet]]*Table_Tintens[[#This Row],[Klimafaktor]]","v":85.893850033598838}]
[null,null,null,1761,61.359331598158064,1.4,{"$f":"Table_Tintens[[#This Row],[Intensitet]]*Table_Tintens[[#This Row],[Klimafaktor]]","v":85.90306423742129}]
[null,null,null,1762,61.365910040939326,1.4,{"$f":"Table_Tintens[[#This Row],[Intensitet]]*Table_Tintens[[#This Row],[Klimafaktor]]","v":85.912274057315045}]
[null,null,null,1763,61.37248535560866,1.4,{"$f":"Table_Tintens[[#This Row],[Intensitet]]*Table_Tintens[[#This Row],[Klimafaktor]]","v":85.921479497852118}]
[null,null,null,1764,61.37751910416727,1.4,{"$f":"Table_Tintens[[#This Row],[Intensitet]]*Table_Tintens[[#This Row],[Klimafaktor]]","v":85.928526745834176}]
[null,null,null,1765,61.384088007320543,1.4,{"$f":"Table_Tintens[[#This Row],[Intensitet]]*Table_Tintens[[#This Row],[Klimafaktor]]","v":85.937723210248748}]
[null,null,null,1766,61.390653792205526,1.4,{"$f":"Table_Tintens[[#This Row],[Intensitet]]*Table_Tintens[[#This Row],[Klimafaktor]]","v":85.946915309087728}]
[null,null,null,1767,61.397216462066972,1.4,{"$f":"Table_Tintens[[#This Row],[Intensitet]]*Table_Tintens[[#This Row],[Klimafaktor]]","v":85.956103046893759}]
[null,null,null,1768,61.403776020143816,1.4,{"$f":"Table_Tintens[[#This Row],[Intensitet]]*Table_Tintens[[#This Row],[Klimafaktor]]","v":85.965286428201338}]
[null,null,null,1769,61.410332469670607,1.4,{"$f":"Table_Tintens[[#This Row],[Intensitet]]*Table_Tintens[[#This Row],[Klimafaktor]]","v":85.974465457538841}]
[null,null,null,1770,61.416885813876021,1.4,{"$f":"Table_Tintens[[#This Row],[Intensitet]]*Table_Tintens[[#This Row],[Klimafaktor]]","v":85.983640139426427}]
[null,null,null,1771,61.423436055983622,1.4,{"$f":"Table_Tintens[[#This Row],[Intensitet]]*Table_Tintens[[#This Row],[Klimafaktor]]","v":85.992810478377066}]
[null,null,null,1772,61.429983199212515,1.4,{"$f":"Table_Tintens[[#This Row],[Intensitet]]*Table_Tintens[[#This Row],[Klimafaktor]]","v":86.001976478897518}]
[null,null,null,1773,61.434986283038214,1.4,{"$f":"Table_Tintens[[#This Row],[Intensitet]]*Table_Tintens[[#This Row],[Klimafaktor]]","v":86.008980796253496}]
[null,null,null,1774,61.441527073669704,1.4,{"$f":"Table_Tintens[[#This Row],[Intensitet]]*Table_Tintens[[#This Row],[Klimafaktor]]","v":86.018137903137585}]
[null,null,null,1775,61.448064775125069,1.4,{"$f":"Table_Tintens[[#This Row],[Intensitet]]*Table_Tintens[[#This Row],[Klimafaktor]]","v":86.027290685175089}]
[null,null,null,1776,61.454599390602262,1.4,{"$f":"Table_Tintens[[#This Row],[Intensitet]]*Table_Tintens[[#This Row],[Klimafaktor]]","v":86.036439146843165}]
[null,null,null,1777,61.461130923294242,1.4,{"$f":"Table_Tintens[[#This Row],[Intensitet]]*Table_Tintens[[#This Row],[Klimafaktor]]","v":86.045583292611937}]
[null,null,null,1778,61.467659376388696,1.4,{"$f":"Table_Tintens[[#This Row],[Intensitet]]*Table_Tintens[[#This Row],[Klimafaktor]]","v":86.054723126944168}]
[null,null,null,1779,61.474184753068329,1.4,{"$f":"Table_Tintens[[#This Row],[Intensitet]]*Table_Tintens[[#This Row],[Klimafaktor]]","v":86.063858654295657}]
[null,null,null,1780,61.480707056510809,1.4,{"$f":"Table_Tintens[[#This Row],[Intensitet]]*Table_Tintens[[#This Row],[Klimafaktor]]","v":86.072989879115127}]
[null,null,null,1781,61.485682971220328,1.4,{"$f":"Table_Tintens[[#This Row],[Intensitet]]*Table_Tintens[[#This Row],[Klimafaktor]]","v":86.079956159708459}]
[null,null,null,1782,61.492198973735889,1.4,{"$f":"Table_Tintens[[#This Row],[Intensitet]]*Table_Tintens[[#This Row],[Klimafaktor]]","v":86.089078563230245}]
[null,null,null,1783,61.498711912594054,1.4,{"$f":"Table_Tintens[[#This Row],[Intensitet]]*Table_Tintens[[#This Row],[Klimafaktor]]","v":86.098196677631677}]
[null,null,null,1784,61.505221790952184,1.4,{"$f":"Table_Tintens[[#This Row],[Intensitet]]*Table_Tintens[[#This Row],[Klimafaktor]]","v":86.107310507333054}]
[null,null,null,1785,61.511728611962482,1.4,{"$f":"Table_Tintens[[#This Row],[Intensitet]]*Table_Tintens[[#This Row],[Klimafaktor]]","v":86.116420056747472}]
[null,null,null,1786,61.518232378772581,1.4,{"$f":"Table_Tintens[[#This Row],[Intensitet]]*Table_Tintens[[#This Row],[Klimafaktor]]","v":86.125525330281604}]
[null,null,null,1787,61.524733094524144,1.4,{"$f":"Table_Tintens[[#This Row],[Intensitet]]*Table_Tintens[[#This Row],[Klimafaktor]]","v":86.134626332333795}]
[null,null,null,1788,61.531230762355122,1.4,{"$f":"Table_Tintens[[#This Row],[Intensitet]]*Table_Tintens[[#This Row],[Klimafaktor]]","v":86.143723067297159}]
[null,null,null,1789,61.537725385397501,1.4,{"$f":"Table_Tintens[[#This Row],[Intensitet]]*Table_Tintens[[#This Row],[Klimafaktor]]","v":86.152815539556499}]
[null,null,null,1790,61.544216966778748,1.4,{"$f":"Table_Tintens[[#This Row],[Intensitet]]*Table_Tintens[[#This Row],[Klimafaktor]]","v":86.161903753490236}]
[null,null,null,1791,61.549159511625213,1.4,{"$f":"Table_Tintens[[#This Row],[Intensitet]]*Table_Tintens[[#This Row],[Klimafaktor]]","v":86.168823316275294}]
[null,null,null,1792,61.555644855740354,1.4,{"$f":"Table_Tintens[[#This Row],[Intensitet]]*Table_Tintens[[#This Row],[Klimafaktor]]","v":86.177902798036484}]
[null,null,null,1793,61.562127167623125,{"$f":"IF($D1801>90,Klimafaktor_max,KF_slope*LN($D1801)+KF_intercept)","v":1.4},{"$f":"Table_Tintens[[#This Row],[Intensitet]]*Table_Tintens[[#This Row],[Klimafaktor]]","v":86.186978034672364}]
[null,null,null,1794,61.568606450380962,1.4,{"$f":"Table_Tintens[[#This Row],[Intensitet]]*Table_Tintens[[#This Row],[Klimafaktor]]","v":86.196049030533345}]
[null,null,null,1795,61.575082707117055,1.4,{"$f":"Table_Tintens[[#This Row],[Intensitet]]*Table_Tintens[[#This Row],[Klimafaktor]]","v":86.20511578996387}]
[null,null,null,1796,61.581555940928752,1.4,{"$f":"Table_Tintens[[#This Row],[Intensitet]]*Table_Tintens[[#This Row],[Klimafaktor]]","v":86.214178317300252}]
[null,null,null,1797,61.588026154908803,1.4,{"$f":"Table_Tintens[[#This Row],[Intensitet]]*Table_Tintens[[#This Row],[Klimafaktor]]","v":86.223236616872313}]
[null,null,null,1798,61.592945167961574,1.4,{"$f":"Table_Tintens[[#This Row],[Intensitet]]*Table_Tintens[[#This Row],[Klimafaktor]]","v":86.230123235146195}]
[null,null,null,1799,61.599409188655045,1.4,{"$f":"Table_Tintens[[#This Row],[Intensitet]]*Table_Tintens[[#This Row],[Klimafaktor]]","v":86.239172864117052}]
[null,null,null,1800,61.605870198842261,1.4,{"$f":"Table_Tintens[[#This Row],[Intensitet]]*Table_Tintens[[#This Row],[Klimafaktor]]","v":86.248218278379156}]
[null,null,null,1801,61.612328201596405,1.4,{"$f":"Table_Tintens[[#This Row],[Intensitet]]*Table_Tintens[[#This Row],[Klimafaktor]]","v":86.257259482234957}]
[null,null,null,1802,61.618783199985884,1.4,{"$f":"Table_Tintens[[#This Row],[Intensitet]]*Table_Tintens[[#This Row],[Klimafaktor]]","v":86.266296479980227}]
[null,null,null,1803,61.625235197074311,1.4,{"$f":"Table_Tintens[[#This Row],[Intensitet]]*Table_Tintens[[#This Row],[Klimafaktor]]","v":86.275329275904028}]
[null,null,null,1804,61.631684195920748,1.4,{"$f":"Table_Tintens[[#This Row],[Intensitet]]*Table_Tintens[[#This Row],[Klimafaktor]]","v":86.284357874289043}]
[null,null,null,1805,61.638130199578619,1.4,{"$f":"Table_Tintens[[#This Row],[Intensitet]]*Table_Tintens[[#This Row],[Klimafaktor]]","v":86.293382279410068}]
[null,null,null,1806,61.644573211097587,1.4,{"$f":"Table_Tintens[[#This Row],[Intensitet]]*Table_Tintens[[#This Row],[Klimafaktor]]","v":86.302402495536612}]
[null,null,null,1807,61.651013233521589,1.4,{"$f":"Table_Tintens[[#This Row],[Intensitet]]*Table_Tintens[[#This Row],[Klimafaktor]]","v":86.311418526930225}]
[null,null,null,1808,61.655899413815696,1.4,{"$f":"Table_Tintens[[#This Row],[Intensitet]]*Table_Tintens[[#This Row],[Klimafaktor]]","v":86.318259179341965}]
[null,null,null,1809,61.662333304929028,1.4,{"$f":"Table_Tintens[[#This Row],[Intensitet]]*Table_Tintens[[#This Row],[Klimafaktor]]","v":86.327266626900638}]
[null,null,null,1810,61.668764216127123,1.4,{"$f":"Table_Tintens[[#This Row],[Intensitet]]*Table_Tintens[[#This Row],[Klimafaktor]]","v":86.336269902577968}]
[null,null,null,1811,61.675192150435649,1.4,{"$f":"Table_Tintens[[#This Row],[Intensitet]]*Table_Tintens[[#This Row],[Klimafaktor]]","v":86.345269010609897}]
[null,null,null,1812,61.681617110874996,1.4,{"$f":"Table_Tintens[[#This Row],[Intensitet]]*Table_Tintens[[#This Row],[Klimafaktor]]","v":86.354263955224994}]
[null,null,null,1813,61.688039100460784,1.4,{"$f":"Table_Tintens[[#This Row],[Intensitet]]*Table_Tintens[[#This Row],[Klimafaktor]]","v":86.36325474064509}]
[null,null,null,1814,61.694458122204104,1.4,{"$f":"Table_Tintens[[#This Row],[Intensitet]]*Table_Tintens[[#This Row],[Klimafaktor]]","v":86.372241371085735}]
[null,null,null,1815,61.700874179111537,1.4,{"$f":"Table_Tintens[[#This Row],[Intensitet]]*Table_Tintens[[#This Row],[Klimafaktor]]","v":86.381223850756143}]
[null,null,null,1816,61.705734074241818,1.4,{"$f":"Table_Tintens[[#This Row],[Intensitet]]*Table_Tintens[[#This Row],[Klimafaktor]]","v":86.388027703938533}]
[null,null,null,1817,61.712144048732718,1.4,{"$f":"Table_Tintens[[#This Row],[Intensitet]]*Table_Tintens[[#This Row],[Klimafaktor]]","v":86.397001668225798}]
[null,null,null,1818,61.718551067453241,1.4,{"$f":"Table_Tintens[[#This Row],[Intensitet]]*Table_Tintens[[#This Row],[Klimafaktor]]","v":86.405971494434539}]
[null,null,null,1819,61.724955133390537,1.4,{"$f":"Table_Tintens[[#This Row],[Intensitet]]*Table_Tintens[[#This Row],[Klimafaktor]]","v":86.414937186746741}]
[null,null,null,1820,61.731356249528076,1.4,{"$f":"Table_Tintens[[#This Row],[Intensitet]]*Table_Tintens[[#This Row],[Klimafaktor]]","v":86.423898749339301}]
[null,null,null,1821,61.737754418843544,1.4,{"$f":"Table_Tintens[[#This Row],[Intensitet]]*Table_Tintens[[#This Row],[Klimafaktor]]","v":86.43285618638096}]
[null,null,null,1822,61.744149644310603,1.4,{"$f":"Table_Tintens[[#This Row],[Intensitet]]*Table_Tintens[[#This Row],[Klimafaktor]]","v":86.441809502034843}]
[null,null,null,1823,61.750541928898343,1.4,{"$f":"Table_Tintens[[#This Row],[Intensitet]]*Table_Tintens[[#This Row],[Klimafaktor]]","v":86.450758700457669}]
[null,null,null,1824,61.756931275571297,1.4,{"$f":"Table_Tintens[[#This Row],[Intensitet]]*Table_Tintens[[#This Row],[Klimafaktor]]","v":86.459703785799817}]
[null,null,null,1825,61.763317687288435,1.4,{"$f":"Table_Tintens[[#This Row],[Intensitet]]*Table_Tintens[[#This Row],[Klimafaktor]]","v":86.468644762203809}]
[null,null,null,1826,61.768145303058333,1.4,{"$f":"Table_Tintens[[#This Row],[Intensitet]]*Table_Tintens[[#This Row],[Klimafaktor]]","v":86.475403424281666}]
[null,null,null,1827,61.774525692616436,1.4,{"$f":"Table_Tintens[[#This Row],[Intensitet]]*Table_Tintens[[#This Row],[Klimafaktor]]","v":86.484335969663007}]
[null,null,null,1828,61.780903156144959,1.4,{"$f":"Table_Tintens[[#This Row],[Intensitet]]*Table_Tintens[[#This Row],[Klimafaktor]]","v":86.493264418602934}]
[null,null,null,1829,61.787277696584994,1.4,{"$f":"Table_Tintens[[#This Row],[Intensitet]]*Table_Tintens[[#This Row],[Klimafaktor]]","v":86.502188775218983}]
[null,null,null,1830,61.793649316873285,1.4,{"$f":"Table_Tintens[[#This Row],[Intensitet]]*Table_Tintens[[#This Row],[Klimafaktor]]","v":86.511109043622596}]
[null,null,null,1831,61.800018019941938,1.4,{"$f":"Table_Tintens[[#This Row],[Intensitet]]*Table_Tintens[[#This Row],[Klimafaktor]]","v":86.520025227918708}]
[null,null,null,1832,61.806383808718849,1.4,{"$f":"Table_Tintens[[#This Row],[Intensitet]]*Table_Tintens[[#This Row],[Klimafaktor]]","v":86.528937332206382}]
[null,null,null,1833,61.812746686126452,1.4,{"$f":"Table_Tintens[[#This Row],[Intensitet]]*Table_Tintens[[#This Row],[Klimafaktor]]","v":86.537845360577023}]
[null,null,null,1834,61.81754845281025,1.4,{"$f":"Table_Tintens[[#This Row],[Intensitet]]*Table_Tintens[[#This Row],[Klimafaktor]]","v":86.544567833934352}]
[null,null,null,1835,61.823905355604133,1.4,{"$f":"Table_Tintens[[#This Row],[Intensitet]]*Table_Tintens[[#This Row],[Klimafaktor]]","v":86.553467497845787}]
[null,null,null,1836,61.830259355844881,1.4,{"$f":"Table_Tintens[[#This Row],[Intensitet]]*Table_Tintens[[#This Row],[Klimafaktor]]","v":86.562363098182828}]
[null,null,null,1837,61.836610456437612,1.4,{"$f":"Table_Tintens[[#This Row],[Intensitet]]*Table_Tintens[[#This Row],[Klimafaktor]]","v":86.571254639012651}]
[null,null,null,1838,61.842958660282491,1.4,{"$f":"Table_Tintens[[#This Row],[Intensitet]]*Table_Tintens[[#This Row],[Klimafaktor]]","v":86.580142124395479}]
[null,null,null,1839,61.849303970275614,1.4,{"$f":"Table_Tintens[[#This Row],[Intensitet]]*Table_Tintens[[#This Row],[Klimafaktor]]","v":86.589025558385856}]
[null,null,null,1840,61.855646389308646,1.4,{"$f":"Table_Tintens[[#This Row],[Intensitet]]*Table_Tintens[[#This Row],[Klimafaktor]]","v":86.597904945032099}]
[null,null,null,1841,61.861985920268737,1.4,{"$f":"Table_Tintens[[#This Row],[Intensitet]]*Table_Tintens[[#This Row],[Klimafaktor]]","v":86.606780288376228}]
[null,null,null,1842,61.868322566038145,1.4,{"$f":"Table_Tintens[[#This Row],[Intensitet]]*Table_Tintens[[#This Row],[Klimafaktor]]","v":86.615651592453403}]
[null,null,null,1843,61.873095630977716,1.4,{"$f":"Table_Tintens[[#This Row],[Intensitet]]*Table_Tintens[[#This Row],[Klimafaktor]]","v":86.622333883368796}]
[null,null,null,1844,61.879426354919865,1.4,{"$f":"Table_Tintens[[#This Row],[Intensitet]]*Table_Tintens[[#This Row],[Klimafaktor]]","v":86.631196896887801}]
[null,null,null,1845,61.885754202365703,1.4,{"$f":"Table_Tintens[[#This Row],[Intensitet]]*Table_Tintens[[#This Row],[Klimafaktor]]","v":86.640055883311973}]
[null,null,null,1846,61.892079176180303,1.4,{"$f":"Table_Tintens[[#This Row],[Intensitet]]*Table_Tintens[[#This Row],[Klimafaktor]]","v":86.648910846652413}]
[null,null,null,1847,61.898401279223847,1.4,{"$f":"Table_Tintens[[#This Row],[Intensitet]]*Table_Tintens[[#This Row],[Klimafaktor]]","v":86.657761790913383}]
[null,null,null,1848,61.904720514352618,1.4,{"$f":"Table_Tintens[[#This Row],[Intensitet]]*Table_Tintens[[#This Row],[Klimafaktor]]","v":86.666608720093663}]
[null,null,null,1849,61.911036884418415,1.4,{"$f":"Table_Tintens[[#This Row],[Intensitet]]*Table_Tintens[[#This Row],[Klimafaktor]]","v":86.675451638185777}]
[null,null,null,1850,61.917350392268098,1.4,{"$f":"Table_Tintens[[#This Row],[Intensitet]]*Table_Tintens[[#This Row],[Klimafaktor]]","v":86.68429054917533}]
[null,null,null,1851,61.922098008809343,1.4,{"$f":"Table_Tintens[[#This Row],[Intensitet]]*Table_Tintens[[#This Row],[Klimafaktor]]","v":86.690937212333068}]
[null,null,null,1852,61.928405641148217,1.4,{"$f":"Table_Tintens[[#This Row],[Intensitet]]*Table_Tintens[[#This Row],[Klimafaktor]]","v":86.699767897607501}]
[null,null,null,1853,61.9347104198593,1.4,{"$f":"Table_Tintens[[#This Row],[Intensitet]]*Table_Tintens[[#This Row],[Klimafaktor]]","v":86.70859458780302}]
[null,null,null,1854,61.941012347772663,1.4,{"$f":"Table_Tintens[[#This Row],[Intensitet]]*Table_Tintens[[#This Row],[Klimafaktor]]","v":86.717417286881727}]
[null,null,null,1855,61.947311427713259,1.4,{"$f":"Table_Tintens[[#This Row],[Intensitet]]*Table_Tintens[[#This Row],[Klimafaktor]]","v":86.726235998798558}]
[null,null,null,1856,61.953607662502975,1.4,{"$f":"Table_Tintens[[#This Row],[Intensitet]]*Table_Tintens[[#This Row],[Klimafaktor]]","v":86.735050727504159}]
[null,null,null,1857,61.959901054957953,{"$f":"IF($D1865>90,Klimafaktor_max,KF_slope*LN($D1865)+KF_intercept)","v":1.4},{"$f":"Table_Tintens[[#This Row],[Intensitet]]*Table_Tintens[[#This Row],[Klimafaktor]]","v":86.743861476941134}]
[null,null,null,1858,61.966191607890984,1.4,{"$f":"Table_Tintens[[#This Row],[Intensitet]]*Table_Tintens[[#This Row],[Klimafaktor]]","v":86.752668251047368}]
[null,null,null,1859,61.972479324110616,1.4,{"$f":"Table_Tintens[[#This Row],[Intensitet]]*Table_Tintens[[#This Row],[Klimafaktor]]","v":86.76147105375486}]
[null,null,null,1860,61.978764206420266,1.4,{"$f":"Table_Tintens[[#This Row],[Intensitet]]*Table_Tintens[[#This Row],[Klimafaktor]]","v":86.770269888988366}]
[null,null,null,1861,61.983480576237099,1.4,{"$f":"Table_Tintens[[#This Row],[Intensitet]]*Table_Tintens[[#This Row],[Klimafaktor]]","v":86.77687280673193}]
[null,null,null,1862,61.989759640131716,1.4,{"$f":"Table_Tintens[[#This Row],[Intensitet]]*Table_Tintens[[#This Row],[Klimafaktor]]","v":86.785663496184398}]
[null,null,null,1863,61.996035878574531,1.4,{"$f":"Table_Tintens[[#This Row],[Intensitet]]*Table_Tintens[[#This Row],[Klimafaktor]]","v":86.794450230004344}]
[null,null,null,1864,62.002309294352713,1.4,{"$f":"Table_Tintens[[#This Row],[Intensitet]]*Table_Tintens[[#This Row],[Klimafaktor]]","v":86.803233012093798}]
[null,null,null,1865,62.008579890248463,1.4,{"$f":"Table_Tintens[[#This Row],[Intensitet]]*Table_Tintens[[#This Row],[Klimafaktor]]","v":86.812011846347843}]
[null,null,null,1866,62.014847669040236,1.4,{"$f":"Table_Tintens[[#This Row],[Intensitet]]*Table_Tintens[[#This Row],[Klimafaktor]]","v":86.820786736656331}]
[null,null,null,1867,62.021112633502263,1.4,{"$f":"Table_Tintens[[#This Row],[Intensitet]]*Table_Tintens[[#This Row],[Klimafaktor]]","v":86.829557686903158}]
[null,null,null,1868,62.027374786404529,1.4,{"$f":"Table_Tintens[[#This Row],[Intensitet]]*Table_Tintens[[#This Row],[Klimafaktor]]","v":86.838324700966339}]
[null,null,null,1869,62.032066120949267,1.4,{"$f":"Table_Tintens[[#This Row],[Intensitet]]*Table_Tintens[[#This Row],[Klimafaktor]]","v":86.844892569328962}]
[null,null,null,1870,62.038322500498417,1.4,{"$f":"Table_Tintens[[#This Row],[Intensitet]]*Table_Tintens[[#This Row],[Klimafaktor]]","v":86.853651500697779}]
[null,null,null,1871,62.044576076843676,1.4,{"$f":"Table_Tintens[[#This Row],[Intensitet]]*Table_Tintens[[#This Row],[Klimafaktor]]","v":86.862406507581142}]
[null,null,null,1872,62.050826852737799,1.4,{"$f":"Table_Tintens[[#This Row],[Intensitet]]*Table_Tintens[[#This Row],[Klimafaktor]]","v":86.871157593832919}]
[null,null,null,1873,62.057074830929942,1.4,{"$f":"Table_Tintens[[#This Row],[Intensitet]]*Table_Tintens[[#This Row],[Klimafaktor]]","v":86.879904763301909}]
[null,null,null,1874,62.063320014164539,1.4,{"$f":"Table_Tintens[[#This Row],[Intensitet]]*Table_Tintens[[#This Row],[Klimafaktor]]","v":86.888648019830356}]
[null,null,null,1875,62.069562405182246,1.4,{"$f":"Table_Tintens[[#This Row],[Intensitet]]*Table_Tintens[[#This Row],[Klimafaktor]]","v":86.897387367255135}]
[null,null,null,1876,62.075802006719783,1.4,{"$f":"Table_Tintens[[#This Row],[Intensitet]]*Table_Tintens[[#This Row],[Klimafaktor]]","v":86.906122809407691}]
[null,null,null,1877,62.082038821509336,1.4,{"$f":"Table_Tintens[[#This Row],[Intensitet]]*Table_Tintens[[#This Row],[Klimafaktor]]","v":86.91485435011306}]
[null,null,null,1878,62.088272852278799,1.4,{"$f":"Table_Tintens[[#This Row],[Intensitet]]*Table_Tintens[[#This Row],[Klimafaktor]]","v":86.923581993190311}]
[null,null,null,1879,62.092933450048058,1.4,{"$f":"Table_Tintens[[#This Row],[Intensitet]]*Table_Tintens[[#This Row],[Klimafaktor]]","v":86.930106830067274}]
[null,null,null,1880,62.099161763021407,1.4,{"$f":"Table_Tintens[[#This Row],[Intensitet]]*Table_Tintens[[#This Row],[Klimafaktor]]","v":86.938826468229962}]
[null,null,null,1881,62.105387300205301,1.4,{"$f":"Table_Tintens[[#This Row],[Intensitet]]*Table_Tintens[[#This Row],[Klimafaktor]]","v":86.947542220287417}]
[null,null,null,1882,62.111610064311513,1.4,{"$f":"Table_Tintens[[#This Row],[Intensitet]]*Table_Tintens[[#This Row],[Klimafaktor]]","v":86.956254090036111}]
[null,null,null,1883,62.117830058047097,1.4,{"$f":"Table_Tintens[[#This Row],[Intensitet]]*Table_Tintens[[#This Row],[Klimafaktor]]","v":86.964962081265938}]
[null,null,null,1884,62.124047284116102,1.4,{"$f":"Table_Tintens[[#This Row],[Intensitet]]*Table_Tintens[[#This Row],[Klimafaktor]]","v":86.97366619776254}]
[null,null,null,1885,62.130261745217432,1.4,{"$f":"Table_Tintens[[#This Row],[Intensitet]]*Table_Tintens[[#This Row],[Klimafaktor]]","v":86.9823664433044}]
[null,null,null,1886,62.136473444046857,1.4,{"$f":"Table_Tintens[[#This Row],[Intensitet]]*Table_Tintens[[#This Row],[Klimafaktor]]","v":86.991062821665594}]
[null,null,null,1887,62.141109408496575,1.4,{"$f":"Table_Tintens[[#This Row],[Intensitet]]*Table_Tintens[[#This Row],[Klimafaktor]]","v":86.997553171895206}]
[null,null,null,1888,62.147315433383348,1.4,{"$f":"Table_Tintens[[#This Row],[Intensitet]]*Table_Tintens[[#This Row],[Klimafaktor]]","v":87.00624160673668}]
[null,null,null,1889,62.153518704129887,1.4,{"$f":"Table_Tintens[[#This Row],[Intensitet]]*Table_Tintens[[#This Row],[Klimafaktor]]","v":87.014926185781832}]
[null,null,null,1890,62.159719223415387,1.4,{"$f":"Table_Tintens[[#This Row],[Intensitet]]*Table_Tintens[[#This Row],[Klimafaktor]]","v":87.023606912781531}]
[null,null,null,1891,62.165916993914941,1.4,{"$f":"Table_Tintens[[#This Row],[Intensitet]]*Table_Tintens[[#This Row],[Klimafaktor]]","v":87.032283791480907}]
[null,null,null,1892,62.172112018299458,1.4,{"$f":"Table_Tintens[[#This Row],[Intensitet]]*Table_Tintens[[#This Row],[Klimafaktor]]","v":87.040956825619233}]
[null,null,null,1893,62.178304299236316,1.4,{"$f":"Table_Tintens[[#This Row],[Intensitet]]*Table_Tintens[[#This Row],[Klimafaktor]]","v":87.049626018930837}]
[null,null,null,1894,62.184493839388161,1.4,{"$f":"Table_Tintens[[#This Row],[Intensitet]]*Table_Tintens[[#This Row],[Klimafaktor]]","v":87.058291375143426}]
[null,null,null,1895,62.190680641414367,1.4,{"$f":"Table_Tintens[[#This Row],[Intensitet]]*Table_Tintens[[#This Row],[Klimafaktor]]","v":87.066952897980116}]
[null,null,null,1896,62.196864707970057,1.4,{"$f":"Table_Tintens[[#This Row],[Intensitet]]*Table_Tintens[[#This Row],[Klimafaktor]]","v":87.075610591158082}]
[null,null,null,1897,62.201470431886534,1.4,{"$f":"Table_Tintens[[#This Row],[Intensitet]]*Table_Tintens[[#This Row],[Klimafaktor]]","v":87.082058604641148}]
[null,null,null,1898,62.207648878573416,1.4,{"$f":"Table_Tintens[[#This Row],[Intensitet]]*Table_Tintens[[#This Row],[Klimafaktor]]","v":87.090708430002778}]
[null,null,null,1899,62.213824597800645,1.4,{"$f":"Table_Tintens[[#This Row],[Intensitet]]*Table_Tintens[[#This Row],[Klimafaktor]]","v":87.099354436920905}]
[null,null,null,1900,62.219997592207463,1.4,{"$f":"Table_Tintens[[#This Row],[Intensitet]]*Table_Tintens[[#This Row],[Klimafaktor]]","v":87.107996629090437}]
[null,null,null,1901,62.226167864429151,1.4,{"$f":"Table_Tintens[[#This Row],[Intensitet]]*Table_Tintens[[#This Row],[Klimafaktor]]","v":87.11663501020081}]
[null,null,null,1902,62.232335417097048,1.4,{"$f":"Table_Tintens[[#This Row],[Intensitet]]*Table_Tintens[[#This Row],[Klimafaktor]]","v":87.125269583935861}]
[null,null,null,1903,62.238500252838506,1.4,{"$f":"Table_Tintens[[#This Row],[Intensitet]]*Table_Tintens[[#This Row],[Klimafaktor]]","v":87.1339003539739}]
[null,null,null,1904,62.244662374276835,1.4,{"$f":"Table_Tintens[[#This Row],[Intensitet]]*Table_Tintens[[#This Row],[Klimafaktor]]","v":87.142527323987565}]
[null,null,null,1905,62.250821784031821,1.4,{"$f":"Table_Tintens[[#This Row],[Intensitet]]*Table_Tintens[[#This Row],[Klimafaktor]]","v":87.151150497644551}]
[null,null,null,1906,62.25540040031531,1.4,{"$f":"Table_Tintens[[#This Row],[Intensitet]]*Table_Tintens[[#This Row],[Klimafaktor]]","v":87.157560560441425}]
[null,null,null,1907,62.261554238185937,1.4,{"$f":"Table_Tintens[[#This Row],[Intensitet]]*Table_Tintens[[#This Row],[Klimafaktor]]","v":87.166175933460309}]
[null,null,null,1908,62.26770537227744,1.4,{"$f":"Table_Tintens[[#This Row],[Intensitet]]*Table_Tintens[[#This Row],[Klimafaktor]]","v":87.174787521188406}]
[null,null,null,1909,62.273853805193532,1.4,{"$f":"Table_Tintens[[#This Row],[Intensitet]]*Table_Tintens[[#This Row],[Klimafaktor]]","v":87.183395327270944}]
[null,null,null,1910,62.279999539534707,1.4,{"$f":"Table_Tintens[[#This Row],[Intensitet]]*Table_Tintens[[#This Row],[Klimafaktor]]","v":87.191999355348585}]
[null,null,null,1911,62.286142577896811,1.4,{"$f":"Table_Tintens[[#This Row],[Intensitet]]*Table_Tintens[[#This Row],[Klimafaktor]]","v":87.20059960905553}]
[null,null,null,1912,62.292282922872204,1.4,{"$f":"Table_Tintens[[#This Row],[Intensitet]]*Table_Tintens[[#This Row],[Klimafaktor]]","v":87.209196092021074}]
[null,null,null,1913,62.298420577049626,1.4,{"$f":"Table_Tintens[[#This Row],[Intensitet]]*Table_Tintens[[#This Row],[Klimafaktor]]","v":87.217788807869468}]
[null,null,null,1914,62.304555543013635,1.4,{"$f":"Table_Tintens[[#This Row],[Intensitet]]*Table_Tintens[[#This Row],[Klimafaktor]]","v":87.22637776021908}]
[null,null,null,1915,62.310687823344971,1.4,{"$f":"Table_Tintens[[#This Row],[Intensitet]]*Table_Tintens[[#This Row],[Klimafaktor]]","v":87.234962952682949}]
[null,null,null,1916,62.315236708714195,1.4,{"$f":"Table_Tintens[[#This Row],[Intensitet]]*Table_Tintens[[#This Row],[Klimafaktor]]","v":87.241331392199868}]
[null,null,null,1917,62.321363469727437,1.4,{"$f":"Table_Tintens[[#This Row],[Intensitet]]*Table_Tintens[[#This Row],[Klimafaktor]]","v":87.249908857618408}]
[null,null,null,1918,62.327487552895498,1.4,{"$f":"Table_Tintens[[#This Row],[Intensitet]]*Table_Tintens[[#This Row],[Klimafaktor]]","v":87.258482574053687}]
[null,null,null,1919,62.33360896078451,1.4,{"$f":"Table_Tintens[[#This Row],[Intensitet]]*Table_Tintens[[#This Row],[Klimafaktor]]","v":87.267052545098309}]
[null,null,null,1920,62.339727695956213,1.4,{"$f":"Table_Tintens[[#This Row],[Intensitet]]*Table_Tintens[[#This Row],[Klimafaktor]]","v":87.275618774338696}]
[null,null,null,1921,62.345843760968044,{"$f":"IF($D1929>90,Klimafaktor_max,KF_slope*LN($D1929)+KF_intercept)","v":1.4},{"$f":"Table_Tintens[[#This Row],[Intensitet]]*Table_Tintens[[#This Row],[Klimafaktor]]","v":87.284181265355258}]
[null,null,null,1922,62.351957158374894,1.4,{"$f":"Table_Tintens[[#This Row],[Intensitet]]*Table_Tintens[[#This Row],[Klimafaktor]]","v":87.292740021724853}]
[null,null,null,1923,62.358067890726382,1.4,{"$f":"Table_Tintens[[#This Row],[Intensitet]]*Table_Tintens[[#This Row],[Klimafaktor]]","v":87.301295047016936}]
[null,null,null,1924,62.362592935747564,1.4,{"$f":"Table_Tintens[[#This Row],[Intensitet]]*Table_Tintens[[#This Row],[Klimafaktor]]","v":87.307630110046588}]
[null,null,null,1925,62.368698190283986,1.4,{"$f":"Table_Tintens[[#This Row],[Intensitet]]*Table_Tintens[[#This Row],[Klimafaktor]]","v":87.316177466397576}]
[null,null,null,1926,62.374800787461865,1.4,{"$f":"Table_Tintens[[#This Row],[Intensitet]]*Table_Tintens[[#This Row],[Klimafaktor]]","v":87.324721102446603}]
[null,null,null,1927,62.380900729816631,1.4,{"$f":"Table_Tintens[[#This Row],[Intensitet]]*Table_Tintens[[#This Row],[Klimafaktor]]","v":87.333261021743283}]
[null,null,null,1928,62.386998019879826,1.4,{"$f":"Table_Tintens[[#This Row],[Intensitet]]*Table_Tintens[[#This Row],[Klimafaktor]]","v":87.341797227831748}]
[null,null,null,1929,62.393092660179306,1.4,{"$f":"Table_Tintens[[#This Row],[Intensitet]]*Table_Tintens[[#This Row],[Klimafaktor]]","v":87.350329724251026}]
[null,null,null,1930,62.399184653238841,1.4,{"$f":"Table_Tintens[[#This Row],[Intensitet]]*Table_Tintens[[#This Row],[Klimafaktor]]","v":87.358858514534376}]
[null,null,null,1931,62.405274001579507,1.4,{"$f":"Table_Tintens[[#This Row],[Intensitet]]*Table_Tintens[[#This Row],[Klimafaktor]]","v":87.367383602211305}]
[null,null,null,1932,62.411360707717691,1.4,{"$f":"Table_Tintens[[#This Row],[Intensitet]]*Table_Tintens[[#This Row],[Klimafaktor]]","v":87.375904990804756}]
[null,null,null,1933,62.417444774166384,1.4,{"$f":"Table_Tintens[[#This Row],[Intensitet]]*Table_Tintens[[#This Row],[Klimafaktor]]","v":87.384422683832938}]
[null,null,null,1934,62.421940557860161,1.4,{"$f":"Table_Tintens[[#This Row],[Intensitet]]*Table_Tintens[[#This Row],[Klimafaktor]]","v":87.390716781004215}]
[null,null,null,1935,62.428019197683149,1.4,{"$f":"Table_Tintens[[#This Row],[Intensitet]]*Table_Tintens[[#This Row],[Klimafaktor]]","v":87.399226876756401}]
[null,null,null,1936,62.434095205400766,1.4,{"$f":"Table_Tintens[[#This Row],[Intensitet]]*Table_Tintens[[#This Row],[Klimafaktor]]","v":87.407733287561072}]
[null,null,null,1937,62.4401685835116,1.4,{"$f":"Table_Tintens[[#This Row],[Intensitet]]*Table_Tintens[[#This Row],[Klimafaktor]]","v":87.41623601691623}]
[null,null,null,1938,62.446239334509933,1.4,{"$f":"Table_Tintens[[#This Row],[Intensitet]]*Table_Tintens[[#This Row],[Klimafaktor]]","v":87.424735068313908}]
[null,null,null,1939,62.452307460887191,1.4,{"$f":"Table_Tintens[[#This Row],[Intensitet]]*Table_Tintens[[#This Row],[Klimafaktor]]","v":87.43323044524206}]
[null,null,null,1940,62.458372965130003,1.4,{"$f":"Table_Tintens[[#This Row],[Intensitet]]*Table_Tintens[[#This Row],[Klimafaktor]]","v":87.441722151182006}]
[null,null,null,1941,62.464435849722712,1.4,{"$f":"Table_Tintens[[#This Row],[Intensitet]]*Table_Tintens[[#This Row],[Klimafaktor]]","v":87.450210189611795}]
[null,null,null,1942,62.468908163306033,1.4,{"$f":"Table_Tintens[[#This Row],[Intensitet]]*Table_Tintens[[#This Row],[Klimafaktor]]","v":87.456471428628447}]
[null,null,null,1943,62.474965661693844,1.4,{"$f":"Table_Tintens[[#This Row],[Intensitet]]*Table_Tintens[[#This Row],[Klimafaktor]]","v":87.46495192637137}]
[null,null,null,1944,62.481020547927372,1.4,{"$f":"Table_Tintens[[#This Row],[Intensitet]]*Table_Tintens[[#This Row],[Klimafaktor]]","v":87.473428767098312}]
[null,null,null,1945,62.487072824475675,1.4,{"$f":"Table_Tintens[[#This Row],[Intensitet]]*Table_Tintens[[#This Row],[Klimafaktor]]","v":87.481901954265936}]
[null,null,null,1946,62.493122493803973,1.4,{"$f":"Table_Tintens[[#This Row],[Intensitet]]*Table_Tintens[[#This Row],[Klimafaktor]]","v":87.490371491325561}]
[null,null,null,1947,62.499169558374582,1.4,{"$f":"Table_Tintens[[#This Row],[Intensitet]]*Table_Tintens[[#This Row],[Klimafaktor]]","v":87.498837381724414}]
[null,null,null,1948,62.505214020645667,1.4,{"$f":"Table_Tintens[[#This Row],[Intensitet]]*Table_Tintens[[#This Row],[Klimafaktor]]","v":87.507299628903922}]
[null,null,null,1949,62.511255883072167,1.4,{"$f":"Table_Tintens[[#This Row],[Intensitet]]*Table_Tintens[[#This Row],[Klimafaktor]]","v":87.515758236301025}]
[null,null,null,1950,62.517295148104878,1.4,{"$f":"Table_Tintens[[#This Row],[Intensitet]]*Table_Tintens[[#This Row],[Klimafaktor]]","v":87.524213207346818}]
[null,null,null,1951,62.523331818191856,1.4,{"$f":"Table_Tintens[[#This Row],[Intensitet]]*Table_Tintens[[#This Row],[Klimafaktor]]","v":87.532664545468592}]
[null,null,null,1952,62.52936589577655,1.4,{"$f":"Table_Tintens[[#This Row],[Intensitet]]*Table_Tintens[[#This Row],[Klimafaktor]]","v":87.541112254087167}]
[null,null,null,1953,62.533806661505821,1.4,{"$f":"Table_Tintens[[#This Row],[Intensitet]]*Table_Tintens[[#This Row],[Klimafaktor]]","v":87.547329326108141}]
[null,null,null,1954,62.539835407690894,1.4,{"$f":"Table_Tintens[[#This Row],[Intensitet]]*Table_Tintens[[#This Row],[Klimafaktor]]","v":87.555769570767254}]
[null,null,null,1955,62.545861568751292,1.4,{"$f":"Table_Tintens[[#This Row],[Intensitet]]*Table_Tintens[[#This Row],[Klimafaktor]]","v":87.564206196251803}]
[null,null,null,1956,62.551885147116593,1.4,{"$f":"Table_Tintens[[#This Row],[Intensitet]]*Table_Tintens[[#This Row],[Klimafaktor]]","v":87.572639205963227}]
[null,null,null,1957,62.557906145212939,1.4,{"$f":"Table_Tintens[[#This Row],[Intensitet]]*Table_Tintens[[#This Row],[Klimafaktor]]","v":87.581068603298107}]
[null,null,null,1958,62.563924565463466,1.4,{"$f":"Table_Tintens[[#This Row],[Intensitet]]*Table_Tintens[[#This Row],[Klimafaktor]]","v":87.589494391648842}]
[null,null,null,1959,62.569940410287224,1.4,{"$f":"Table_Tintens[[#This Row],[Intensitet]]*Table_Tintens[[#This Row],[Klimafaktor]]","v":87.597916574402106}]
[null,null,null,1960,62.575953682100149,1.4,{"$f":"Table_Tintens[[#This Row],[Intensitet]]*Table_Tintens[[#This Row],[Klimafaktor]]","v":87.606335154940197}]
[null,null,null,1961,62.580371358196892,1.4,{"$f":"Table_Tintens[[#This Row],[Intensitet]]*Table_Tintens[[#This Row],[Klimafaktor]]","v":87.61251990147565}]
[null,null,null,1962,62.586379337930303,1.4,{"$f":"Table_Tintens[[#This Row],[Intensitet]]*Table_Tintens[[#This Row],[Klimafaktor]]","v":87.620931073102426}]
[null,null,null,1963,62.59238475194455,1.4,{"$f":"Table_Tintens[[#This Row],[Intensitet]]*Table_Tintens[[#This Row],[Klimafaktor]]","v":87.629338652722367}]
[null,null,null,1964,62.598387602641743,1.4,{"$f":"Table_Tintens[[#This Row],[Intensitet]]*Table_Tintens[[#This Row],[Klimafaktor]]","v":87.637742643698431}]
[null,null,null,1965,62.604387892420213,1.4,{"$f":"Table_Tintens[[#This Row],[Intensitet]]*Table_Tintens[[#This Row],[Klimafaktor]]","v":87.6461430493883}]
[null,null,null,1966,62.61038562367451,1.4,{"$f":"Table_Tintens[[#This Row],[Intensitet]]*Table_Tintens[[#This Row],[Klimafaktor]]","v":87.654539873144316}]
[null,null,null,1967,62.616380798796179,1.4,{"$f":"Table_Tintens[[#This Row],[Intensitet]]*Table_Tintens[[#This Row],[Klimafaktor]]","v":87.662933118314641}]
[null,null,null,1968,62.622373420172913,1.4,{"$f":"Table_Tintens[[#This Row],[Intensitet]]*Table_Tintens[[#This Row],[Klimafaktor]]","v":87.67132278824208}]
[null,null,null,1969,62.628363490189578,1.4,{"$f":"Table_Tintens[[#This Row],[Intensitet]]*Table_Tintens[[#This Row],[Klimafaktor]]","v":87.679708886265402}]
[null,null,null,1970,62.634351011227118,1.4,{"$f":"Table_Tintens[[#This Row],[Intensitet]]*Table_Tintens[[#This Row],[Klimafaktor]]","v":87.688091415717963}]
[null,null,null,1971,62.638740353331038,1.4,{"$f":"Table_Tintens[[#This Row],[Intensitet]]*Table_Tintens[[#This Row],[Klimafaktor]]","v":87.694236494663443}]
[null,null,null,1972,62.64472263079842,1.4,{"$f":"Table_Tintens[[#This Row],[Intensitet]]*Table_Tintens[[#This Row],[Klimafaktor]]","v":87.70261168311778}]
[null,null,null,1973,62.650702366474235,1.4,{"$f":"Table_Tintens[[#This Row],[Intensitet]]*Table_Tintens[[#This Row],[Klimafaktor]]","v":87.71098331306392}]
[null,null,null,1974,62.656679562725778,1.4,{"$f":"Table_Tintens[[#This Row],[Intensitet]]*Table_Tintens[[#This Row],[Klimafaktor]]","v":87.71935138781609}]
[null,null,null,1975,62.662654221917073,1.4,{"$f":"Table_Tintens[[#This Row],[Intensitet]]*Table_Tintens[[#This Row],[Klimafaktor]]","v":87.727715910683898}]
[null,null,null,1976,62.668626346408573,1.4,{"$f":"Table_Tintens[[#This Row],[Intensitet]]*Table_Tintens[[#This Row],[Klimafaktor]]","v":87.736076884971993}]
[null,null,null,1977,62.674595938557189,1.4,{"$f":"Table_Tintens[[#This Row],[Intensitet]]*Table_Tintens[[#This Row],[Klimafaktor]]","v":87.744434313980065}]
[null,null,null,1978,62.680563000716866,1.4,{"$f":"Table_Tintens[[#This Row],[Intensitet]]*Table_Tintens[[#This Row],[Klimafaktor]]","v":87.752788201003611}]
[null,null,null,1979,62.686527535237971,1.4,{"$f":"Table_Tintens[[#This Row],[Intensitet]]*Table_Tintens[[#This Row],[Klimafaktor]]","v":87.761138549333154}]
[null,null,null,1980,62.690891460866403,1.4,{"$f":"Table_Tintens[[#This Row],[Intensitet]]*Table_Tintens[[#This Row],[Klimafaktor]]","v":87.767248045212966}]
[null,null,null,1981,62.696850794887098,1.4,{"$f":"Table_Tintens[[#This Row],[Intensitet]]*Table_Tintens[[#This Row],[Klimafaktor]]","v":87.775591112841937}]
[null,null,null,1982,62.702807608364466,1.4,{"$f":"Table_Tintens[[#This Row],[Intensitet]]*Table_Tintens[[#This Row],[Klimafaktor]]","v":87.78393065171025}]
[null,null,null,1983,62.708761903635761,1.4,{"$f":"Table_Tintens[[#This Row],[Intensitet]]*Table_Tintens[[#This Row],[Klimafaktor]]","v":87.792266665090054}]
[null,null,null,1984,62.714713683034091,1.4,{"$f":"Table_Tintens[[#This Row],[Intensitet]]*Table_Tintens[[#This Row],[Klimafaktor]]","v":87.800599156247728}]
[null,null,null,1985,62.720662948889931,{"$f":"IF($D1993>90,Klimafaktor_max,KF_slope*LN($D1993)+KF_intercept)","v":1.4},{"$f":"Table_Tintens[[#This Row],[Intensitet]]*Table_Tintens[[#This Row],[Klimafaktor]]","v":87.808928128445899}]
[null,null,null,1986,62.726609703529945,1.4,{"$f":"Table_Tintens[[#This Row],[Intensitet]]*Table_Tintens[[#This Row],[Klimafaktor]]","v":87.817253584941923}]
[null,null,null,1987,62.732553949277772,1.4,{"$f":"Table_Tintens[[#This Row],[Intensitet]]*Table_Tintens[[#This Row],[Klimafaktor]]","v":87.825575528988878}]
[null,null,null,1988,62.738495688453696,1.4,{"$f":"Table_Tintens[[#This Row],[Intensitet]]*Table_Tintens[[#This Row],[Klimafaktor]]","v":87.833893963835166}]
[null,null,null,1989,62.744434923374442,1.4,{"$f":"Table_Tintens[[#This Row],[Intensitet]]*Table_Tintens[[#This Row],[Klimafaktor]]","v":87.842208892724216}]
[null,null,null,1990,62.748770972315931,1.4,{"$f":"Table_Tintens[[#This Row],[Intensitet]]*Table_Tintens[[#This Row],[Klimafaktor]]","v":87.848279361242305}]
[null,null,null,1991,62.754705053943027,1.4,{"$f":"Table_Tintens[[#This Row],[Intensitet]]*Table_Tintens[[#This Row],[Klimafaktor]]","v":87.856587075520238}]
[null,null,null,1992,62.760636638309975,1.4,{"$f":"Table_Tintens[[#This Row],[Intensitet]]*Table_Tintens[[#This Row],[Klimafaktor]]","v":87.86489129363396}]
[null,null,null,1993,62.766565727720533,1.4,{"$f":"Table_Tintens[[#This Row],[Intensitet]]*Table_Tintens[[#This Row],[Klimafaktor]]","v":87.873192018808737}]
[null,null,null,1994,62.772492324474776,1.4,{"$f":"Table_Tintens[[#This Row],[Intensitet]]*Table_Tintens[[#This Row],[Klimafaktor]]","v":87.881489254264679}]
[null,null,null,1995,62.778416430869676,1.4,{"$f":"Table_Tintens[[#This Row],[Intensitet]]*Table_Tintens[[#This Row],[Klimafaktor]]","v":87.889783003217545}]
[null,null,null,1996,62.784338049199505,1.4,{"$f":"Table_Tintens[[#This Row],[Intensitet]]*Table_Tintens[[#This Row],[Klimafaktor]]","v":87.898073268879301}]
[null,null,null,1997,62.790257181754811,1.4,{"$f":"Table_Tintens[[#This Row],[Intensitet]]*Table_Tintens[[#This Row],[Klimafaktor]]","v":87.906360054456727}]
[null,null,null,1998,62.796173830822646,1.4,{"$f":"Table_Tintens[[#This Row],[Intensitet]]*Table_Tintens[[#This Row],[Klimafaktor]]","v":87.914643363151697}]
[null,null,null,1999,62.800484869052106,1.4,{"$f":"Table_Tintens[[#This Row],[Intensitet]]*Table_Tintens[[#This Row],[Klimafaktor]]","v":87.920678816672947}]
[null,null,null,2000,62.806396406744781,1.4,{"$f":"Table_Tintens[[#This Row],[Intensitet]]*Table_Tintens[[#This Row],[Klimafaktor]]","v":87.928954969442685}]

{"sheet":"Resultat skadesberegning","index":13,"n_rows":2001,"n_cols":63,"rows_kept":2001,"cut":false,"hidden":true,"merged":[[0,40,24,40]]}
["Tværdi","Intensitet","Skade Basis år 1","Skade Basis år 100","EAD Basis år 1","EAD Basis år 100",{"$f":"\"Skade \"&Serviceniveau1&\" år 1\"","v":"Skade Txx år 1"},{"$f":"\"Skade \"&Serviceniveau1&\" år 100\"","v":"Skade Txx år 100"},{"$f":"\"EAD \"&Serviceniveau1&\" år 1\"","v":"EAD Txx år 1"},{"$f":"\"EAD \"&Serviceniveau1&\" år 100\"","v":"EAD Txx år 100"},{"$f":"\"Skade \"&Serviceniveau2&\" år 1\"","v":"Skade Txx år 1"},{"$f":"\"Skade \"&Serviceniveau2&\" år 100\"","v":"Skade Txx år 100"},{"$f":"\"EAD \"&Serviceniveau2&\" år 1\"","v":"EAD Txx år 1"},{"$f":"\"EAD \"&Serviceniveau2&\" år 100\"","v":"EAD Txx år 100"},{"$f":"\"Skade \"&Serviceniveau3&\" år 1\"","v":"Skade 0 år 1"},{"$f":"\"Skade \"&Serviceniveau3&\" år 100\"","v":"Skade 0 år 100"},{"$f":"\"EAD \"&Serviceniveau3&\" år 1\"","v":"EAD 0 år 1"},{"$f":"\"EAD \"&Serviceniveau3&\" år 100\"","v":"EAD 0 år 100"},{"$f":"\"Skade \"&Serviceniveau4&\" år 1\"","v":"Skade 0 år 1"},{"$f":"\"Skade \"&Serviceniveau4&\" år 100\"","v":"Skade 0 år 100"},{"$f":"\"EAD \"&Serviceniveau4&\" år 1\"","v":"EAD 0 år 1"},{"$f":"\"EAD \"&Serviceniveau4&\" år 100\"","v":"EAD 0 år 100"},{"$f":"\"Skade \"&Serviceniveau5&\" år 1\"","v":"Skade 0 år 1"},{"$f":"\"Skade \"&Serviceniveau5&\" år 100\"","v":"Skade 0 år 100"},{"$f":"\"EAD \"&Serviceniveau5&\" år 1\"","v":"EAD 0 år 1"},{"$f":"\"EAD \"&Serviceniveau5&\" år 100\"","v":"EAD 0 år 100"},null,"EAD_pkt1_test_lav","EAD_pkt1_test_høj","EAD_pkt2_test_lav","EAD_pkt2_test_høj","EAD_pkt3_test_lav","EAD_pkt3_test_høj","EAD_pkt4_test_lav","EAD_pkt4_test_høj","EAD_pkt5_test_lav","EAD_pkt5_test_høj",null,null,null,"DATA TIL GRAFER\n-->",{"$f":"IF(SUM(Skade_y1_s1)<>0,C1,NA())","v":"Skade Basis år 1"},{"$f":"IF(SUM(Skade_y1_s2)<>0,G1,NA())","v":"Skade Txx år 1"},{"$f":"IF(SUM(Skade_y1_s3)<>0,K1,NA())","v":"Skade Txx år 1"},{"$f":"IF(SUM(Skade_y1_s4)<>0,O1,NA())","v":"Skade 0 år 1"},{"$f":"IF(SUM(Skade_y1_s5)<>0,S1,NA())","v":{"$error":"#N/A"}},{"$f":"IF(SUM(Skade_y1_s6)<>0,W1,NA())","v":{"$error":"#N/A"}},null,{"$f":"IF(SUM(EAD_y1_s1)<>0,E1,NA())","v":"EAD Basis år 1"},{"$f":"IF(SUM(EAD_y100_s1)<>0,F1,NA())","v":"EAD Basis år 100"},{"$f":"IF(SUM(EAD_y1_s2)<>0,I1,NA())","v":"EAD Txx år 1"},{"$f":"IF(SUM(EAD_y100_s2)<>0,J1,NA())","v":"EAD Txx år 100"},{"$f":"IF(SUM(EAD_y1_s3)<>0,M1,NA())","v":"EAD Txx år 1"},{"$f":"IF(SUM(EAD_y100_s3)<>0,N1,NA())","v":"EAD Txx år 100"},{"$f":"IF(SUM(EAD_y1_s4)<>0,Q1,NA())","v":"EAD 0 år 1"},{"$f":"IF(SUM(EAD_y100_s4)<>0,R1,NA())","v":"EAD 0 år 100"},{"$f":"IF(SUM(EAD_y1_s5)<>0,U1,NA())","v":{"$error":"#N/A"}},{"$f":"IF(SUM(EAD_y100_s5)<>0,V1,NA())","v":{"$error":"#N/A"}},{"$f":"IF(SUM(EAD_y1_s6)<>0,Y1,NA())","v":{"$error":"#N/A"}},{"$f":"IF(SUM(EAD_y100_s6)<>0,Z1,NA())","v":{"$error":"#N/A"}},null,null,"Usikkerhed"]
[{"$f":"Table_Tintens[T værdi]","v":1},{"$f":"Table_Tintens[Intensitet]","v":11.103179269702752},0,0,0,0,0,0,0,0,0,0,0,0,0,0,0,0,0,0,0,0,0,0,0,0,null,null,null,null,null,null,null,null,null,null,null,null,null,null,null,0,{"$f":"IF(SUM(Skade_y1_s2)<>0,G2,NA())","v":0},{"$f":"IF(SUM(Skade_y1_s3)<>0,K2,NA())","v":0},{"$f":"IF(SUM(Skade_y1_s4)<>0,O2,NA())","v":0},{"$f":"IF(SUM(Skade_y1_s5)<>0,S2,NA())","v":{"$error":"#N/A"}},{"$f":"IF(SUM(Skade_y1_s6)<>0,W2,NA())","v":{"$error":"#N/A"}},null,{"$f":"IF(SUM(EAD_y1_s1)<>0,E2,NA())","v":0},{"$f":"IF(SUM(EAD_y100_s1)<>0,F2,NA())","v":0},{"$f":"IF(SUM(EAD_y1_s2)<>0,I2,NA())","v":0},{"$f":"IF(SUM(EAD_y100_s2)<>0,J2,NA())","v":0},{"$f":"IF(SUM(EAD_y1_s3)<>0,M2,NA())","v":0},{"$f":"IF(SUM(EAD_y100_s3)<>0,N2,NA())","v":0},{"$f":"IF(SUM(EAD_y1_s4)<>0,Q2,NA())","v":0},{"$f":"IF(SUM(EAD_y100_s4)<>0,R2,NA())","v":0},{"$error":"#N/A"},{"$error":"#N/A"},{"$error":"#N/A"},{"$error":"#N/A"},null,{"$f":"MIN(AB2,AD2,AF2,AH2,AJ2)","v":0},{"$f":"MAX(AC2,AE2,AG2,AI2,AK2)","v":0}]
[2,13.726890492320042,0,0,0,0,0,0,0,0,0,0,0,0,0,0,0,0,0,0,0,0,0,0,0,0,null,0,0,0,0,0,0,0,0,0,0,null,null,null,null,0,0,0,{"$f":"IF(SUM(Skade_y1_s4)<>0,O3,NA())","v":0},{"$error":"#N/A"},{"$error":"#N/A"},null,0,0,0,0,0,0,0,0,{"$error":"#N/A"},{"$error":"#N/A"},{"$error":"#N/A"},{"$error":"#N/A"},null,{"$f":"MIN(AB3,AD3,AF3,AH3,AJ3)","v":0},0]
[3,15.391945004329692,0,2.1375236453074287,0,0.17812697044228573,0,0,0,0,0,0,0,0,0,0,0,0,0,0,0,0,0,0,0,0,null,0,0,0,0,0,0,0,0,0,0,null,null,null,null,0,0,0,0,{"$error":"#N/A"},{"$error":"#N/A"},null,0,0.17812697044228573,0,0,0,0,0,0,{"$error":"#N/A"},{"$error":"#N/A"},{"$error":"#N/A"},{"$error":"#N/A"},null,0,0]
[4,16.637057002184257,0,5.1636483574098726,0,0.30421550011322079,0,0,0,0,0,0,0,0,0,0,0,0,0,0,0,0,0,0,0,0,null,0,0,0,0,0,0,0,0,0,0,null,null,null,null,0,0,0,0,{"$error":"#N/A"},{"$error":"#N/A"},null,0,0.30421550011322079,0,0,0,0,0,0,{"$error":"#N/A"},{"$error":"#N/A"},{"$error":"#N/A"},{"$error":"#N/A"},null,0,0]
[5,17.641368871697672,0,7.7799309739807185,0,0.32358948328476472,0,1.1344578728147852,0,2.8361446820369621E-2,0,1.1344578728147852,0,2.8361446820369621E-2,0,1.1344578728147852,0,2.8361446820369621E-2,0,0,0,0,0,0,0,0,null,0,0,0,0,0,0,0,0,0,0,null,null,null,null,0,0,0,0,{"$error":"#N/A"},{"$error":"#N/A"},null,0,0.32358948328476472,0,2.8361446820369621E-2,0,2.8361446820369621E-2,0,2.8361446820369621E-2,{"$error":"#N/A"},{"$error":"#N/A"},{"$error":"#N/A"},{"$error":"#N/A"},null,0,0]
[6,18.487905420291867,1.446960149444795,10.043348737896039,2.4116002490746597E-2,0.29705466186461282,0,2.3845660130363981,0,5.8650398097519756E-2,0,2.3845660130363981,0,5.8650398097519756E-2,0,2.3845660130363981,0,5.8650398097519756E-2,0,0,0,0,0,0,0,0,null,1.9292801992597291E-2,2.8939202988895966E-2,2.4116002490746597E-2,2.4116002490746597E-2,2.4116002490746597E-2,2.4116002490746597E-2,2.4116002490746597E-2,2.4116002490746597E-2,2.4116002490746597E-2,2.4116002490746597E-2,null,null,null,null,1.446960149444795,0,0,0,{"$error":"#N/A"},{"$error":"#N/A"},null,2.4116002490746597E-2,0.29705466186461282,0,5.8650398097519756E-2,0,5.8650398097519756E-2,0,5.8650398097519756E-2,{"$error":"#N/A"},{"$error":"#N/A"},{"$error":"#N/A"},{"$error":"#N/A"},null,1.9292801992597291E-2,2.8939202988895966E-2]
[7,19.222805343183655,2.7031030815135431,12.024179644982212,4.9405514654265924E-2,0.26270867122474106,0,3.4785986219647214,0,6.9799578988108568E-2,0,3.4785986219647214,0,6.9799578988108568E-2,0,3.4785986219647214,0,6.9799578988108568E-2,0,0,0,0,0,0,0,0,null,3.9524411723412721E-2,5.9286617585119127E-2,4.9405514654265924E-2,4.9405514654265924E-2,4.9405514654265924E-2,4.9405514654265924E-2,4.9405514654265924E-2,4.9405514654265924E-2,4.9405514654265924E-2,4.9405514654265924E-2,null,null,null,null,2.7031030815135431,0,0,0,{"$error":"#N/A"},{"$error":"#N/A"},null,4.9405514654265924E-2,0.26270867122474106,0,6.9799578988108568E-2,0,6.9799578988108568E-2,0,6.9799578988108568E-2,{"$error":"#N/A"},{"$error":"#N/A"},{"$error":"#N/A"},{"$error":"#N/A"},null,3.9524411723412721E-2,5.9286617585119127E-2]
[8,19.873411479181819,3.8151651104205619,13.789961605614643,5.819882314226877E-2,0.23048340402318609,0,4.4538575591503324,0,7.0825501617098663E-2,0,4.4538575591503324,0,7.0825501617098663E-2,0,4.4538575591503324,0,7.0825501617098663E-2,0,0,0,0,0,0,0,0,null,4.9959814281971188E-2,6.6437832002566324E-2,5.819882314226877E-2,5.819882314226877E-2,5.819882314226877E-2,5.819882314226877E-2,5.819882314226877E-2,5.819882314226877E-2,5.819882314226877E-2,5.819882314226877E-2,null,null,null,null,3.8151651104205619,0,0,0,{"$error":"#N/A"},{"$error":"#N/A"},null,5.819882314226877E-2,0.23048340402318609,0,7.0825501617098663E-2,0,7.0825501617098663E-2,0,7.0825501617098663E-2,{"$error":"#N/A"},{"$error":"#N/A"},{"$error":"#N/A"},{"$error":"#N/A"},null,4.9959814281971188E-2,6.6437832002566324E-2]
[9,20.458464435914994,4.815179008359852,15.38726263365804,5.9932945269308459E-2,0.20261961277272705,0,5.3360628017597591,0,6.7985558061875673E-2,0,5.3360628017597591,0,6.7985558061875673E-2,0,5.3360628017597591,0,6.7985558061875673E-2,0,0,0,0,0,0,0,0,null,5.601423712685441E-2,6.3851653411762507E-2,5.9932945269308459E-2,5.9932945269308459E-2,5.9932945269308459E-2,5.9932945269308459E-2,5.9932945269308459E-2,5.9932945269308459E-2,5.9932945269308459E-2,5.9932945269308459E-2,null,null,null,null,4.815179008359852,0,0,0,{"$error":"#N/A"},{"$error":"#N/A"},null,5.9932945269308459E-2,0.20261961277272705,0,6.7985558061875673E-2,0,6.7985558061875673E-2,0,6.7985558061875673E-2,{"$error":"#N/A"},{"$error":"#N/A"},{"$error":"#N/A"},{"$error":"#N/A"},null,5.601423712685441E-2,6.3851653411762507E-2]
[10,20.99128112969327,5.7259069906736713,16.849379498768116,5.8561588883519512E-2,0.17909245629125622,3.5527136788005009E-15,6.1436044868031914,1.9737298215558318E-17,6.3775929380905219E-2,3.5527136788005009E-15,6.1436044868031914,1.9737298215558318E-17,6.3775929380905219E-2,3.5527136788005009E-15,6.1436044868031914,1.9737298215558318E-17,6.3775929380905219E-2,0,0,0,0,0,0,0,0,null,5.7549668903170828E-2,5.9573508863868196E-2,5.8561588883519491E-2,5.8561588883519512E-2,5.8561588883519512E-2,5.8561588883519512E-2,5.8561588883519512E-2,5.8561588883519512E-2,5.8561588883519512E-2,5.8561588883519512E-2,null,null,null,null,5.7259069906736713,3.5527136788005009E-15,3.5527136788005009E-15,3.5527136788005009E-15,{"$error":"#N/A"},{"$error":"#N/A"},null,5.8561588883519512E-2,0.17909245629125622,{"$f":"IF(SUM(EAD_y1_s2)<>0,I11,NA())","v":1.9737298215558318E-17},6.3775929380905219E-2,1.9737298215558318E-17,6.3775929380905219E-2,1.9737298215558318E-17,6.3775929380905219E-2,{"$error":"#N/A"},{"$error":"#N/A"},{"$error":"#N/A"},{"$error":"#N/A"},null,5.7549668903170828E-2,5.9573508863868196E-2]
[11,21.480664207282533,6.6253827604414326,18.198588713929006,5.6142226141432307E-2,0.1593089464213506,0.49678941273911903,6.8887861539369801,2.2581336942687396E-3,5.9238139276091707E-2,0.49678941273911903,6.8887861539369801,2.2581336942687396E-3,5.9238139276091707E-2,0.49678941273911903,6.8887861539369801,2.2581336942687396E-3,5.9238139276091707E-2,0,0,0,0,0,0,0,0,null,5.6142226141432307E-2,5.6142226141432307E-2,5.4665080862584266E-2,5.7619371420280258E-2,5.6142226141432307E-2,5.6142226141432307E-2,5.6142226141432307E-2,5.6142226141432307E-2,5.6142226141432307E-2,5.6142226141432307E-2,null,null,null,null,6.6253827604414326,0.49678941273911903,0.49678941273911903,0.49678941273911903,{"$error":"#N/A"},{"$error":"#N/A"},null,5.6142226141432307E-2,0.1593089464213506,2.2581336942687396E-3,5.9238139276091707E-2,2.2581336942687396E-3,5.9238139276091707E-2,2.2581336942687396E-3,5.9238139276091707E-2,{"$error":"#N/A"},{"$error":"#N/A"},{"$error":"#N/A"},{"$error":"#N/A"},null,5.4665080862584266E-2,5.7619371420280258E-2]
[12,21.933853347782222,7.4583348375941014,19.453200270222098,5.334741514407404E-2,0.14262041281875432,0.95683712848286362,7.5817205933243628,5.5061611409923635E-3,5.4812525557808169E-2,0.95683712848286362,7.5817205933243628,5.5061611409923635E-3,5.4812525557808169E-2,0.95683712848286362,7.5817205933243628,5.5061611409923635E-3,5.4812525557808169E-2,0,0,0,0,0,0,0,0,null,5.334741514407404E-2,5.334741514407404E-2,4.9745591233188571E-2,5.6949239054959432E-2,5.334741514407404E-2,5.334741514407404E-2,5.334741514407404E-2,5.334741514407404E-2,5.334741514407404E-2,5.334741514407404E-2,null,null,null,null,7.4583348375941014,0.95683712848286362,0.95683712848286362,0.95683712848286362,{"$error":"#N/A"},{"$error":"#N/A"},null,5.334741514407404E-2,0.14262041281875432,5.5061611409923635E-3,5.4812525557808169E-2,5.5061611409923635E-3,5.4812525557808169E-2,5.5061611409923635E-3,5.4812525557808169E-2,{"$error":"#N/A"},{"$error":"#N/A"},{"$error":"#N/A"},{"$error":"#N/A"},null,4.9745591233188571E-2,5.6949239054959432E-2]
[13,22.356149899432666,8.2345069883296773,21.05749021761666,5.0297569954883839E-2,0.12984195669179072,1.3855247262020782,8.8356504978434458,7.5075700470671105E-3,5.2619779138358289E-2,1.3855247262020782,8.5529741575380172,7.5075700470671105E-3,5.171376522712294E-2,1.3855247262020782,8.5529741575380172,7.5075700470671105E-3,5.171376522712294E-2,0,0,0,0,0,0,0,0,null,5.0297569954883839E-2,5.0297569954883839E-2,4.5386535821345886E-2,5.5208604088421744E-2,5.0297569954883839E-2,5.0297569954883839E-2,5.0297569954883839E-2,5.0297569954883839E-2,5.0297569954883839E-2,5.0297569954883839E-2,null,null,null,null,8.2345069883296773,1.3855247262020782,1.3855247262020782,1.3855247262020782,{"$error":"#N/A"},{"$error":"#N/A"},null,5.0297569954883839E-2,0.12984195669179072,7.5075700470671105E-3,5.2619779138358289E-2,7.5075700470671105E-3,5.171376522712294E-2,7.5075700470671105E-3,5.171376522712294E-2,{"$error":"#N/A"},{"$error":"#N/A"},{"$error":"#N/A"},{"$error":"#N/A"},null,4.5386535821345886E-2,5.5208604088421744E-2]
[14,22.751727880099494,8.9615709694060754,22.838908805532895,4.7241972411362028E-2,0.12059450281085062,1.78708939344817,10.398788376193153,8.7159728561820131E-3,5.2841865038562162E-2,1.78708939344817,9.6710075206258495,8.7159728561820131E-3,5.0065883731219486E-2,1.78708939344817,9.6710075206258495,8.7159728561820131E-3,5.0065883731219486E-2,0,0,0,0,0,0,0,0,null,4.7241972411362028E-2,4.7241972411362028E-2,4.1540468471292634E-2,5.294347635143138E-2,4.7241972411362028E-2,4.7241972411362028E-2,4.7241972411362028E-2,4.7241972411362028E-2,4.7241972411362028E-2,4.7241972411362028E-2,null,null,null,null,8.9615709694060754,1.78708939344817,1.78708939344817,1.78708939344817,{"$error":"#N/A"},{"$error":"#N/A"},null,4.7241972411362028E-2,0.12059450281085062,8.7159728561820131E-3,5.2841865038562162E-2,8.7159728561820131E-3,5.0065883731219486E-2,8.7159728561820131E-3,5.0065883731219486E-2,{"$error":"#N/A"},{"$error":"#N/A"},{"$error":"#N/A"},{"$error":"#N/A"},null,4.1540468471292634E-2,5.294347635143138E-2]
[15,23.124334074489877,9.6464132920513492,24.522112693615682,4.4304724432041462E-2,0.11276433690273463,2.1653346188572797,11.875745994293084,9.4105333626320169E-3,5.3034605644014812E-2,2.1653346188572797,10.727400507945575,9.4105333626320169E-3,4.8567638163265266E-2,2.1653346188572797,10.727400507945575,9.4105333626320169E-3,4.8567638163265266E-2,0,0,0,0,0,0,0,0,null,4.4304724432041462E-2,4.4304724432041462E-2,3.8148877697486143E-2,5.0460571166596746E-2,4.4304724432041462E-2,4.4304724432041462E-2,4.4304724432041462E-2,4.4304724432041462E-2,4.4304724432041462E-2,4.4304724432041462E-2,null,null,null,null,9.6464132920513492,2.1653346188572797,2.1653346188572797,2.1653346188572797,{"$error":"#N/A"},{"$error":"#N/A"},null,4.4304724432041462E-2,0.11276433690273463,9.4105333626320169E-3,5.3034605644014812E-2,9.4105333626320169E-3,4.8567638163265266E-2,9.4105333626320169E-3,4.8567638163265266E-2,{"$error":"#N/A"},{"$error":"#N/A"},{"$error":"#N/A"},{"$error":"#N/A"},null,3.8148877697486143E-2,5.0460571166596746E-2]
[16,23.476714332488623,10.294080770411526,26.118551895005595,4.1542695963464313E-2,0.10550138455962764,2.5230478080717624,13.276570372741887,9.7674633894355017E-3,5.2400659097989508E-2,2.5230478080717624,11.72933924452461,9.7674633894355017E-3,4.6784874484312872E-2,2.5230478080717624,11.72933924452461,9.7674633894355017E-3,4.6784874484312872E-2,0,0,0,0,0,0,0,0,null,4.1542695963464313E-2,4.1542695963464313E-2,3.5153365487308574E-2,4.7932026439620051E-2,4.1542695963464313E-2,4.1542695963464313E-2,4.1542695963464313E-2,4.1542695963464313E-2,4.1542695963464313E-2,4.1542695963464313E-2,null,null,null,null,10.294080770411526,2.5230478080717624,2.5230478080717624,2.5230478080717624,{"$error":"#N/A"},{"$error":"#N/A"},null,4.1542695963464313E-2,0.10550138455962764,9.7674633894355017E-3,5.2400659097989508E-2,9.7674633894355017E-3,4.6784874484312872E-2,9.7674633894355017E-3,4.6784874484312872E-2,{"$error":"#N/A"},{"$error":"#N/A"},{"$error":"#N/A"},{"$error":"#N/A"},null,3.5153365487308574E-2,4.7932026439620051E-2]
[17,23.810318131942541,10.907237514182526,27.63452159592363,3.8973011552562602E-2,9.8810796858325806E-2,2.8617003753706811,14.606785336259975,9.8984341607397889E-3,5.125616858272402E-2,2.8617003753706811,12.680774642444874,9.8984341607397889E-3,4.4871532880458621E-2,2.8617003753706811,12.680774642444874,9.8984341607397889E-3,4.4871532880458621E-2,0,0,0,0,0,0,0,0,null,3.8973011552562602E-2,3.8973011552562602E-2,3.2498007293233516E-2,4.5448015811891687E-2,3.8973011552562602E-2,3.8973011552562602E-2,3.8973011552562602E-2,3.8973011552562602E-2,3.8973011552562602E-2,3.8973011552562602E-2,null,null,null,null,10.907237514182526,2.8617003753706811,2.8617003753706811,2.8617003753706811,{"$error":"#N/A"},{"$error":"#N/A"},null,3.8973011552562602E-2,9.8810796858325806E-2,9.8984341607397889E-3,5.125616858272402E-2,9.8984341607397889E-3,4.4871532880458621E-2,9.8984341607397889E-3,4.4871532880458621E-2,{"$error":"#N/A"},{"$error":"#N/A"},{"$error":"#N/A"},{"$error":"#N/A"},null,3.2498007293233516E-2,4.5448015811891687E-2]
[18,24.128259694207653,11.491607396501173,29.082725775099263,3.6599419788698878E-2,9.2675240802325046E-2,3.1844536728102142,15.877538220174657,9.8793366800341495E-3,4.9810986203324595E-2,3.1844536728102142,13.589679826136447,9.8793366800341495E-3,4.292557919702833E-2,3.1844536728102142,13.589679826136447,9.8793366800341495E-3,4.292557919702833E-2,0,0,0,0,0,0,0,0,null,3.6599419788698878E-2,3.6599419788698878E-2,3.0136908037467876E-2,4.3061931539929856E-2,3.6599419788698878E-2,3.6599419788698878E-2,3.6599419788698878E-2,3.6599419788698878E-2,3.6599419788698878E-2,3.6599419788698878E-2,null,null,null,null,11.491607396501173,3.1844536728102142,3.1844536728102142,3.1844536728102142,{"$error":"#N/A"},{"$error":"#N/A"},null,3.6599419788698878E-2,9.2675240802325046E-2,9.8793366800341495E-3,4.9810986203324595E-2,9.8793366800341495E-3,4.292557919702833E-2,9.8793366800341495E-3,4.292557919702833E-2,{"$error":"#N/A"},{"$error":"#N/A"},{"$error":"#N/A"},{"$error":"#N/A"},null,3.0136908037467876E-2,4.3061931539929856E-2]
[19,24.431740992764709,12.049399619261337,30.468352478481748,3.4416676923629395E-2,8.7062979902896215E-2,3.4925278645663944,17.093381369001065,9.7616689142932863E-3,4.8203098814584386E-2,3.4925278645663944,14.459310857088653,9.7616689142932863E-3,4.1007296320504531E-2,3.4925278645663944,14.459310857088653,9.7616689142932863E-3,4.1007296320504531E-2,0,0,0,0,0,0,0,0,null,3.4416676923629395E-2,3.4416676923629395E-2,2.8031136870344298E-2,4.0802216976914482E-2,3.4416676923629395E-2,3.4416676923629395E-2,3.4416676923629395E-2,3.4416676923629395E-2,3.4416676923629395E-2,3.4416676923629395E-2,null,null,null,null,12.049399619261337,3.4925278645663944,3.4925278645663944,3.4925278645663944,{"$error":"#N/A"},{"$error":"#N/A"},null,3.4416676923629395E-2,8.7062979902896215E-2,9.7616689142932863E-3,4.8203098814584386E-2,9.7616689142932863E-3,4.1007296320504531E-2,9.7616689142932863E-3,4.1007296320504531E-2,{"$error":"#N/A"},{"$error":"#N/A"},{"$error":"#N/A"},{"$error":"#N/A"},null,2.8031136870344298E-2,4.0802216976914482E-2]
[20,24.721707390975638,12.582351740373426,31.795517968422359,3.2410199157414089E-2,8.1926145324873648E-2,3.7868826211527811,18.257926671400398,9.5781716917357363E-3,4.6514879000528142E-2,3.7868826211527811,15.292251136345563,9.5781716917357363E-3,3.9146792096623882E-2,3.7868826211527811,15.292251136345563,9.5781716917357363E-3,3.9146792096623882E-2,0,0,0,0,0,0,0,0,null,3.2410199157414089E-2,3.2410199157414089E-2,2.6144692765851751E-2,3.8675705548976425E-2,3.2410199157414089E-2,3.2410199157414089E-2,3.2410199157414089E-2,3.2410199157414089E-2,3.2410199157414089E-2,3.2410199157414089E-2,null,null,null,null,12.582351740373426,3.7868826211527811,3.7868826211527811,3.7868826211527811,{"$error":"#N/A"},{"$error":"#N/A"},null,3.2410199157414089E-2,8.1926145324873648E-2,9.5781716917357363E-3,4.6514879000528142E-2,9.5781716917357363E-3,3.9146792096623882E-2,9.5781716917357363E-3,3.9146792096623882E-2,{"$error":"#N/A"},{"$error":"#N/A"},{"$error":"#N/A"},{"$error":"#N/A"},null,2.6144692765851751E-2,3.8675705548976425E-2]
[21,24.999755722031072,13.09339870554583,33.070848061461547,3.0566369578475375E-2,7.7221864321290537E-2,4.0691389422715361,19.376988069631722,9.3524066231242091E-3,4.4803469929800242E-2,4.0691389422715361,16.092659082372215,9.3524066231242091E-3,3.7362988355616487E-2,4.0691389422715361,16.092659082372215,9.3524066231242091E-3,3.7362988355616487E-2,0,0,0,0,0,0,0,0,null,3.0566369578475375E-2,3.0566369578475375E-2,2.4678542288098338E-2,3.6454196868852394E-2,3.0566369578475375E-2,3.0566369578475375E-2,3.0566369578475375E-2,3.0566369578475375E-2,3.0566369578475375E-2,3.0566369578475375E-2,null,null,null,null,13.09339870554583,4.0691389422715361,4.0691389422715361,4.0691389422715361,{"$error":"#N/A"},{"$error":"#N/A"},null,3.0566369578475375E-2,7.7221864321290537E-2,9.3524066231242091E-3,4.4803469929800242E-2,9.3524066231242091E-3,3.7362988355616487E-2,9.3524066231242091E-3,3.7362988355616487E-2,{"$error":"#N/A"},{"$error":"#N/A"},{"$error":"#N/A"},{"$error":"#N/A"},null,2.4678542288098338E-2,3.6454196868852394E-2]
[22,25.266910300938761,13.584423184147965,34.298689307068344,2.8872101612222669E-2,7.2910754727846069E-2,4.3403366449381338,20.454379521942258,9.1011640554217038E-3,4.3107540683521545E-2,4.3403366449381338,16.863262626354242,9.1011640554217038E-3,3.566658193585108E-2,4.3403366449381338,16.863262626354242,9.1011640554217038E-3,3.566658193585108E-2,0,0,0,0,0,0,0,0,null,2.8872101612222669E-2,2.8872101612222669E-2,2.3720789843660661E-2,3.4023413380784656E-2,2.8872101612222669E-2,2.8872101612222669E-2,2.8872101612222669E-2,2.8872101612222669E-2,2.8872101612222669E-2,2.8872101612222669E-2,null,null,null,null,13.584423184147965,4.3403366449381338,4.3403366449381338,4.3403366449381338,{"$error":"#N/A"},{"$error":"#N/A"},null,2.8872101612222669E-2,7.2910754727846069E-2,9.1011640554217038E-3,4.3107540683521545E-2,9.1011640554217038E-3,3.566658193585108E-2,9.1011640554217038E-3,3.566658193585108E-2,{"$error":"#N/A"},{"$error":"#N/A"},{"$error":"#N/A"},{"$error":"#N/A"},null,2.3720789843660661E-2,3.4023413380784656E-2]
[23,25.523624976724808,14.056259341112785,35.481106221706142,2.7312927396502752E-2,6.8952367123295027E-2,4.60093644674064,21.49191257554854,8.8352500905916845E-3,4.1448905234674753E-2,4.60093644674064,17.605357476274264,8.8352500905916845E-3,3.4059901287182358E-2,4.60093644674064,17.605357476274264,8.8352500905916845E-3,3.4059901287182358E-2,0,0,0,0,0,0,0,0,null,2.7312927396502752E-2,2.7312927396502752E-2,2.2953303118600464E-2,3.1672551674405011E-2,2.7312927396502752E-2,2.7312927396502752E-2,2.7312927396502752E-2,2.7312927396502752E-2,2.7312927396502752E-2,2.7312927396502752E-2,null,null,null,null,14.056259341112785,4.60093644674064,4.60093644674064,4.60093644674064,{"$error":"#N/A"},{"$error":"#N/A"},null,2.7312927396502752E-2,6.8952367123295027E-2,8.8352500905916845E-3,4.1448905234674753E-2,8.8352500905916845E-3,3.4059901287182358E-2,8.8352500905916845E-3,3.4059901287182358E-2,{"$error":"#N/A"},{"$error":"#N/A"},{"$error":"#N/A"},{"$error":"#N/A"},null,2.2953303118600464E-2,3.1672551674405011E-2]
[24,25.771562392409987,14.51196307922779,36.624908272006309,2.5877013061902709E-2,6.5313418925464217E-2,4.8526261531788997,22.495562319795127,8.5630096013764E-3,3.9843727260275082E-2,4.8526261531788997,18.323217310946639,8.5630096013764E-3,3.2543998901468231E-2,4.8526261531788997,18.323217310946639,8.5630096013764E-3,3.2543998901468231E-2,0,0,0,0,0,0,0,0,null,2.5877013061902709E-2,2.5877013061902709E-2,2.2184233615517603E-2,2.9569792508287795E-2,2.5877013061902709E-2,2.5877013061902709E-2,2.5877013061902709E-2,2.5877013061902709E-2,2.5877013061902709E-2,2.5877013061902709E-2,null,null,null,null,14.51196307922779,4.8526261531788997,4.8526261531788997,4.8526261531788997,{"$error":"#N/A"},{"$error":"#N/A"},null,2.5877013061902709E-2,6.5313418925464217E-2,8.5630096013764E-3,3.9843727260275082E-2,8.5630096013764E-3,3.2543998901468231E-2,8.5630096013764E-3,3.2543998901468231E-2,{"$error":"#N/A"},{"$error":"#N/A"},{"$error":"#N/A"},{"$error":"#N/A"},null,2.2184233615517603E-2,2.9569792508287795E-2]
[25,26.0105313731117,14.951183023092895,37.520668629893599,2.4552621751933859E-2,6.1787980751583149E-2,5.0952116961250908,23.387452151252965,8.2898648744199766E-3,3.8235845392540005E-2,5.0952116961250908,19.037147769709584,8.2898648744199766E-3,3.1133637567213459E-2,5.0952116961250908,18.984117405858235,8.2898648744199766E-3,3.1089445597337336E-2,0,0,0,0,0,0,0,0,null,2.4552621751933859E-2,2.4552621751933859E-2,2.1424704107697402E-2,2.7680539396170302E-2,2.4552621751933859E-2,2.4552621751933859E-2,2.4552621751933859E-2,2.4552621751933859E-2,2.4552621751933859E-2,2.4552621751933859E-2,null,null,null,null,14.951183023092895,5.0952116961250908,5.0952116961250908,5.0952116961250908,{"$error":"#N/A"},{"$error":"#N/A"},null,2.4552621751933859E-2,6.1787980751583149E-2,8.2898648744199766E-3,3.8235845392540005E-2,8.2898648744199766E-3,3.1133637567213459E-2,8.2898648744199766E-3,3.1089445597337336E-2,{"$error":"#N/A"},{"$error":"#N/A"},{"$error":"#N/A"},{"$error":"#N/A"},null,2.1424704107697402E-2,2.7680539396170302E-2]
[26,26.242043682723899,15.376697762844316,38.041377365506023,2.3329139066105526E-2,5.8124650765691961E-2,5.3302277185439344,24.123650756907061,8.0195687805146281E-3,3.6547002237046142E-2,5.3302277185439344,19.764189809060987,8.0195687805146281E-3,2.9847182752900416E-2,5.3302277185439344,19.571285967843593,8.0195687805146281E-3,2.9658002595155226E-2,0,0,0,0,0,0,0,0,null,2.3329139066105526E-2,2.3329139066105526E-2,2.0682153810200821E-2,2.5976124322010224E-2,2.3329139066105526E-2,2.3329139066105526E-2,2.3329139066105526E-2,2.3329139066105526E-2,2.3329139066105526E-2,2.3329139066105526E-2,null,null,null,null,15.376697762844316,5.3302277185439344,5.3302277185439344,5.3302277185439344,{"$error":"#N/A"},{"$error":"#N/A"},null,2.3329139066105526E-2,5.8124650765691961E-2,8.0195687805146281E-3,3.6547002237046142E-2,8.0195687805146281E-3,2.9847182752900416E-2,8.0195687805146281E-3,2.9658002595155226E-2,{"$error":"#N/A"},{"$error":"#N/A"},{"$error":"#N/A"},{"$error":"#N/A"},null,2.0682153810200821E-2,2.5976124322010224E-2]
[27,26.465746455323803,15.787858738362068,38.545476145803747,2.2196977564961879E-2,5.4549040962471505E-2,5.5573160142313718,24.836365550774737,7.7546607783300133E-3,3.4871806486952948E-2,5.5573160142313718,20.468040119601987,7.7546607783300133E-3,2.8655434422124711E-2,5.5573160142313718,20.139724589442409,7.7546607783300133E-3,2.828419555362259E-2,0,0,0,0,0,0,0,0,null,2.2196977564961879E-2,2.2196977564961879E-2,1.9961366504998884E-2,2.443258862492486E-2,2.2196977564961879E-2,2.2196977564961879E-2,2.2196977564961879E-2,2.2196977564961879E-2,2.2196977564961879E-2,2.2196977564961879E-2,null,null,null,null,15.787858738362068,5.5573160142313718,5.5573160142313718,5.5573160142313718,{"$error":"#N/A"},{"$error":"#N/A"},null,2.2196977564961879E-2,5.4549040962471505E-2,7.7546607783300133E-3,3.4871806486952948E-2,7.7546607783300133E-3,2.8655434422124711E-2,7.7546607783300133E-3,2.828419555362259E-2,{"$error":"#N/A"},{"$error":"#N/A"},{"$error":"#N/A"},{"$error":"#N/A"},null,1.9961366504998884E-2,2.443258862492486E-2]
[28,26.682582990519045,16.1863997144197,39.03486106811679,2.1146996331204874E-2,5.1309746834603522E-2,5.7774341587137563,25.528277310256279,7.4965278921594759E-3,3.330994898216337E-2,5.7774341587137563,21.151346136213824,7.4965278921594759E-3,2.7526049110989291E-2,5.7774341587137563,20.691571373333794,7.4965278921594759E-3,2.7004825372206481E-2,0,0,0,0,0,0,0,0,null,2.1146996331204874E-2,2.1146996331204874E-2,1.9264548986234444E-2,2.3029443676175279E-2,2.1146996331204874E-2,2.1146996331204874E-2,2.1146996331204874E-2,2.1146996331204874E-2,2.1146996331204874E-2,2.1146996331204874E-2,null,null,null,null,16.1863997144197,5.7774341587137563,5.7774341587137563,5.7774341587137563,{"$error":"#N/A"},{"$error":"#N/A"},null,2.1146996331204874E-2,5.1309746834603522E-2,7.4965278921594759E-3,3.330994898216337E-2,7.4965278921594759E-3,2.7526049110989291E-2,7.4965278921594759E-3,2.7004825372206481E-2,{"$error":"#N/A"},{"$error":"#N/A"},{"$error":"#N/A"},{"$error":"#N/A"},null,1.9264548986234444E-2,2.3029443676175279E-2]
[29,26.8934638995323,16.573994375228999,39.511363968823872,2.0172656459143262E-2,4.8365902116342709E-2,5.9915065444257003,26.201975958077291,7.2468846694208385E-3,3.1853604229269403E-2,5.9915065444257003,21.816665569119969,7.2468846694208385E-3,2.6458135286535556E-2,5.9915065444257003,21.228891959401857,7.2468846694208385E-3,2.5813093185182018E-2,0,0,0,0,0,0,0,0,null,2.0172656459143262E-2,2.0172656459143262E-2,1.8594924238522367E-2,2.1750388679764136E-2,2.0172656459143262E-2,2.0172656459143262E-2,2.0172656459143262E-2,2.0172656459143262E-2,2.0172656459143262E-2,2.0172656459143262E-2,null,null,null,null,16.573994375228999,5.9915065444257003,5.9915065444257003,5.9915065444257003,{"$error":"#N/A"},{"$error":"#N/A"},null,2.0172656459143262E-2,4.8365902116342709E-2,7.2468846694208385E-3,3.1853604229269403E-2,7.2468846694208385E-3,2.6458135286535556E-2,7.2468846694208385E-3,2.5813093185182018E-2,{"$error":"#N/A"},{"$error":"#N/A"},{"$error":"#N/A"},{"$error":"#N/A"},null,1.8594924238522367E-2,2.1750388679764136E-2]
[30,27.097862154695395,16.949674055057073,39.974029921014093,1.9266476109359811E-2,4.5681260856228714E-2,6.1989981676497443,26.856111380801572,7.0060371908479569E-3,3.049315364303383E-2,6.1989981676497443,22.462665097096426,7.0060371908479569E-3,2.5447891187480687E-2,6.1989981676497443,21.75060954016724,7.0060371908479569E-3,2.4700862930786837E-2,0,0,0,0,0,0,0,0,null,1.9266476109359811E-2,1.9266476109359811E-2,1.7952410917487178E-2,2.0580541301232429E-2,1.9266476109359811E-2,1.9266476109359811E-2,1.9266476109359811E-2,1.9266476109359811E-2,1.9266476109359811E-2,1.9266476109359811E-2,null,null,null,null,16.949674055057073,6.1989981676497443,6.1989981676497443,6.1989981676497443,{"$error":"#N/A"},{"$error":"#N/A"},null,1.9266476109359811E-2,4.5681260856228714E-2,7.0060371908479569E-3,3.049315364303383E-2,7.0060371908479569E-3,2.5447891187480687E-2,7.0060371908479569E-3,2.4700862930786837E-2,{"$error":"#N/A"},{"$error":"#N/A"},{"$error":"#N/A"},{"$error":"#N/A"},null,1.7952410917487178E-2,2.0580541301232429E-2]
[31,27.296603895792714,17.314957181394618,40.424516100788246,1.8421844750780486E-2,4.3225024742904496E-2,6.4007476709894391,27.493026559545619,6.7740569024941875E-3,2.9219966634595276E-2,6.4007476709894391,23.091658560126028,6.7740569024941875E-3,2.4491571858721761E-2,6.4007476709894391,22.258592802751004,6.7740569024941875E-3,2.3660861474687236E-2,0,0,0,0,0,0,0,0,null,1.8421844750780486E-2,1.8421844750780486E-2,1.7336484167630149E-2,1.9507205333930813E-2,1.8421844750780486E-2,1.8421844750780486E-2,1.8421844750780486E-2,1.8421844750780486E-2,1.8421844750780486E-2,1.8421844750780486E-2,null,null,null,null,17.314957181394618,6.4007476709894391,6.4007476709894391,6.4007476709894391,{"$error":"#N/A"},{"$error":"#N/A"},null,1.8421844750780486E-2,4.3225024742904496E-2,6.7740569024941875E-3,2.9219966634595276E-2,6.7740569024941875E-3,2.4491571858721761E-2,6.7740569024941875E-3,2.3660861474687236E-2,{"$error":"#N/A"},{"$error":"#N/A"},{"$error":"#N/A"},{"$error":"#N/A"},null,1.7336484167630149E-2,1.9507205333930813E-2]
[32,27.49002019461253,17.670452257202285,40.863518361789978,1.7633774918647618E-2,4.0971791563799473E-2,6.5970911366813922,28.113705319713425,6.5513300441889209E-3,2.8027586632691025E-2,6.5970911366813922,23.704617547155856,6.5513300441889209E-3,2.3586832715363833E-2,6.5970911366813922,22.753626414963279,6.5513300441889209E-3,2.2687610492799517E-2,0,0,0,0,0,0,0,0,null,1.7633774918647618E-2,1.7633774918647618E-2,1.6747504536018136E-2,1.8520045301277085E-2,1.7633774918647618E-2,1.7633774918647618E-2,1.7633774918647618E-2,1.7633774918647618E-2,1.7633774918647618E-2,1.7633774918647618E-2,null,null,null,null,17.670452257202285,6.5970911366813922,6.5970911366813922,6.5970911366813922,{"$error":"#N/A"},{"$error":"#N/A"},null,1.7633774918647618E-2,4.0971791563799473E-2,6.5513300441889209E-3,2.8027586632691025E-2,6.5513300441889209E-3,2.3586832715363833E-2,6.5513300441889209E-3,2.2687610492799517E-2,{"$error":"#N/A"},{"$error":"#N/A"},{"$error":"#N/A"},{"$error":"#N/A"},null,1.6747504536018136E-2,1.8520045301277085E-2]
[33,27.678413114515052,18.016714468562071,41.29167255837762,1.6897332730002049E-2,3.8899238125079318E-2,6.7883351995198957,28.719046657346333,6.3377965607013618E-3,2.6909446958835088E-2,6.7883351995198957,24.302429872846595,6.3377965607013618E-3,2.2730609573864777E-2,6.7883351995198957,23.236427387416107,6.3377965607013618E-3,2.1775593656429615E-2,0,0,0,0,0,0,0,0,null,1.6897332730002049E-2,1.6897332730002049E-2,1.6184822186626299E-2,1.7609843273377775E-2,1.6897332730002049E-2,1.6897332730002049E-2,1.6897332730002049E-2,1.6897332730002049E-2,1.6897332730002049E-2,1.6897332730002049E-2,null,null,null,null,18.016714468562071,6.7883351995198957,6.7883351995198957,6.7883351995198957,{"$error":"#N/A"},{"$error":"#N/A"},null,1.6897332730002049E-2,3.8899238125079318E-2,6.3377965607013618E-3,2.6909446958835088E-2,6.3377965607013618E-3,2.2730609573864777E-2,6.3377965607013618E-3,2.1775593656429615E-2,{"$error":"#N/A"},{"$error":"#N/A"},{"$error":"#N/A"},{"$error":"#N/A"},null,1.6184822186626299E-2,1.7609843273377775E-2]
[34,27.862059045152655,18.354251813822735,41.709561360383425,1.6208095491258848E-2,3.6988072156310677E-2,6.9747604320449064,29.309874374099145,6.1332868233354822E-3,2.5859590477471283E-2,6.9747604320449064,24.885909092712332,6.1332868233354822E-3,2.1919937150427359E-2,6.9747604320449064,23.70765275807355,6.1332868233354822E-3,2.0919821811715564E-2,0,0,0,0,0,0,0,0,null,1.6208095491258848E-2,1.6208095491258848E-2,1.564759101186999E-2,1.6768599970647689E-2,1.6208095491258848E-2,1.6208095491258848E-2,1.6208095491258848E-2,1.6208095491258848E-2,1.6208095491258848E-2,1.6208095491258848E-2,null,null,null,null,18.354251813822735,6.9747604320449064,6.9747604320449064,6.9747604320449064,{"$error":"#N/A"},{"$error":"#N/A"},null,1.6208095491258848E-2,3.6988072156310677E-2,6.1332868233354822E-3,2.5859590477471283E-2,6.1332868233354822E-3,2.1919937150427359E-2,6.1332868233354822E-3,2.0919821811715564E-2,{"$error":"#N/A"},{"$error":"#N/A"},{"$error":"#N/A"},{"$error":"#N/A"},null,1.564759101186999E-2,1.6768599970647689E-2]
[35,28.041211567974315,18.683530370336484,42.117720118185723,1.5562093354688757E-2,3.5221546839734955E-2,7.1566242534130851,29.886945369511089,5.9375565905285714E-3,2.4872613337651374E-2,7.1566242534130851,25.455802692255467,5.9375565905285714E-3,2.1151979741583123E-2,7.1566242534130851,24.167906205902945,5.9375565905285714E-3,2.0115781077301061E-2,0,0,0,0,0,0,0,0,null,1.5562093354688757E-2,1.5562093354688757E-2,1.513484214991836E-2,1.5989344559459138E-2,1.5562093354688757E-2,1.5562093354688757E-2,1.5562093354688757E-2,1.5562093354688757E-2,1.5562093354688757E-2,1.5562093354688757E-2,null,null,null,null,18.683530370336484,7.1566242534130851,7.1566242534130851,7.1566242534130851,{"$error":"#N/A"},{"$error":"#N/A"},null,1.5562093354688757E-2,3.5221546839734955E-2,5.9375565905285714E-3,2.4872613337651374E-2,5.9375565905285714E-3,2.1151979741583123E-2,5.9375565905285714E-3,2.0115781077301061E-2,{"$error":"#N/A"},{"$error":"#N/A"},{"$error":"#N/A"},{"$error":"#N/A"},null,1.513484214991836E-2,1.5989344559459138E-2]
[36,28.216103929937162,19.004978841088601,42.516641933545635,1.4955757623581395E-2,3.3585064306242633E-2,7.3341634405465683,30.450956810355372,5.7503125769681213E-3,2.3943611976137504E-2,7.3341634405465683,26.012799167146419,5.7503125769681213E-3,2.0424048356905526E-2,7.3341634405465683,24.61774376891978,5.7503125769681213E-3,1.9359384910643953E-2,0,0,0,0,0,0,0,0,null,1.4955757623581395E-2,1.4955757623581395E-2,1.464553681450294E-2,1.5265978432659836E-2,1.4955757623581395E-2,1.4955757623581395E-2,1.4955757623581395E-2,1.4955757623581395E-2,1.4955757623581395E-2,1.4955757623581395E-2,null,null,null,null,19.004978841088601,7.3341634405465683,7.3341634405465683,7.3341634405465683,{"$error":"#N/A"},{"$error":"#N/A"},null,1.4955757623581395E-2,3.3585064306242633E-2,5.7503125769681213E-3,2.3943611976137504E-2,5.7503125769681213E-3,2.0424048356905526E-2,5.7503125769681213E-3,1.9359384910643953E-2,{"$error":"#N/A"},{"$error":"#N/A"},{"$error":"#N/A"},{"$error":"#N/A"},null,1.464553681450294E-2,1.5265978432659836E-2]
[37,28.386951188292475,19.31899249676885,42.906782062635109,1.438587512682331E-2,3.2065849848416067E-2,7.5075963053781933,31.002552355814309,5.5712311358576206E-3,2.3068134071384923E-2,7.5075963053781933,26.557534170972353,5.5712311358576206E-3,1.9733608610404865E-2,7.5075963053781933,25.057678809189113,5.5712311358576206E-3,1.8646930397187948E-2,0,0,0,0,0,0,0,0,null,1.438587512682331E-2,1.438587512682331E-2,1.4178604078571886E-2,1.4593146175074718E-2,1.438587512682331E-2,1.438587512682331E-2,1.438587512682331E-2,1.438587512682331E-2,1.438587512682331E-2,1.438587512682331E-2,null,null,null,null,19.31899249676885,7.5075963053781933,7.5075963053781933,7.5075963053781933,{"$error":"#N/A"},{"$error":"#N/A"},null,1.438587512682331E-2,3.2065849848416067E-2,5.5712311358576206E-3,2.3068134071384923E-2,5.5712311358576206E-3,1.9733608610404865E-2,5.5712311358576206E-3,1.8646930397187948E-2,{"$error":"#N/A"},{"$error":"#N/A"},{"$error":"#N/A"},{"$error":"#N/A"},null,1.4178604078571886E-2,1.4593146175074718E-2]
[38,28.553952077815239,19.625936607699998,43.288561754717115,1.3849548045685993E-2,3.065268272309836E-2,7.6771245903397656,31.542327584757324,5.3999718690320138E-3,2.2242133691526278E-2,7.6771245903397656,27.090595875012703,5.3999718690320138E-3,1.9078282377661907E-2,7.6771245903397656,25.488186341449641,5.3999718690320138E-3,1.7975058730668195E-2,0,0,0,0,0,0,0,0,null,1.3849548045685993E-2,1.3849548045685993E-2,1.3732967678623911E-2,1.3966128412748064E-2,1.3849548045685993E-2,1.3849548045685993E-2,1.3849548045685993E-2,1.3849548045685993E-2,1.3849548045685993E-2,1.3849548045685993E-2,null,null,null,null,19.625936607699998,7.6771245903397656,7.6771245903397656,7.6771245903397656,{"$error":"#N/A"},{"$error":"#N/A"},null,1.3849548045685993E-2,3.065268272309836E-2,5.3999718690320138E-3,2.2242133691526278E-2,5.3999718690320138E-3,1.9078282377661907E-2,5.3999718690320138E-3,1.7975058730668195E-2,{"$error":"#N/A"},{"$error":"#N/A"},{"$error":"#N/A"},{"$error":"#N/A"},null,1.3732967678623911E-2,1.3966128412748064E-2]
[39,28.717290642695144,19.926149443219046,43.66237161163464,1.3344158586679828E-2,2.9335672525759679E-2,7.8429351249501025,32.070834745519214,5.2361874882894243E-3,2.1461930610754548E-2,7.8429351249501167,27.612529658941504,5.2361874882894295E-3,1.8455845321846884E-2,7.8429351249501167,25.90970682138564,5.2361874882894295E-3,1.7340719690565196E-2,0,0,0,0,0,0,0,0,null,1.3344158586679828E-2,1.3344158586679828E-2,1.3307564789222875E-2,1.3380752384136775E-2,1.3344158586679828E-2,1.3344158586679833E-2,1.3344158586679828E-2,1.3344158586679828E-2,1.3344158586679828E-2,1.3344158586679828E-2,null,null,null,null,19.926149443219046,7.8429351249501025,7.8429351249501167,7.8429351249501167,{"$error":"#N/A"},{"$error":"#N/A"},null,1.3344158586679828E-2,2.9335672525759679E-2,5.2361874882894243E-3,2.1461930610754548E-2,5.2361874882894295E-3,1.8455845321846884E-2,5.2361874882894295E-3,1.7340719690565196E-2,{"$error":"#N/A"},{"$error":"#N/A"},{"$error":"#N/A"},{"$error":"#N/A"},null,1.3307564789222875E-2,1.3380752384136775E-2]
[40,28.877137667970448,20.400586174713027,44.028574538567113,1.2925235774978183E-2,2.8106072484038923E-2,8.2592381942619255,32.58858692779642,5.1609529869269134E-3,2.0724173613242115E-2,8.1406956277778519,28.123842230835088,5.1229585745922795E-3,1.7864221759543716E-2,8.1406956277778519,26.322649472998492,5.1229585745922795E-3,1.6741139837943574E-2,0,0,0,0,0,0,0,0,null,1.2925235774978183E-2,1.2925235774978183E-2,1.2925235774978183E-2,1.2925235774978183E-2,1.2825155673618915E-2,1.3025315876337464E-2,1.2925235774978183E-2,1.2925235774978183E-2,1.2925235774978183E-2,1.2925235774978183E-2,null,null,null,null,20.400586174713027,8.2592381942619255,8.1406956277778519,8.1406956277778519,{"$error":"#N/A"},{"$error":"#N/A"},null,1.2925235774978183E-2,2.8106072484038923E-2,5.1609529869269134E-3,2.0724173613242115E-2,5.1229585745922795E-3,1.7864221759543716E-2,5.1229585745922795E-3,1.6741139837943574E-2,{"$error":"#N/A"},{"$error":"#N/A"},{"$error":"#N/A"},{"$error":"#N/A"},null,1.2825155673618915E-2,1.3025315876337464E-2]
[41,29.033651939486486,20.865131068697366,44.387508344677954,1.2581011354698302E-2,2.6956122830257667E-2,8.66686149229335,33.096061739545299,5.1603962459010029E-3,2.0025807520531031E-2,8.4322479297744977,28.625005258338483,5.0527266943757206E-3,1.7301477893040738E-2,8.4322479297744977,26.727395221183706,5.0527266943757206E-3,1.6173794114079952E-2,0,0,0,0,0,0,0,0,null,1.2581011354698302E-2,1.2581011354698302E-2,1.2581011354698302E-2,1.2581011354698302E-2,1.2297401766660741E-2,1.2864620942735886E-2,1.2581011354698302E-2,1.2581011354698302E-2,1.2581011354698302E-2,1.2581011354698302E-2,null,null,null,null,20.865131068697366,8.66686149229335,8.4322479297744977,8.4322479297744977,{"$error":"#N/A"},{"$error":"#N/A"},null,1.2581011354698302E-2,2.6956122830257667E-2,5.1603962459010029E-3,2.0025807520531031E-2,5.0527266943757206E-3,1.7301477893040738E-2,5.0527266943757206E-3,1.6173794114079952E-2,{"$error":"#N/A"},{"$error":"#N/A"},{"$error":"#N/A"},{"$error":"#N/A"},null,1.2297401766660741E-2,1.2864620942735886E-2]
[42,29.186981356568886,21.320223100326743,44.739488042649768,1.2248941396348509E-2,2.5878918811651584E-2,9.0661902057133119,33.593704558156027,5.1489697148683882E-3,1.9364043640447613E-2,8.7178675354575361,29.116458579402398,4.979708323238124E-3,1.6765814122456764E-2,8.7178675354575361,27.124299284763659,4.979708323238124E-3,1.5636380518567819E-2,0,0,0,0,0,0,0,0,null,1.2248941396348509E-2,1.2248941396348509E-2,1.2248941396348509E-2,1.2248941396348509E-2,1.1803094331223049E-2,1.2694788461473995E-2,1.2248941396348509E-2,1.2248941396348509E-2,1.2248941396348509E-2,1.2248941396348509E-2,null,null,null,null,21.320223100326743,9.0661902057133119,8.7178675354575361,8.7178675354575361,{"$error":"#N/A"},{"$error":"#N/A"},null,1.2248941396348509E-2,2.5878918811651584E-2,5.1489697148683882E-3,1.9364043640447613E-2,4.979708323238124E-3,1.6765814122456764E-2,4.979708323238124E-3,1.5636380518567819E-2,{"$error":"#N/A"},{"$error":"#N/A"},{"$error":"#N/A"},{"$error":"#N/A"},null,1.1803094331223049E-2,1.2694788461473995E-2]
[43,29.337263917696671,21.766271858376584,45.084807888249344,1.1928708460327588E-2,2.4868298984191291E-2,9.4575837355821761,34.081931414070191,5.1283981011338471E-3,1.8736333325643992E-2,8.9978115062044353,29.598613050035475,4.9046730458643245E-3,1.6255556929523192E-2,8.9978115062044353,27.513693476369134,4.9046730458643245E-3,1.5126797552916028E-2,0,0,0,0,0,0,0,0,null,1.1928708460327588E-2,1.1928708460327588E-2,1.1928708460327588E-2,1.1928708460327588E-2,1.1339400063851465E-2,1.2518016856803734E-2,1.1928708460327588E-2,1.1928708460327588E-2,1.1928708460327588E-2,1.1928708460327588E-2,null,null,null,null,21.766271858376584,9.4575837355821761,8.9978115062044353,8.9978115062044353,{"$error":"#N/A"},{"$error":"#N/A"},null,1.1928708460327588E-2,2.4868298984191291E-2,5.1283981011338471E-3,1.8736333325643992E-2,4.9046730458643245E-3,1.6255556929523192E-2,4.9046730458643245E-3,1.5126797552916028E-2,{"$error":"#N/A"},{"$error":"#N/A"},{"$error":"#N/A"},{"$error":"#N/A"},null,1.1339400063851465E-2,1.2518016856803734E-2]
[44,29.484110852981107,22.202123447646159,45.422725307607273,1.1619554784889709E-2,2.3918481288545571E-2,9.8400295757387681,34.559692426980682,5.0997921013004521E-3,1.8139964017191E-2,9.2713556476340173,30.070431847954048,4.8280040047141703E-3,1.5768775078749846E-2,9.2713556476340173,27.894740444902958,4.8280040047141703E-3,1.4642820803718815E-2,0,0,0,0,0,0,0,0,null,1.1619554784889709E-2,1.1619554784889709E-2,1.1619554784889709E-2,1.1619554784889709E-2,1.0903644771200786E-2,1.233546479857865E-2,1.1619554784889709E-2,1.1619554784889709E-2,1.1619554784889709E-2,1.1619554784889709E-2,null,null,null,null,22.202123447646159,9.8400295757387681,9.2713556476340173,9.2713556476340173,{"$error":"#N/A"},{"$error":"#N/A"},null,1.1619554784889709E-2,2.3918481288545571E-2,5.0997921013004521E-3,1.8139964017191E-2,4.8280040047141703E-3,1.5768775078749846E-2,4.8280040047141703E-3,1.4642820803718815E-2,{"$error":"#N/A"},{"$error":"#N/A"},{"$error":"#N/A"},{"$error":"#N/A"},null,1.0903644771200786E-2,1.233546479857865E-2]
[45,29.629196120891471,22.632746289558725,45.756551950739421,1.132193680232446E-2,2.3025070014734004E-2,10.217887357195664,35.031669738663432,5.0651305386198043E-3,1.7573576304455576E-2,9.5416181830267277,30.536538880184231,4.7507509673385701E-3,1.5304790587913701E-2,9.5416181830267277,28.271174517532394,4.7507509673385701E-3,1.4183311859200839E-2,0,0,0,0,0,0,0,0,null,1.132193680232446E-2,1.132193680232446E-2,1.132193680232446E-2,1.132193680232446E-2,1.0493837683906968E-2,1.2150035920741969E-2,1.132193680232446E-2,1.132193680232446E-2,1.132193680232446E-2,1.132193680232446E-2,null,null,null,null,22.632746289558725,10.217887357195664,9.5416181830267277,9.5416181830267277,{"$error":"#N/A"},{"$error":"#N/A"},null,1.132193680232446E-2,2.3025070014734004E-2,5.0651305386198043E-3,1.7573576304455576E-2,4.7507509673385701E-3,1.5304790587913701E-2,4.7507509673385701E-3,1.4183311859200839E-2,{"$error":"#N/A"},{"$error":"#N/A"},{"$error":"#N/A"},{"$error":"#N/A"},null,1.0493837683906968E-2,1.2150035920741969E-2]
[46,29.770556052857319,23.052312083608257,46.082445130359716,1.1035038254388193E-2,2.2183332628284883E-2,10.586042932526141,35.492430405846129,5.025103934715427E-3,1.7034806798190767E-2,9.8049412217216982,30.991568776395162,4.6730819818233058E-3,1.4861861752796999E-2,9.8049412217216982,28.638662551727599,4.6730819818233058E-3,1.3746337456343035E-2,0,0,0,0,0,0,0,0,null,1.1035038254388193E-2,1.1035038254388193E-2,1.1035038254388193E-2,1.1035038254388193E-2,1.0107786309659271E-2,1.1962290199117133E-2,1.1035038254388193E-2,1.1035038254388193E-2,1.1035038254388193E-2,1.1035038254388193E-2,null,null,null,null,23.052312083608257,10.586042932526141,9.8049412217216982,9.8049412217216982,{"$error":"#N/A"},{"$error":"#N/A"},null,1.1035038254388193E-2,2.2183332628284883E-2,5.025103934715427E-3,1.7034806798190767E-2,4.6730819818233058E-3,1.4861861752796999E-2,4.6730819818233058E-3,1.3746337456343035E-2,{"$error":"#N/A"},{"$error":"#N/A"},{"$error":"#N/A"},{"$error":"#N/A"},null,1.0107786309659271E-2,1.1962290199117133E-2]
[47,29.909859016355941,23.465772656777403,46.403706060461253,1.0758113954760789E-2,2.1389026639875339E-2,10.948841371651469,35.946641815442923,4.9803155190049969E-3,1.6521524565515505E-2,10.064432572188203,31.440130872266757,4.5951373251410495E-3,1.4438413424759922E-2,10.064432572188203,29.000927106648,4.5951373251410495E-3,1.3330154870114613E-2,0,0,0,0,0,0,0,0,null,1.0758113954760789E-2,1.0758113954760789E-2,1.0758113954760789E-2,1.0758113954760789E-2,9.7435260110453302E-3,1.1772701898476257E-2,1.0758113954760789E-2,1.0758113954760789E-2,1.0758113954760789E-2,1.0758113954760789E-2,null,null,null,null,23.465772656777403,10.948841371651469,10.064432572188203,10.064432572188203,{"$error":"#N/A"},{"$error":"#N/A"},null,1.0758113954760789E-2,2.1389026639875339E-2,4.9803155190049969E-3,1.6521524565515505E-2,4.5951373251410495E-3,1.4438413424759922E-2,4.5951373251410495E-3,1.3330154870114613E-2,{"$error":"#N/A"},{"$error":"#N/A"},{"$error":"#N/A"},{"$error":"#N/A"},null,9.7435260110453302E-3,1.1772701898476257E-2]
[48,30.046684201056383,23.871879015676072,46.719524297832379,1.0491500813930306E-2,2.0639013820543829E-2,11.305186722788577,36.393158130786283,4.9321870776684569E-3,1.6032757080281318E-2,10.319308355617601,31.881093582624622,4.5176730779711511E-3,1.4033959320676302E-2,10.319308355617601,29.357054299459257,4.5176730779711511E-3,1.2933949779722372E-2,0,0,0,0,0,0,0,0,null,1.0491500813930306E-2,1.0491500813930306E-2,1.0491500813930306E-2,1.0491500813930306E-2,9.3996401808677989E-3,1.1583361446992825E-2,1.0491500813930306E-2,1.0491500813930306E-2,1.0491500813930306E-2,1.0491500813930306E-2,null,null,null,null,23.871879015676072,11.305186722788577,10.319308355617601,10.319308355617601,{"$error":"#N/A"},{"$error":"#N/A"},null,1.0491500813930306E-2,2.0639013820543829E-2,4.9321870776684569E-3,1.6032757080281318E-2,4.5176730779711511E-3,1.4033959320676302E-2,4.5176730779711511E-3,1.2933949779722372E-2,{"$error":"#N/A"},{"$error":"#N/A"},{"$error":"#N/A"},{"$error":"#N/A"},null,9.3996401808677989E-3,1.1583361446992825E-2]
[49,30.181125642663485,24.270910264606457,47.03010160020191,1.0234436496658712E-2,1.9929767410296426E-2,11.655323891042727,36.832264604933165,4.8810609298110819E-3,1.5566628982933574E-2,10.569743740229043,32.314738612653592,4.4406998503075399E-3,1.3647073170764941E-2,10.569743740229043,29.70727163891511,4.4406998503075399E-3,1.2556191738600007E-2,0,0,0,0,0,0,0,0,null,1.0234436496658712E-2,1.0234436496658712E-2,1.0234436496658712E-2,1.0234436496658712E-2,9.0744927374758321E-3,1.1394380255841606E-2,1.0234436496658712E-2,1.0234436496658712E-2,1.0234436496658712E-2,1.0234436496658712E-2,null,null,null,null,24.270910264606457,11.655323891042727,10.569743740229043,10.569743740229043,{"$error":"#N/A"},{"$error":"#N/A"},null,1.0234436496658712E-2,1.9929767410296426E-2,4.8810609298110819E-3,1.5566628982933574E-2,4.4406998503075399E-3,1.3647073170764941E-2,4.4406998503075399E-3,1.2556191738600007E-2,{"$error":"#N/A"},{"$error":"#N/A"},{"$error":"#N/A"},{"$error":"#N/A"},null,9.0744927374758321E-3,1.1394380255841606E-2]
[50,30.313271974253176,24.663129472504465,47.335628314032483,9.986538721859322E-3,1.9258312227394679E-2,11.999483710997694,37.264230357241125,4.8275117555184287E-3,1.512173366574978E-2,10.815903830310276,32.741331734504065,4.3644178715386145E-3,1.3276749050440271E-2,10.815903830310276,30.051793766044433,4.3644178715386145E-3,1.2195727633665152E-2,0,0,0,0,0,0,0,0,null,9.986538721859322E-3,9.986538721859322E-3,9.986538721859322E-3,9.986538721859322E-3,8.766715068861345E-3,1.1206362374857309E-2,9.986538721859322E-3,9.986538721859322E-3,9.986538721859322E-3,9.986538721859322E-3,null,null,null,null,24.663129472504465,11.999483710997694,10.815903830310276,10.815903830310276,{"$error":"#N/A"},{"$error":"#N/A"},null,9.986538721859322E-3,1.9258312227394679E-2,4.8275117555184287E-3,1.512173366574978E-2,4.3644178715386145E-3,1.3276749050440271E-2,4.3644178715386145E-3,1.2195727633665152E-2,{"$error":"#N/A"},{"$error":"#N/A"},{"$error":"#N/A"},{"$error":"#N/A"},null,8.766715068861345E-3,1.1206362374857309E-2]
[51,30.443206837749774,25.048784894232014,47.636284233430686,9.7474341895561895E-3,1.8621943636757517E-2,12.337884018360825,37.689309587729305,4.7720328881095215E-3,1.4696772538229522E-2,11.057944432711011,33.161123986549249,4.2889898554943776E-3,1.2922050141383026E-2,11.057944432711011,30.390823422686928,4.2889898554943776E-3,1.1851493566417935E-2,0,0,0,0,0,0,0,0,null,9.7474341895561895E-3,9.7474341895561895E-3,9.7474341895561895E-3,9.7474341895561895E-3,8.4750629987815941E-3,1.1019805380330793E-2,9.7474341895561895E-3,9.7474341895561895E-3,9.7474341895561895E-3,9.7474341895561895E-3,null,null,null,null,25.048784894232014,12.337884018360825,11.057944432711011,11.057944432711011,{"$error":"#N/A"},{"$error":"#N/A"},null,9.7474341895561895E-3,1.8621943636757517E-2,4.7720328881095215E-3,1.4696772538229522E-2,4.2889898554943776E-3,1.2922050141383026E-2,4.2889898554943776E-3,1.1851493566417935E-2,{"$error":"#N/A"},{"$error":"#N/A"},{"$error":"#N/A"},{"$error":"#N/A"},null,8.4750629987815941E-3,1.1019805380330793E-2]
[52,30.571009256668226,25.428111076901132,47.932239378964859,9.5167601755529723E-3,1.8018198267796985E-2,12.670730620727014,38.107742678201951,4.7150480088777808E-3,1.4290545299006596E-2,11.296012751181237,33.574352760813305,4.2145469803718267E-3,1.2582103459155791E-2,11.296012751181237,30.72455232971415,4.2145469803718267E-3,1.152250674064873E-2,0,0,0,0,0,0,0,0,null,9.5167601755529723E-3,9.5167601755529723E-3,9.5167601755529723E-3,9.5167601755529723E-3,8.1984033281798929E-3,1.0835117022926055E-2,9.5167601755529723E-3,9.5167601755529723E-3,9.5167601755529723E-3,9.5167601755529723E-3,null,null,null,null,25.428111076901132,12.670730620727014,11.296012751181237,11.296012751181237,{"$error":"#N/A"},{"$error":"#N/A"},null,9.5167601755529723E-3,1.8018198267796985E-2,4.7150480088777808E-3,1.4290545299006596E-2,4.2145469803718267E-3,1.2582103459155791E-2,4.2145469803718267E-3,1.152250674064873E-2,{"$error":"#N/A"},{"$error":"#N/A"},{"$error":"#N/A"},{"$error":"#N/A"},null,8.1984033281798929E-3,1.0835117022926055E-2]
[53,30.696210686006605,25.799717347404879,48.222579218383302,9.2938730813327767E-3,1.7444633272378201E-2,12.996803246889598,38.518236626789722,4.6566643446329355E-3,1.3901665331094349E-2,11.52923598752448,33.979741137306512,4.1410102936694174E-3,1.2255822550457211E-2,11.52923598752448,31.051949230013669,4.1410102936694174E-3,1.1207638163956481E-2,0,0,0,0,0,0,0,0,null,9.2938730813327767E-3,9.2938730813327767E-3,9.2938730813327767E-3,9.2938730813327767E-3,7.9356020484185451E-3,1.0652144114247013E-2,9.2938730813327767E-3,9.2938730813327767E-3,9.2938730813327767E-3,9.2938730813327767E-3,null,null,null,null,25.799717347404879,12.996803246889598,11.52923598752448,11.52923598752448,{"$error":"#N/A"},{"$error":"#N/A"},null,9.2938730813327767E-3,1.7444633272378201E-2,4.6566643446329355E-3,1.3901665331094349E-2,4.1410102936694174E-3,1.2255822550457211E-2,4.1410102936694174E-3,1.1207638163956481E-2,{"$error":"#N/A"},{"$error":"#N/A"},{"$error":"#N/A"},{"$error":"#N/A"},null,7.9356020484185451E-3,1.0652144114247013E-2]
[54,30.819965855999836,26.167031022813902,48.509601331679953,9.0787470947272589E-3,1.6899402611820987E-2,13.319109258044051,38.924039842962692,4.597468991078559E-3,1.3529398404918323E-2,11.759765154903413,34.3804971229819,4.0686584805080216E-3,1.1942739039183871E-2,11.759765154903413,31.375604951525965,4.0686584805080216E-3,1.0906281303553405E-2,0,0,0,0,0,0,0,0,null,9.0787470947272589E-3,9.0787470947272589E-3,9.0787470947272589E-3,9.0787470947272589E-3,7.6858209709696037E-3,1.0471673218484918E-2,9.0787470947272589E-3,9.0787470947272589E-3,9.0787470947272589E-3,9.0787470947272589E-3,null,null,null,null,26.167031022813902,13.319109258044051,11.759765154903413,11.759765154903413,{"$error":"#N/A"},{"$error":"#N/A"},null,9.0787470947272589E-3,1.6899402611820987E-2,4.597468991078559E-3,1.3529398404918323E-2,4.0686584805080216E-3,1.1942739039183871E-2,4.0686584805080216E-3,1.0906281303553405E-2,{"$error":"#N/A"},{"$error":"#N/A"},{"$error":"#N/A"},{"$error":"#N/A"},null,7.6858209709696037E-3,1.0471673218484918E-2]
[55,30.941801206271048,26.528646544050801,48.792380925668098,8.8713261897078594E-3,1.638080509382963E-2,13.636415321020394,39.323844817535765,4.5379671008525984E-3,1.3173044555639465E-2,11.986718112560702,34.775329470970654,3.9977244558020378E-3,1.1642395049486958E-2,11.986718112560702,31.694476666565542,3.9977244558020378E-3,1.0617858858264559E-2,0,0,0,0,0,0,0,0,null,8.8713261897078594E-3,8.8713261897078594E-3,8.8713261897078594E-3,8.8713261897078594E-3,7.4482869754400466E-3,1.0294365403975674E-2,8.8713261897078594E-3,8.8713261897078594E-3,8.8713261897078594E-3,8.8713261897078594E-3,null,null,null,null,26.528646544050801,13.636415321020394,11.986718112560702,11.986718112560702,{"$error":"#N/A"},{"$error":"#N/A"},null,8.8713261897078594E-3,1.638080509382963E-2,4.5379671008525984E-3,1.3173044555639465E-2,3.9977244558020378E-3,1.1642395049486958E-2,3.9977244558020378E-3,1.0617858858264559E-2,{"$error":"#N/A"},{"$error":"#N/A"},{"$error":"#N/A"},{"$error":"#N/A"},null,7.4482869754400466E-3,1.0294365403975674E-2]
[56,31.061780378264562,26.88475280320651,49.07105539797103,8.6710063875417749E-3,1.5886921481110251E-2,13.948887182591577,39.717845808703139,4.4781335233136333E-3,1.2831443283480347E-2,12.210213410769185,35.164430023355287,3.9280732992418663E-3,1.1353857060767202E-2,12.210213410769185,32.00871930928151,3.9280732992418663E-3,1.0341427918156992E-2,0,0,0,0,0,0,0,0,null,8.6710063875417749E-3,8.6710063875417749E-3,8.6710063875417749E-3,8.6710063875417749E-3,7.2221069416459251E-3,1.0119905833437628E-2,8.6710063875417749E-3,8.6710063875417749E-3,8.6710063875417749E-3,8.6710063875417749E-3,null,null,null,null,26.88475280320651,13.948887182591577,12.210213410769185,12.210213410769185,{"$error":"#N/A"},{"$error":"#N/A"},null,8.6710063875417749E-3,1.5886921481110251E-2,4.4781335233136333E-3,1.2831443283480347E-2,3.9280732992418663E-3,1.1353857060767202E-2,3.9280732992418663E-3,1.0341427918156992E-2,{"$error":"#N/A"},{"$error":"#N/A"},{"$error":"#N/A"},{"$error":"#N/A"},null,7.2221069416459251E-3,1.0119905833437628E-2]
[57,31.17996381102569,27.2355291874361,49.345755339113836,8.4774877804891305E-3,1.5416167095408028E-2,14.256682249253146,40.106227450514361,4.4181656378202887E-3,1.2503770873937578E-2,12.430363634423664,35.547981117775244,3.8597395120916114E-3,1.1076505504563053E-2,12.430363634423664,32.318480137911699,3.8597395120916114E-3,1.0076315702881141E-2,0,0,0,0,0,0,0,0,null,8.4774877804891305E-3,8.4774877804891305E-3,8.4774877804891305E-3,8.4774877804891305E-3,7.0065519288604909E-3,9.9484236321177779E-3,8.4774877804891305E-3,8.4774877804891305E-3,8.4774877804891305E-3,8.4774877804891305E-3,null,null,null,null,27.2355291874361,14.256682249253146,12.430363634423664,12.430363634423664,{"$error":"#N/A"},{"$error":"#N/A"},null,8.4774877804891305E-3,1.5416167095408028E-2,4.4181656378202887E-3,1.2503770873937578E-2,3.8597395120916114E-3,1.1076505504563053E-2,3.8597395120916114E-3,1.0076315702881141E-2,{"$error":"#N/A"},{"$error":"#N/A"},{"$error":"#N/A"},{"$error":"#N/A"},null,7.0065519288604909E-3,9.9484236321177779E-3]
[58,31.296408955347115,27.581146214559695,49.616604982415794,8.290483273139089E-3,1.4967084138162339E-2,14.559950144942633,40.489165388949907,4.3582323645184069E-3,1.2189260865012715E-2,12.647275801949327,35.926156215591213,3.7927464362330506E-3,1.080976063723023E-2,12.647275801949327,32.623899242096321,3.7927464362330506E-3,9.8218964579564229E-3,0,0,0,0,0,0,0,0,null,8.290483273139089E-3,8.290483273139089E-3,8.290483273139089E-3,8.290483273139089E-3,6.8009513777231179E-3,9.7800151685550705E-3,8.290483273139089E-3,8.290483273139089E-3,8.290483273139089E-3,8.290483273139089E-3,null,null,null,null,27.581146214559695,14.559950144942633,12.647275801949327,12.647275801949327,{"$error":"#N/A"},{"$error":"#N/A"},null,8.290483273139089E-3,1.4967084138162339E-2,4.3582323645184069E-3,1.2189260865012715E-2,3.7927464362330506E-3,1.080976063723023E-2,3.7927464362330506E-3,9.8218964579564229E-3,{"$error":"#N/A"},{"$error":"#N/A"},{"$error":"#N/A"},{"$error":"#N/A"},null,6.8009513777231179E-3,9.7800151685550705E-3]
[59,31.411170470174078,27.921766116006268,49.883722616959751,8.1097183416957812E-3,1.4538329573257668E-2,14.85883322255421,40.866826865793762,4.2984779905752227E-3,1.1887199335877209E-2,12.861051731162242,36.299120478495603,3.7271080556854986E-3,1.0553079587096255E-2,12.861051731162242,32.925110008556082,3.7271080556854986E-3,9.5775875585406723E-3,0,0,0,0,0,0,0,0,null,8.1097183416957812E-3,8.1097183416957812E-3,8.1097183416957812E-3,8.1097183416957812E-3,6.6046875362775386E-3,9.6147491471140316E-3,8.1097183416957812E-3,8.1097183416957812E-3,8.1097183416957812E-3,8.1097183416957812E-3,null,null,null,null,27.921766116006268,14.85883322255421,12.861051731162242,12.861051731162242,{"$error":"#N/A"},{"$error":"#N/A"},null,8.1097183416957812E-3,1.4538329573257668E-2,4.2984779905752227E-3,1.1887199335877209E-2,3.7271080556854986E-3,1.0553079587096255E-2,3.7271080556854986E-3,9.5775875585406723E-3,{"$error":"#N/A"},{"$error":"#N/A"},{"$error":"#N/A"},{"$error":"#N/A"},null,6.6046875362775386E-3,9.6147491471140316E-3]
[60,31.52373903755354,28.255877201805262,50.146104613703251,7.9346953838716899E-3,1.4128506670997607E-2,15.152005022450979,41.237792910609791,4.2388189611589277E-3,1.1596697708531582E-2,13.070742672659449,36.665472584682426,3.662682825398546E-3,1.0305733483499727E-2,13.070742672659449,33.22098071166139,3.662682825398546E-3,9.3426681808216824E-3,0,0,0,0,0,0,0,0,null,7.9346953838716899E-3,7.9346953838716899E-3,7.9346953838716899E-3,7.9346953838716899E-3,6.4171100516974425E-3,9.4522807160459452E-3,7.9346953838716899E-3,7.9346953838716899E-3,7.9346953838716899E-3,7.9346953838716899E-3,null,null,null,null,28.255877201805262,15.152005022450979,13.070742672659449,13.070742672659449,{"$error":"#N/A"},{"$error":"#N/A"},null,7.9346953838716899E-3,1.4128506670997607E-2,4.2388189611589277E-3,1.1596697708531582E-2,3.662682825398546E-3,1.0305733483499727E-2,3.662682825398546E-3,9.3426681808216824E-3,{"$error":"#N/A"},{"$error":"#N/A"},{"$error":"#N/A"},{"$error":"#N/A"},null,6.4171100516974425E-3,9.4522807160459452E-3]
[61,31.635848355866013,28.588625205458015,50.407207542647114,7.7656424053638047E-3,1.3736791278189886E-2,15.443980761327296,41.606950558780589,4.1797794786582179E-3,1.1317587905654378E-2,13.279578132280314,37.03003878639344,3.5997706017677129E-3,1.0067692810256226E-2,13.279578132280314,33.515409095194876,3.5997706017677129E-3,9.1169931430131156E-3,0,0,0,0,0,0,0,0,null,7.7656424053638047E-3,7.7656424053638047E-3,7.7656424053638047E-3,7.7656424053638047E-3,6.2378559856868156E-3,9.293428825040799E-3,7.7656424053638047E-3,7.7656424053638047E-3,7.7656424053638047E-3,7.7656424053638047E-3,null,null,null,null,28.588625205458015,15.443980761327296,13.279578132280314,13.279578132280314,{"$error":"#N/A"},{"$error":"#N/A"},null,7.7656424053638047E-3,1.3736791278189886E-2,4.1797794786582179E-3,1.1317587905654378E-2,3.5997706017677129E-3,1.0067692810256226E-2,3.5997706017677129E-3,9.1169931430131156E-3,{"$error":"#N/A"},{"$error":"#N/A"},{"$error":"#N/A"},{"$error":"#N/A"},null,6.2378559856868156E-3,9.293428825040799E-3]
[62,31.745295459123106,28.913471575613144,50.662657679078457,7.6020751958053205E-3,1.3361959971143055E-2,15.729023069338609,41.968116065316046,4.1212326587342753E-3,1.1049056930737315E-2,13.483454459930094,37.386712249774469,3.5382116065852116E-3,9.8382801475632303E-3,13.483454459930094,33.803463201087574,3.5382116065852116E-3,8.8999037937973011E-3,0,0,0,0,0,0,0,0,null,7.6020751958053205E-3,7.6020751958053205E-3,7.6020751958053205E-3,7.6020751958053205E-3,6.1166067874886924E-3,9.0875436041219469E-3,7.6020751958053205E-3,7.6020751958053205E-3,7.6020751958053205E-3,7.6020751958053205E-3,null,null,null,null,28.913471575613144,15.729023069338609,13.483454459930094,13.483454459930094,{"$error":"#N/A"},{"$error":"#N/A"},null,7.6020751958053205E-3,1.3361959971143055E-2,4.1212326587342753E-3,1.1049056930737315E-2,3.5382116065852116E-3,9.8382801475632303E-3,3.5382116065852116E-3,8.8999037937973011E-3,{"$error":"#N/A"},{"$error":"#N/A"},{"$error":"#N/A"},{"$error":"#N/A"},null,6.1166067874886924E-3,9.0875436041219469E-3]
[63,31.853816858560339,29.235570394515022,50.915918576365335,7.4435537596170337E-3,1.3002889945653349E-2,16.011654488934468,42.326186338959552,4.0630667637318396E-3,1.079036129086991E-2,13.685606401189851,37.740328977626866,3.4778623734152574E-3,9.6168767572198492E-3,13.685606401189851,34.089048647800233,3.4778623734152574E-3,8.6907977277122274E-3,0,0,0,0,0,0,0,0,null,7.4435537596170337E-3,7.4435537596170337E-3,7.4435537596170337E-3,7.4435537596170337E-3,6.0536685949303323E-3,8.8334389243037315E-3,7.4435537596170337E-3,7.4435537596170337E-3,7.4435537596170337E-3,7.4435537596170337E-3,null,null,null,null,29.235570394515022,16.011654488934468,13.685606401189851,13.685606401189851,{"$error":"#N/A"},{"$error":"#N/A"},null,7.4435537596170337E-3,1.3002889945653349E-2,4.0630667637318396E-3,1.079036129086991E-2,3.4778623734152574E-3,9.6168767572198492E-3,3.4778623734152574E-3,8.6907977277122274E-3,{"$error":"#N/A"},{"$error":"#N/A"},{"$error":"#N/A"},{"$error":"#N/A"},null,6.0536685949303323E-3,8.8334389243037315E-3]
[64,31.960891905174055,29.553376340872063,51.165962089078839,7.2902959741303168E-3,1.2658963376171107E-2,16.290519050068625,42.679707747038158,4.005725885293028E-3,1.0541405516616743E-2,13.885064099355276,38.089453417023883,3.4189819569128261E-3,9.4034948406064578E-3,13.885064099355276,34.371006064207087,3.4189819569128261E-3,8.4895901180564327E-3,0,0,0,0,0,0,0,0,null,7.2902959741303168E-3,7.2902959741303168E-3,7.2902959741303168E-3,7.2902959741303168E-3,5.9960709716980519E-3,8.5845209765625773E-3,7.2902959741303168E-3,7.2902959741303168E-3,7.2902959741303168E-3,7.2902959741303168E-3,null,null,null,null,{"$f":"IF(SUM(Skade_y1_s1)<>0,C65,NA())","v":29.553376340872063},16.290519050068625,13.885064099355276,13.885064099355276,{"$error":"#N/A"},{"$error":"#N/A"},null,7.2902959741303168E-3,1.2658963376171107E-2,4.005725885293028E-3,1.0541405516616743E-2,3.4189819569128261E-3,9.4034948406064578E-3,3.4189819569128261E-3,8.4895901180564327E-3,{"$error":"#N/A"},{"$error":"#N/A"},{"$error":"#N/A"},{"$error":"#N/A"},null,5.9960709716980519E-3,8.5845209765625773E-3]
[65,32.066561833862515,29.867011802638146,51.412877850598392,7.1418735749411051E-3,1.2329187492749624E-2,16.565724144259164,43.028807016768887,3.949067691625922E-3,1.0301504178342157E-2,14.081904366140698,38.434210718996248,3.3614144790259466E-3,9.1975557855793096E-3,14.081904366140698,34.649436523900512,3.3614144790259466E-3,8.2957262726090567E-3,0,0,0,0,0,0,0,0,null,7.1418735749411051E-3,7.1418735749411051E-3,7.1418735749411051E-3,7.1418735749411051E-3,5.9374206806912105E-3,8.3463264691909945E-3,7.1418735749411051E-3,7.1418735749411051E-3,7.1418735749411051E-3,7.1418735749411051E-3,null,null,null,null,29.867011802638146,{"$f":"IF(SUM(Skade_y1_s2)<>0,G66,NA())","v":16.565724144259164},{"$f":"IF(SUM(Skade_y1_s3)<>0,K66,NA())","v":14.081904366140698},{"$f":"IF(SUM(Skade_y1_s4)<>0,O66,NA())","v":14.081904366140698},{"$f":"IF(SUM(Skade_y1_s5)<>0,S66,NA())","v":{"$error":"#N/A"}},{"$f":"IF(SUM(Skade_y1_s6)<>0,W66,NA())","v":{"$error":"#N/A"}},null,{"$f":"IF(SUM(EAD_y1_s1)<>0,E66,NA())","v":7.1418735749411051E-3},{"$f":"IF(SUM(EAD_y100_s1)<>0,F66,NA())","v":1.2329187492749624E-2},{"$f":"IF(SUM(EAD_y1_s2)<>0,I66,NA())","v":3.949067691625922E-3},{"$f":"IF(SUM(EAD_y100_s2)<>0,J66,NA())","v":1.0301504178342157E-2},{"$f":"IF(SUM(EAD_y1_s3)<>0,M66,NA())","v":3.3614144790259466E-3},{"$f":"IF(SUM(EAD_y100_s3)<>0,N66,NA())","v":9.1975557855793096E-3},{"$f":"IF(SUM(EAD_y1_s4)<>0,Q66,NA())","v":3.3614144790259466E-3},{"$f":"IF(SUM(EAD_y100_s4)<>0,R66,NA())","v":8.2957262726090567E-3},{"$f":"IF(SUM(EAD_y1_s5)<>0,U66,NA())","v":{"$error":"#N/A"}},{"$f":"IF(SUM(EAD_y100_s5)<>0,V66,NA())","v":{"$error":"#N/A"}},{"$f":"IF(SUM(EAD_y1_s6)<>0,Y66,NA())","v":{"$error":"#N/A"}},{"$f":"IF(SUM(EAD_y100_s6)<>0,Z66,NA())","v":{"$error":"#N/A"}},null,{"$f":"MIN(AB66,AD66,AF66,AH66,AJ66)","v":5.9374206806912105E-3},{"$f":"MAX(AC66,AE66,AG66,AI66,AK66)","v":8.3463264691909945E-3}]
[66,32.170866090250783,30.17659385708383,51.656751664355582,6.998089237729847E-3,1.201277733274524E-2,16.837372503069318,43.373605460437069,3.8931348073809493E-3,1.0070211244429618E-2,14.276200680230701,38.774720686991891,3.3051404482950411E-3,8.9987099540778884E-3,14.276200680230701,34.924436781695853,3.3051404482950411E-3,8.1088430426103138E-3,0,0,0,0,0,0,0,0,null,6.998089237729847E-3,6.998089237729847E-3,6.998089237729847E-3,6.998089237729847E-3,5.8779402535289989E-3,8.1182382219306924E-3,6.998089237729847E-3,6.998089237729847E-3,6.998089237729847E-3,6.998089237729847E-3,null,null,null,null,30.17659385708383,16.837372503069318,14.276200680230701,14.276200680230701,{"$error":"#N/A"},{"$error":"#N/A"},null,6.998089237729847E-3,1.201277733274524E-2,3.8931348073809493E-3,1.0070211244429618E-2,3.3051404482950411E-3,8.9987099540778884E-3,3.3051404482950411E-3,8.1088430426103138E-3,{"$error":"#N/A"},{"$error":"#N/A"},{"$error":"#N/A"},{"$error":"#N/A"},null,5.8779402535289989E-3,8.1182382219306924E-3]
[67,32.273842434116439,30.482234577770853,51.897665722660989,6.8587549112228488E-3,1.170900241825157E-2,17.105562467467777,43.714219284782281,3.8379618917387158E-3,9.8471081801469497E-3,14.468023379939936,39.111098082413882,3.2501384057180829E-3,8.8066280833792414E-3,14.468023379939936,35.196099520387698,3.2501384057180829E-3,7.9285997627864951E-3,0,0,0,0,0,0,0,0,null,6.8587549112228488E-3,6.8587549112228488E-3,6.8587549112228488E-3,6.8587549112228488E-3,5.8178265736895289E-3,7.8996832487561661E-3,6.8587549112228488E-3,6.8587549112228488E-3,6.8587549112228488E-3,6.8587549112228488E-3,null,null,null,null,30.482234577770853,17.105562467467777,14.468023379939936,14.468023379939936,{"$error":"#N/A"},{"$error":"#N/A"},null,6.8587549112228488E-3,1.170900241825157E-2,3.8379618917387158E-3,9.8471081801469497E-3,3.2501384057180829E-3,8.8066280833792414E-3,3.2501384057180829E-3,7.9285997627864951E-3,{"$error":"#N/A"},{"$error":"#N/A"},{"$error":"#N/A"},{"$error":"#N/A"},null,5.8178265736895289E-3,7.8996832487561661E-3]
[68,32.375527035392082,30.784041319494051,52.135698809971018,6.723691384686664E-3,1.1417182235802455E-2,17.370388237856005,44.050759878385101,3.783576679688737E-3,9.631801927476662E-3,14.657439842045044,39.443452908432782,3.1963853404285525E-3,8.6209998892500701E-3,14.657439842045044,35.464513579960517,3.1963853404285525E-3,7.7546765913463775E-3,0,0,0,0,0,0,0,0,null,6.723691384686664E-3,6.723691384686664E-3,6.723691384686664E-3,6.723691384686664E-3,5.7572537791361197E-3,7.6901289902372057E-3,6.723691384686664E-3,6.723691384686664E-3,6.723691384686664E-3,6.723691384686664E-3,null,null,null,null,30.784041319494051,17.370388237856005,14.657439842045044,14.657439842045044,{"$error":"#N/A"},{"$error":"#N/A"},null,6.723691384686664E-3,1.1417182235802455E-2,3.783576679688737E-3,9.631801927476662E-3,3.1963853404285525E-3,8.6209998892500701E-3,3.1963853404285525E-3,7.7546765913463775E-3,{"$error":"#N/A"},{"$error":"#N/A"},{"$error":"#N/A"},{"$error":"#N/A"},null,5.7572537791361197E-3,7.6901289902372057E-3]
[69,32.475954563377691,31.082116983069596,52.370926491911277,6.5927278668545973E-3,1.1136682150669449E-2,17.631940106411591,44.383334078915816,3.7300008892015703E-3,9.4239230559783425E-3,14.844514647968005,39.771890673911422,3.1438570428402595E-3,8.4415327773171428E-3,14.844514647968005,35.729764170737646,3.1438570428402595E-3,7.5867729913361081E-3,0,0,0,0,0,0,0,0,null,6.5927278668545973E-3,6.5927278668545973E-3,6.5927278668545973E-3,6.5927278668545973E-3,5.6963758166752787E-3,7.4890799170339089E-3,6.5927278668545973E-3,6.5927278668545973E-3,6.5927278668545973E-3,6.5927278668545973E-3,null,null,null,null,31.082116983069596,17.631940106411591,14.844514647968005,14.844514647968005,{"$error":"#N/A"},{"$error":"#N/A"},null,6.5927278668545973E-3,1.1136682150669449E-2,3.7300008892015703E-3,9.4239230559783425E-3,3.1438570428402595E-3,8.4415327773171428E-3,3.1438570428402595E-3,7.5867729913361081E-3,{"$error":"#N/A"},{"$error":"#N/A"},{"$error":"#N/A"},{"$error":"#N/A"},null,5.6963758166752787E-3,7.4890799170339089E-3]
[70,32.57515826973318,31.376560261662519,52.603421291243947,6.4657015781296378E-3,1.0866909708401195E-2,17.890304673232706,44.712044421924041,3.6772510123855491E-3,9.2231240684099505E-3,15.029309738373414,40.096512639100091,3.0925284043831791E-3,8.2679506535208846E-3,15.029309738373414,35.991933071807985,3.0925284043831791E-3,7.4246063398080587E-3,0,0,0,0,0,0,0,0,null,6.4657015781296378E-3,6.4657015781296378E-3,6.4657015781296378E-3,6.4657015781296378E-3,5.6353286930729812E-3,7.2960744631862884E-3,6.4657015781296378E-3,6.4657015781296378E-3,6.4657015781296378E-3,6.4657015781296378E-3,null,null,null,null,31.376560261662519,17.890304673232706,15.029309738373414,15.029309738373414,{"$error":"#N/A"},{"$error":"#N/A"},null,6.4657015781296378E-3,1.0866909708401195E-2,3.6772510123855491E-3,9.2231240684099505E-3,3.0925284043831791E-3,8.2679506535208846E-3,3.0925284043831791E-3,7.4246063398080587E-3,{"$error":"#N/A"},{"$error":"#N/A"},{"$error":"#N/A"},{"$error":"#N/A"},null,5.6353286930729812E-3,7.2960744631862884E-3]
[71,32.672582948130312,31.665723265515595,52.832078074597277,6.3422820449877135E-3,1.0607193095155013E-2,18.144035967722488,45.0353284261382,3.6251851751463839E-3,9.0289107493020018E-3,15.210790883720961,40.415775756292128,3.0422636440738692E-3,8.0998278063774565E-3,15.210790883720961,36.249774097870038,3.0422636440738692E-3,7.2677773812553064E-3,0,0,0,0,0,0,0,0,null,6.3422820449877135E-3,6.3422820449877135E-3,6.3422820449877135E-3,6.3422820449877135E-3,5.5739417677455206E-3,7.1106223222299038E-3,6.3422820449877135E-3,6.3422820449877135E-3,6.3422820449877135E-3,6.3422820449877135E-3,null,null,null,null,31.665723265515595,18.144035967722488,15.210790883720961,15.210790883720961,{"$error":"#N/A"},{"$error":"#N/A"},null,6.3422820449877135E-3,1.0607193095155013E-2,3.6251851751463839E-3,9.0289107493020018E-3,3.0422636440738692E-3,8.0998278063774565E-3,3.0422636440738692E-3,7.2677773812553064E-3,{"$error":"#N/A"},{"$error":"#N/A"},{"$error":"#N/A"},{"$error":"#N/A"},null,5.5739417677455206E-3,7.1106223222299038E-3]
[72,32.770020594476598,31.954924759114746,53.075669442323871,6.2226768412197474E-3,1.0358738998133972E-2,18.397801035734332,45.384701381727311,3.5741233375838248E-3,8.8438996290948774E-3,15.392296185558465,40.740209984142751,2.9932596898747648E-3,7.9377920325151927E-3,15.392296185558465,36.51948867416619,2.9932596898747648E-3,7.1174944025857428E-3,0,0,0,0,0,0,0,0,null,6.2226768412197474E-3,6.2226768412197474E-3,6.2226768412197474E-3,6.2226768412197474E-3,5.5129103588364529E-3,6.9324433236030384E-3,6.2226768412197474E-3,6.2226768412197474E-3,6.2226768412197474E-3,6.2226768412197474E-3,null,null,null,null,31.954924759114746,18.397801035734332,15.392296185558465,15.392296185558465,{"$error":"#N/A"},{"$error":"#N/A"},null,6.2226768412197474E-3,1.0358738998133972E-2,3.5741233375838248E-3,8.8438996290948774E-3,2.9932596898747648E-3,7.9377920325151927E-3,2.9932596898747648E-3,7.1174944025857428E-3,{"$error":"#N/A"},{"$error":"#N/A"},{"$error":"#N/A"},{"$error":"#N/A"},null,5.5129103588364529E-3,6.9324433236030384E-3]
[73,32.865147831901794,32.237268803505501,53.338031517581229,6.1065633145567198E-3,1.0123068964983361E-2,18.64554891122377,45.768365503267276,3.5239107635995147E-3,8.6713343688160759E-3,15.569497694310691,41.066411401942375,2.9453761301245392E-3,7.7822128411420399E-3,15.569497694310691,36.802627709507838,2.9453761301245392E-3,6.9750871750070423E-3,0,0,0,0,0,0,0,0,null,6.1065633145567198E-3,6.1065633145567198E-3,6.1065633145567198E-3,6.1065633145567198E-3,5.452026540844263E-3,6.7611000882691749E-3,6.1065633145567198E-3,6.1065633145567198E-3,6.1065633145567198E-3,6.1065633145567198E-3,null,null,null,null,32.237268803505501,18.64554891122377,15.569497694310691,15.569497694310691,{"$error":"#N/A"},{"$error":"#N/A"},null,6.1065633145567198E-3,1.0123068964983361E-2,3.5239107635995147E-3,8.6713343688160759E-3,2.9453761301245392E-3,7.7822128411420399E-3,2.9453761301245392E-3,6.9750871750070423E-3,{"$error":"#N/A"},{"$error":"#N/A"},{"$error":"#N/A"},{"$error":"#N/A"},null,5.452026540844263E-3,6.7611000882691749E-3]
[74,32.960354479431238,32.519848542431347,53.600275337918163,5.9938094544554161E-3,9.8980291424933843E-3,18.893503601135166,46.151856695201786,3.4745513247277518E-3,8.5079805811244264E-3,15.746847126945326,41.392465790402269,2.8985880064101963E-3,7.6322544606019964E-3,15.746847126945326,37.085639125093245,2.8985880064101963E-3,6.8389732353388083E-3,0,0,0,0,0,0,0,0,null,5.9938094544554161E-3,5.9938094544554161E-3,5.9938094544554161E-3,5.9938094544554161E-3,5.3913764006005118E-3,6.5962425083103187E-3,5.9938094544554161E-3,5.9938094544554161E-3,5.9938094544554161E-3,5.9938094544554161E-3,null,null,null,null,32.519848542431347,18.893503601135166,15.746847126945326,15.746847126945326,{"$error":"#N/A"},{"$error":"#N/A"},null,5.9938094544554161E-3,9.8980291424933843E-3,3.4745513247277518E-3,8.5079805811244264E-3,2.8985880064101963E-3,7.6322544606019964E-3,2.8985880064101963E-3,6.8389732353388083E-3,{"$error":"#N/A"},{"$error":"#N/A"},{"$error":"#N/A"},{"$error":"#N/A"},null,5.3913764006005118E-3,6.5962425083103187E-3]
[75,33.053297619877789,32.795710039961889,53.856897169584784,5.8842845569723606E-3,9.6808263520272875E-3,19.135563248931163,46.527126594701443,3.4260420585645319E-3,8.3494579540453317E-3,15.919980134494821,41.711530217857629,2.8528673208504619E-3,7.4868464872306171E-3,15.919980134494821,37.362583335853977,2.8528673208504619E-3,6.7070470685537996E-3,0,0,0,0,0,0,0,0,null,5.8842845569723606E-3,5.8842845569723606E-3,5.8842845569723606E-3,5.8842845569723606E-3,5.3310278594772813E-3,6.4375412544674339E-3,5.8842845569723606E-3,5.8842845569723606E-3,5.8842845569723606E-3,5.8842845569723606E-3,null,null,null,null,32.795710039961889,19.135563248931163,15.919980134494821,15.919980134494821,{"$error":"#N/A"},{"$error":"#N/A"},null,5.8842845569723606E-3,9.6808263520272875E-3,3.4260420585645319E-3,8.3494579540453317E-3,2.8528673208504619E-3,7.4868464872306171E-3,2.8528673208504619E-3,6.7070470685537996E-3,{"$error":"#N/A"},{"$error":"#N/A"},{"$error":"#N/A"},{"$error":"#N/A"},null,5.3310278594772813E-3,6.4375412544674339E-3]
[76,33.145784292358748,33.070216709842342,54.112153209505365,5.7777128727898967E-3,9.4709693314992214E-3,19.376434078763296,46.900399234155287,3.3782453796223516E-3,8.1953970025313658E-3,16.092262840759538,42.028896521818822,2.8080914890574252E-3,7.3456514683927377E-3,16.092262840759538,37.63805359517918,2.8080914890574252E-3,6.5790032395643717E-3,0,0,0,0,0,0,0,0,null,5.7777128727898967E-3,5.7777128727898967E-3,5.7777128727898967E-3,5.7777128727898967E-3,5.2707896052102028E-3,6.2846361403695889E-3,5.7777128727898967E-3,5.7777128727898967E-3,5.7777128727898967E-3,5.7777128727898967E-3,null,null,null,null,33.070216709842342,19.376434078763296,16.092262840759538,16.092262840759538,{"$error":"#N/A"},{"$error":"#N/A"},null,5.7777128727898967E-3,9.4709693314992214E-3,3.3782453796223516E-3,8.1953970025313658E-3,2.8080914890574252E-3,7.3456514683927377E-3,2.8080914890574252E-3,6.5790032395643717E-3,{"$error":"#N/A"},{"$error":"#N/A"},{"$error":"#N/A"},{"$error":"#N/A"},null,5.2707896052102028E-3,6.2846361403695889E-3]
[77,33.237246109522047,33.341681540149438,54.3647120213178,5.6742906912159233E-3,9.2683582733101635E-3,19.614635791584291,47.269727592974476,3.3314311235771725E-3,8.0459780269248882E-3,16.262636462797097,42.34290929371123,2.764430904268313E-3,7.2088009070001083E-3,16.262636462797097,37.910613027686573,2.764430904268313E-3,6.4549441748859406E-3,0,0,0,0,0,0,0,0,null,5.6742906912159233E-3,5.6742906912159233E-3,5.6742906912159233E-3,5.6742906912159233E-3,5.2112357681620911E-3,6.1373456142697529E-3,5.6742906912159233E-3,5.6742906912159233E-3,5.6742906912159233E-3,5.6742906912159233E-3,null,null,null,null,33.341681540149438,19.614635791584291,16.262636462797097,16.262636462797097,{"$error":"#N/A"},{"$error":"#N/A"},null,5.6742906912159233E-3,9.2683582733101635E-3,3.3314311235771725E-3,8.0459780269248882E-3,2.764430904268313E-3,7.2088009070001083E-3,2.764430904268313E-3,6.4549441748859406E-3,{"$error":"#N/A"},{"$error":"#N/A"},{"$error":"#N/A"},{"$error":"#N/A"},null,5.2112357681620911E-3,6.1373456142697529E-3]
[78,33.327707372505714,33.610176658296737,54.614636119476756,5.5737477687684564E-3,9.0725398052610238E-3,19.85023167689441,47.635203088919411,3.2854535022043799E-3,7.9008433801111087E-3,16.431146268381887,42.653646259340789,2.721760134130806E-3,7.0759703257619617E-3,16.431146268381887,38.180329098471368,2.721760134130806E-3,6.3345772665799648E-3,0,0,0,0,0,0,0,0,null,5.5737477687684564E-3,5.5737477687684564E-3,5.5737477687684564E-3,5.5737477687684564E-3,5.1521509586310247E-3,5.9953445789058864E-3,5.5737477687684564E-3,5.5737477687684564E-3,5.5737477687684564E-3,5.5737477687684564E-3,null,null,null,null,33.610176658296737,19.85023167689441,16.431146268381887,16.431146268381887,{"$error":"#N/A"},{"$error":"#N/A"},null,5.5737477687684564E-3,9.0725398052610238E-3,3.2854535022043799E-3,7.9008433801111087E-3,2.721760134130806E-3,7.0759703257619617E-3,2.721760134130806E-3,6.3345772665799648E-3,{"$error":"#N/A"},{"$error":"#N/A"},{"$error":"#N/A"},{"$error":"#N/A"},null,5.1521509586310247E-3,5.9953445789058864E-3]
[79,33.417191502872477,33.875771581059112,54.861985789910975,5.4759776240957273E-3,8.8832052831375827E-3,20.083282733441905,47.996913880874587,3.2403046421889204E-3,7.7598277320507832E-3,16.597835886829394,42.961182373730679,2.6800537289200935E-3,6.947000051368982E-3,16.597835886829394,38.447266867621586,2.6800537289200935E-3,6.2177536486605674E-3,0,0,0,0,0,0,0,0,null,5.4759776240957273E-3,5.4759776240957273E-3,5.4759776240957273E-3,5.4759776240957273E-3,5.0935766001330056E-3,5.8583786480584472E-3,5.4759776240957273E-3,5.4759776240957273E-3,5.4759776240957273E-3,5.4759776240957273E-3,null,null,null,null,33.875771581059112,20.083282733441905,16.597835886829394,16.597835886829394,{"$error":"#N/A"},{"$error":"#N/A"},null,5.4759776240957273E-3,8.8832052831375827E-3,3.2403046421889204E-3,7.7598277320507832E-3,2.6800537289200935E-3,6.947000051368982E-3,2.6800537289200935E-3,6.2177536486605674E-3,{"$error":"#N/A"},{"$error":"#N/A"},{"$error":"#N/A"},{"$error":"#N/A"},null,5.0935766001330056E-3,5.8583786480584472E-3]
[80,33.505721085125451,34.138533340762109,55.106819196512348,5.3808785539415224E-3,8.7000636856347079E-3,20.313847779950152,48.354945024572515,3.1959755152999865E-3,7.6227736475827975E-3,16.762747388193738,43.265589953521854,2.6392866515049795E-3,6.8217383170294339E-3,16.762747388193738,38.711489105140195,2.6392866515049795E-3,6.1043319598703596E-3,0,0,0,0,0,0,0,0,null,5.3808785539415224E-3,5.3808785539415224E-3,5.3808785539415224E-3,5.3808785539415224E-3,5.0355484148871636E-3,5.726208692995876E-3,5.3808785539415224E-3,5.3808785539415224E-3,5.3808785539415224E-3,5.3808785539415224E-3,null,null,null,null,34.138533340762109,20.313847779950152,16.762747388193738,16.762747388193738,{"$error":"#N/A"},{"$error":"#N/A"},null,5.3808785539415224E-3,8.7000636856347079E-3,3.1959755152999865E-3,7.6227736475827975E-3,2.6392866515049795E-3,6.8217383170294339E-3,2.6392866515049795E-3,6.1043319598703596E-3,{"$error":"#N/A"},{"$error":"#N/A"},{"$error":"#N/A"},{"$error":"#N/A"},null,5.0355484148871636E-3,5.726208692995876E-3]
[81,33.593317906666179,34.398526603880185,55.349192481278166,5.288353390790348E-3,8.5228404072369979E-3,20.541983559183819,48.709378619036272,3.1524561218467854E-3,7.4895311453402509E-3,16.925921357700872,43.566938801482493,2.5994343168128787E-3,6.7000407989973093E-3,16.925921357700872,38.973056399017814,2.5994343168128787E-3,5.994177893839406E-3,0,0,0,0,0,0,0,0,null,5.288353390790348E-3,5.288353390790348E-3,5.288353390790348E-3,5.288353390790348E-3,4.9780970311476894E-3,5.5986097504330014E-3,5.288353390790348E-3,5.288353390790348E-3,5.288353390790348E-3,5.288353390790348E-3,null,null,null,null,34.398526603880185,20.541983559183819,16.925921357700872,16.925921357700872,{"$error":"#N/A"},{"$error":"#N/A"},null,5.288353390790348E-3,8.5228404072369979E-3,3.1524561218467854E-3,7.4895311453402509E-3,2.5994343168128787E-3,6.7000407989973093E-3,2.5994343168128787E-3,5.994177893839406E-3,{"$error":"#N/A"},{"$error":"#N/A"},{"$error":"#N/A"},{"$error":"#N/A"},null,4.9780970311476894E-3,5.5986097504330014E-3]
[82,33.680002995377471,34.655813782585057,55.589159858555107,5.1983092732960506E-3,8.3512761472321929E-3,20.76774483582895,49.060293944396818,3.1097356515366204E-3,7.3599572842090013E-3,17.0873969657573,43.865296323683864,2.5604726229643119E-3,6.5817701840684816E-3,17.0873969657573,39.232027256940064,2.5604726229643119E-3,5.8871637801834768E-3,0,0,0,0,0,0,0,0,null,5.1983092732960506E-3,5.1983092732960506E-3,5.1983092732960506E-3,5.1983092732960506E-3,4.9212485255817791E-3,5.4753700210103205E-3,5.1983092732960506E-3,5.1983092732960506E-3,5.1983092732960506E-3,5.1983092732960506E-3,null,null,null,null,34.655813782585057,20.76774483582895,17.0873969657573,17.0873969657573,{"$error":"#N/A"},{"$error":"#N/A"},null,5.1983092732960506E-3,8.3512761472321929E-3,3.1097356515366204E-3,7.3599572842090013E-3,2.5604726229643119E-3,6.5817701840684816E-3,2.5604726229643119E-3,5.8871637801834768E-3,{"$error":"#N/A"},{"$error":"#N/A"},{"$error":"#N/A"},{"$error":"#N/A"},null,4.9212485255817791E-3,5.4753700210103205E-3]
[83,33.765796654999498,34.910455139744371,55.826773703800441,5.1106574289104707E-3,8.1851258861559938E-3,20.991184488625919,49.407767591692689,3.0678026244824281E-3,7.2339157754987785E-3,17.247212033848108,44.160727639859502,2.5223779752869056E-3,6.4667957657613311E-3,17.247212033848108,39.488458202077972,2.5223779752869056E-3,5.7831681941682284E-3,0,0,0,0,0,0,0,0,null,5.1106574289104707E-3,5.1106574289104707E-3,5.1106574289104707E-3,5.1106574289104707E-3,4.8650249080294311E-3,5.3562899497915113E-3,5.1106574289104707E-3,5.1106574289104707E-3,5.1106574289104707E-3,5.1106574289104707E-3,null,null,null,null,34.910455139744371,20.991184488625919,17.247212033848108,17.247212033848108,{"$error":"#N/A"},{"$error":"#N/A"},null,5.1106574289104707E-3,8.1851258861559938E-3,3.0678026244824281E-3,7.2339157754987785E-3,2.5223779752869056E-3,6.4667957657613311E-3,2.5223779752869056E-3,5.7831681941682284E-3,{"$error":"#N/A"},{"$error":"#N/A"},{"$error":"#N/A"},{"$error":"#N/A"},null,4.8650249080294311E-3,5.3562899497915113E-3]
[84,33.850718498453723,35.16250888782929,56.062084637241682,5.025312968127818E-3,8.0241579418418758E-3,21.212353597157801,49.751873585209182,3.026645014757896E-3,7.1112766191123609E-3,17.405403096612261,44.453295687421232,2.4851273042499054E-3,6.3549930670741203E-3,17.405403096612261,39.742403863372736,2.4851273042499054E-3,5.6820755927604293E-3,0,0,0,0,0,0,0,0,null,5.025312968127818E-3,5.025312968127818E-3,5.025312968127818E-3,5.025312968127818E-3,4.8094445550922451E-3,5.2411813811633883E-3,5.025312968127818E-3,5.025312968127818E-3,5.025312968127818E-3,5.025312968127818E-3,null,null,null,null,35.16250888782929,21.212353597157801,17.405403096612261,17.405403096612261,{"$error":"#N/A"},{"$error":"#N/A"},null,5.025312968127818E-3,8.0241579418418758E-3,3.026645014757896E-3,7.1112766191123609E-3,2.4851273042499054E-3,6.3549930670741203E-3,2.4851273042499054E-3,5.6820755927604293E-3,{"$error":"#N/A"},{"$error":"#N/A"},{"$error":"#N/A"},{"$error":"#N/A"},null,4.8094445550922451E-3,5.2411813811633883E-3]
[85,33.934787479255831,35.412031282150281,56.295141602782422,4.942194689774462E-3,7.868153098040875E-3,21.431301523661645,50.092683497866147,2.9862503586007907E-3,6.9919157621200967E-3,17.56200546035808,44.743061319564902,2.4486980782192028E-3,6.2462434878841604E-3,17.56200546035808,39.993917060690343,2.4486980782192028E-3,5.5837759750744257E-3,0,0,0,0,0,0,0,0,null,4.942194689774462E-3,4.942194689774462E-3,4.942194689774462E-3,4.942194689774462E-3,4.7545225982323792E-3,5.1298667813165456E-3,4.942194689774462E-3,4.942194689774462E-3,4.942194689774462E-3,4.942194689774462E-3,null,null,null,null,35.412031282150281,21.431301523661645,17.56200546035808,17.56200546035808,{"$error":"#N/A"},{"$error":"#N/A"},null,4.942194689774462E-3,7.868153098040875E-3,2.9862503586007907E-3,6.9919157621200967E-3,2.4486980782192028E-3,6.2462434878841604E-3,2.4486980782192028E-3,5.5837759750744257E-3,{"$error":"#N/A"},{"$error":"#N/A"},{"$error":"#N/A"},{"$error":"#N/A"},null,4.7545225982323792E-3,5.1298667813165456E-3]
[86,34.018021921150677,35.659076708815576,56.52599194248323,4.8612248967828901E-3,7.7169037992657766E-3,21.648075990209279,50.430266560134712,2.9466058491019781E-3,6.8757147782490327E-3,17.717053258266795,45.030083397874293,2.413068311807447E-3,6.1404339752010395E-3,17.717053258266795,40.243048885200658,2.413068311807447E-3,5.4881645653824217E-3,0,0,0,0,0,0,0,0,null,4.8612248967828901E-3,4.8612248967828901E-3,4.8612248967828901E-3,4.8612248967828901E-3,4.7002712713871174E-3,5.0221785221786618E-3,4.8612248967828901E-3,4.8612248967828901E-3,4.8612248967828901E-3,4.8612248967828901E-3,null,null,null,null,35.659076708815576,21.648075990209279,17.717053258266795,17.717053258266795,{"$error":"#N/A"},{"$error":"#N/A"},null,4.8612248967828901E-3,7.7169037992657766E-3,2.9466058491019781E-3,6.8757147782490327E-3,2.413068311807447E-3,6.1404339752010395E-3,2.413068311807447E-3,5.4881645653824217E-3,{"$error":"#N/A"},{"$error":"#N/A"},{"$error":"#N/A"},{"$error":"#N/A"},null,4.7002712713871174E-3,5.0221785221786618E-3]
[87,34.100439546085767,35.903697767758374,56.754681466904941,4.7823292219041661E-3,7.570213406133933E-3,21.862723151561042,50.764689762903572,2.9076984189902646E-3,6.7625605668964368E-3,17.87057950250108,45.314418879780774,2.3782165704870272E-3,6.0374567146254388E-3,17.87057950250108,40.489848775291442,2.3782165704870272E-3,5.3951415170069563E-3,0,0,0,0,0,0,0,0,null,4.7823292219041661E-3,4.7823292219041661E-3,4.7823292219041661E-3,4.7823292219041661E-3,4.6467002225163007E-3,4.917958221292029E-3,4.7823292219041661E-3,4.7823292219041661E-3,4.7823292219041661E-3,4.7823292219041661E-3,null,null,null,null,35.903697767758374,21.862723151561042,17.87057950250108,17.87057950250108,{"$error":"#N/A"},{"$error":"#N/A"},null,4.7823292219041661E-3,7.570213406133933E-3,2.9076984189902646E-3,6.7625605668964368E-3,2.3782165704870272E-3,6.0374567146254388E-3,2.3782165704870272E-3,5.3951415170069563E-3,{"$error":"#N/A"},{"$error":"#N/A"},{"$error":"#N/A"},{"$error":"#N/A"},null,4.6467002225163007E-3,4.917958221292029E-3]
[88,34.182057500637491,36.145945351171648,56.981254521596881,4.7054364628350154E-3,7.4278955060411052E-3,22.075287663989826,51.096017954707733,2.8695148129278154E-3,6.6523450703768897E-3,18.022616133431406,45.596122901229791,2.3441219720436489E-3,5.9372088414975334E-3,18.022616133431406,40.734364588321817,2.3441219720436489E-3,5.3046116355546609E-3,0,0,0,0,0,0,0,0,null,4.7054364628350154E-3,4.7054364628350154E-3,4.7054364628350154E-3,4.7054364628350154E-3,4.5938167929895036E-3,4.8170561326805264E-3,4.7054364628350154E-3,4.7054364628350154E-3,4.7054364628350154E-3,4.7054364628350154E-3,null,null,null,null,36.145945351171648,22.075287663989826,18.022616133431406,18.022616133431406,{"$error":"#N/A"},{"$error":"#N/A"},null,4.7054364628350154E-3,7.4278955060411052E-3,2.8695148129278154E-3,6.6523450703768897E-3,2.3441219720436489E-3,5.9372088414975334E-3,2.3441219720436489E-3,5.3046116355546609E-3,{"$error":"#N/A"},{"$error":"#N/A"},{"$error":"#N/A"},{"$error":"#N/A"},null,4.5938167929895036E-3,4.8170561326805264E-3]
[89,34.262892380991197,36.385868717650737,57.205754049979788,4.6304784262527288E-3,7.2897732744878208E-3,22.285812750338749,51.424313933685156,2.8320416505572517E-3,6.5449650081967183E-3,18.173194066168563,45.875248854864722,2.3107641853677315E-3,5.8395921703329268E-3,18.173194066168563,40.976642668485034,2.3107641853677315E-3,5.2164841200719649E-3,0,0,0,0,0,0,0,0,null,4.6304784262527288E-3,4.6304784262527288E-3,4.6304784262527288E-3,4.6304784262527288E-3,4.5416262682676112E-3,4.7193305842378463E-3,4.6304784262527288E-3,4.6304784262527288E-3,4.6304784262527288E-3,4.6304784262527288E-3,null,null,null,null,36.385868717650737,22.285812750338749,18.173194066168563,18.173194066168563,{"$error":"#N/A"},{"$error":"#N/A"},null,4.6304784262527288E-3,7.2897732744878208E-3,2.8320416505572517E-3,6.5449650081967183E-3,2.3107641853677315E-3,5.8395921703329268E-3,2.3107641853677315E-3,5.2164841200719649E-3,{"$error":"#N/A"},{"$error":"#N/A"},{"$error":"#N/A"},{"$error":"#N/A"},null,4.5416262682676112E-3,4.7193305842378463E-3]
[90,34.342960256567743,36.623515562318502,57.428221652852756,4.5573897802727095E-3,7.1556788828234623E-3,22.49434026155383,51.749638534596471,2.7952654813915303E-3,6.4403216272335218E-3,18.322343234574788,46.151848464013511,2.2781234270126799E-3,5.7445129412532891E-3,18.322343234574788,41.216727911027938,2.2781234270126799E-3,5.1306723208185074E-3,0,0,0,0,0,0,0,0,null,4.5573897802727095E-3,4.5573897802727095E-3,4.5573897802727095E-3,4.5573897802727095E-3,4.4901321029387539E-3,4.6246474576066661E-3,4.5573897802727095E-3,4.5573897802727095E-3,4.5573897802727095E-3,4.5573897802727095E-3,null,null,null,null,36.623515562318502,22.49434026155383,18.322343234574788,18.322343234574788,{"$error":"#N/A"},{"$error":"#N/A"},null,4.5573897802727095E-3,7.1556788828234623E-3,2.7952654813915303E-3,6.4403216272335218E-3,2.2781234270126799E-3,5.7445129412532891E-3,2.2781234270126799E-3,5.1306723208185074E-3,{"$error":"#N/A"},{"$error":"#N/A"},{"$error":"#N/A"},{"$error":"#N/A"},null,4.4901321029387539E-3,4.6246474576066661E-3]
[91,34.422276692387996,36.85893208320465,57.645813921661158,4.4861079148670871E-3,7.0252768971009469E-3,22.700910734929707,52.067833710421226,2.7591728325081426E-3,6.3380630186213264E-3,18.470092632924029,46.422386446753265,2.2461804558912505E-3,5.6516626929649849E-3,18.470092632924029,41.451551732373993,2.2461804558912505E-3,5.0469035191331888E-3,0,0,0,0,0,0,0,0,null,4.4861079148670871E-3,4.4861079148670871E-3,4.4861079148670871E-3,4.4861079148670871E-3,4.439336122824847E-3,4.5328797069093246E-3,4.4861079148670871E-3,4.4861079148670871E-3,4.4861079148670871E-3,4.4861079148670871E-3,null,null,null,null,36.85893208320465,22.700910734929707,18.470092632924029,18.470092632924029,{"$error":"#N/A"},{"$error":"#N/A"},null,4.4861079148670871E-3,7.0252768971009469E-3,2.7591728325081426E-3,6.3380630186213264E-3,2.2461804558912505E-3,5.6516626929649849E-3,2.2461804558912505E-3,5.0469035191331888E-3,{"$error":"#N/A"},{"$error":"#N/A"},{"$error":"#N/A"},{"$error":"#N/A"},null,4.439336122824847E-3,4.5328797069093246E-3]
[92,34.500856770251623,37.092163044105874,57.832034625512534,4.4165728098011971E-3,6.8966703623491886E-3,22.905563449267362,52.340152804884895,2.7237502498923503E-3,6.2355462562892457E-3,18.616470355353449,46.653919367661814,2.2149165664284423E-3,5.5587855837563298E-3,18.616470355353449,41.652519613869082,2.2149165664284423E-3,4.9632149633447135E-3,0,0,0,0,0,0,0,0,null,4.4165728098011971E-3,4.4165728098011971E-3,4.4165728098011971E-3,4.4165728098011971E-3,4.3892387065667783E-3,4.4439069130356133E-3,4.4165728098011971E-3,4.4165728098011971E-3,4.4165728098011971E-3,4.4165728098011971E-3,null,null,null,null,37.092163044105874,22.905563449267362,18.616470355353449,18.616470355353449,{"$error":"#N/A"},{"$error":"#N/A"},null,4.4165728098011971E-3,6.8966703623491886E-3,2.7237502498923503E-3,6.2355462562892457E-3,2.2149165664284423E-3,5.5587855837563298E-3,2.2149165664284423E-3,4.9632149633447135E-3,{"$error":"#N/A"},{"$error":"#N/A"},{"$error":"#N/A"},{"$error":"#N/A"},null,4.3892387065667783E-3,4.4439069130356133E-3]
[93,34.578715108807899,37.323251834157318,58.016544936533251,4.3487269096693813E-3,6.7700198435042451E-3,23.108336477146203,52.609970713297869,2.688984334175614E-3,6.1331301728717695E-3,18.761503633251003,46.883325713813662,2.1843135804467087E-3,5.4661784175709764E-3,18.761503633251003,41.851641653217733,2.1843135804467087E-3,4.8798598215922155E-3,0,0,0,0,0,0,0,0,null,4.3487269096693813E-3,4.3487269096693813E-3,4.3487269096693813E-3,4.3487269096693813E-3,4.3398389488308788E-3,4.3576148705078829E-3,4.3487269096693813E-3,4.3487269096693813E-3,4.3487269096693813E-3,4.3487269096693813E-3,null,null,null,null,37.323251834157318,23.108336477146203,18.761503633251003,18.761503633251003,{"$error":"#N/A"},{"$error":"#N/A"},null,4.3487269096693813E-3,6.7700198435042451E-3,2.688984334175614E-3,6.1331301728717695E-3,2.1843135804467087E-3,5.4661784175709764E-3,2.1843135804467087E-3,4.8798598215922155E-3,{"$error":"#N/A"},{"$error":"#N/A"},{"$error":"#N/A"},{"$error":"#N/A"},null,4.3398389488308788E-3,4.3576148705078829E-3]
[94,34.655865882585942,37.434512159709222,58.199378445817359,4.2757815141768064E-3,6.6469871529599486E-3,23.265640726016919,52.87733655746095,2.6523665753353681E-3,6.0333623467604585E-3,18.91685138998303,47.110647249867455,2.1550191617040952E-3,5.3759993687761401E-3,18.886964492446111,42.048954101657763,2.1533097761208811E-3,4.7987071468128754E-3,0,0,0,0,0,0,0,0,null,4.2757815141768064E-3,4.2757815141768064E-3,4.2757815141768064E-3,4.2757815141768064E-3,4.2757815141768064E-3,4.2757815141768064E-3,4.2684382538677084E-3,4.2831247744859026E-3,4.2757815141768064E-3,4.2757815141768064E-3,null,null,null,null,37.434512159709222,23.265640726016919,18.91685138998303,18.886964492446111,{"$error":"#N/A"},{"$error":"#N/A"},null,4.2757815141768064E-3,6.6469871529599486E-3,2.6523665753353681E-3,6.0333623467604585E-3,2.1550191617040952E-3,5.3759993687761401E-3,2.1533097761208811E-3,4.7987071468128754E-3,{"$error":"#N/A"},{"$error":"#N/A"},{"$error":"#N/A"},{"$error":"#N/A"},null,4.2684382538677084E-3,4.2831247744859026E-3]
[95,34.7323228400505,37.544771922011641,58.380567734762778,4.1981682016641016E-3,6.5274325968969829E-3,23.421530338990898,53.142297982649779,2.6140633295077161E-3,5.9361497502861543E-3,19.070802105537034,47.335924485100961,2.1269682808241915E-3,5.2881619112524298E-3,19.011297083102221,42.244492120770921,2.1219631341292456E-3,4.719677840001605E-3,0,0,0,0,0,0,0,0,null,4.1981682016641016E-3,4.1981682016641016E-3,4.1981682016641016E-3,4.1981682016641016E-3,4.1981682016641016E-3,4.1981682016641016E-3,4.1766668532105273E-3,4.2196695501176742E-3,4.1981682016641016E-3,4.1981682016641016E-3,null,null,null,null,37.544771922011641,23.421530338990898,19.070802105537034,19.011297083102221,{"$error":"#N/A"},{"$error":"#N/A"},null,4.1981682016641016E-3,6.5274325968969829E-3,2.6140633295077161E-3,5.9361497502861543E-3,2.1269682808241915E-3,5.2881619112524298E-3,2.1219631341292456E-3,4.719677840001605E-3,{"$error":"#N/A"},{"$error":"#N/A"},{"$error":"#N/A"},{"$error":"#N/A"},null,4.1766668532105273E-3,4.2196695501176742E-3]
[96,34.808736498436325,37.654969242042128,58.561654412650299,4.1227928269766444E-3,6.411306038783632E-3,23.577331668611087,53.407109354972391,2.5766919960308185E-3,5.8415245250889531E-3,19.224665635772986,47.561074141405484,2.0995322226595469E-3,5.2026863282076067E-3,19.135559261766922,42.439919402858102,2.0913846680301129E-3,4.6427857194972196E-3,0,0,0,0,0,0,0,0,null,4.1227928269766444E-3,4.1227928269766444E-3,4.1227928269766444E-3,4.1227928269766444E-3,4.1227928269766444E-3,4.1227928269766444E-3,4.0877921722887621E-3,4.1577934816645276E-3,4.1227928269766444E-3,4.1227928269766444E-3,null,null,null,null,37.654969242042128,23.577331668611087,19.224665635772986,19.135559261766922,{"$error":"#N/A"},{"$error":"#N/A"},null,4.1227928269766444E-3,6.411306038783632E-3,2.5766919960308185E-3,5.8415245250889531E-3,2.0995322226595469E-3,5.2026863282076067E-3,2.0913846680301129E-3,4.6427857194972196E-3,{"$error":"#N/A"},{"$error":"#N/A"},{"$error":"#N/A"},{"$error":"#N/A"},null,4.0877921722887621E-3,4.1577934816645276E-3]
[97,34.883208271558274,37.762366139263321,58.738139170426905,4.0494703276044448E-3,6.2983136588851364E-3,23.729173649700222,53.665191127999748,2.5400829745656755E-3,5.7491570276509748E-3,19.37461906239232,47.780502113799301,2.072556094188422E-3,5.1192856666239499E-3,19.256663590137535,42.630380329881795,2.0614380826838659E-3,4.5677781213885093E-3,0,0,0,0,0,0,0,0,null,4.0494703276044448E-3,4.0494703276044448E-3,4.0494703276044448E-3,4.0494703276044448E-3,4.0494703276044448E-3,4.0494703276044448E-3,4.0017090422635546E-3,4.097231612945334E-3,4.0494703276044448E-3,4.0494703276044448E-3,null,null,null,null,37.762366139263321,23.729173649700222,19.37461906239232,19.256663590137535,{"$error":"#N/A"},{"$error":"#N/A"},null,4.0494703276044448E-3,6.2983136588851364E-3,2.5400829745656755E-3,5.7491570276509748E-3,2.072556094188422E-3,5.1192856666239499E-3,2.0614380826838659E-3,4.5677781213885093E-3,{"$error":"#N/A"},{"$error":"#N/A"},{"$error":"#N/A"},{"$error":"#N/A"},null,4.0017090422635546E-3,4.097231612945334E-3]
[98,34.958303113214811,37.870661573266503,58.916100488983474,3.978173138677165E-3,6.1884199273832879E-3,23.882286017630982,53.925432143722489,2.5042846448207175E-3,5.659090220477744E-3,19.525827075251023,48.001765931634637,2.0460996285316417E-3,5.0379901138983014E-3,19.378781138594718,42.822434749388911,2.0321609893084618E-3,4.4946778392210823E-3,0,0,0,0,0,0,0,0,null,3.978173138677165E-3,3.978173138677165E-3,3.978173138677165E-3,3.978173138677165E-3,3.978173138677165E-3,3.978173138677165E-3,3.9182948659366472E-3,4.0380514114176829E-3,3.978173138677165E-3,3.978173138677165E-3,null,null,null,null,37.870661573266503,23.882286017630982,19.525827075251023,19.378781138594718,{"$error":"#N/A"},{"$error":"#N/A"},null,3.978173138677165E-3,6.1884199273832879E-3,2.5042846448207175E-3,5.659090220477744E-3,2.0460996285316417E-3,5.0379901138983014E-3,2.0321609893084618E-3,4.4946778392210823E-3,{"$error":"#N/A"},{"$error":"#N/A"},{"$error":"#N/A"},{"$error":"#N/A"},null,3.9182948659366472E-3,4.0380514114176829E-3]
[99,35.031473499983875,37.976181721076117,59.089501194297853,3.9088251543156769E-3,6.0815090539723463E-3,24.031474576172222,54.179003965082714,2.4692723455886634E-3,5.5712449035664529E-3,19.673160081611918,48.217359423436093,2.0201498225552619E-3,4.9587263118464836E-3,19.497769181645275,43.009567391872089,2.0035327932508432E-3,4.4234179623407347E-3,0,0,0,0,0,0,0,0,null,3.9088251543156769E-3,3.9088251543156769E-3,3.9088251543156769E-3,3.9088251543156769E-3,3.9088251543156769E-3,3.9088251543156769E-3,3.8374409254181728E-3,3.9802093832131792E-3,3.9088251543156769E-3,3.9088251543156769E-3,null,null,null,null,37.976181721076117,24.031474576172222,19.673160081611918,19.497769181645275,{"$error":"#N/A"},{"$error":"#N/A"},null,3.9088251543156769E-3,6.0815090539723463E-3,2.4692723455886634E-3,5.5712449035664529E-3,2.0201498225552619E-3,4.9587263118464836E-3,2.0035327932508432E-3,4.4234179623407347E-3,{"$error":"#N/A"},{"$error":"#N/A"},{"$error":"#N/A"},{"$error":"#N/A"},null,3.8374409254181728E-3,3.9802093832131792E-3]
[100,35.105298328664823,38.082645649700943,59.264452809674637,3.8413549177160381E-3,5.9774724244430937E-3,24.181997489358743,54.434843753511302,2.4350238416934989E-3,5.4855478645754905E-3,19.821810846407949,48.434881201026315,1.9946955014151575E-3,4.8814262941647996E-3,19.617821463465411,43.19837376398457,1.9755348810662089E-3,4.3539364220129906E-3,0,0,0,0,0,0,0,0,null,3.8413549177160381E-3,3.8413549177160381E-3,3.8413549177160381E-3,3.8413549177160381E-3,3.8413549177160381E-3,3.8413549177160381E-3,3.7590438088077938E-3,3.923666026624281E-3,3.8413549177160381E-3,3.8413549177160381E-3,null,null,null,null,38.082645649700943,24.181997489358743,19.821810846407949,19.617821463465411,{"$error":"#N/A"},{"$error":"#N/A"},null,3.8413549177160381E-3,5.9774724244430937E-3,2.4350238416934989E-3,5.4855478645754905E-3,1.9946955014151575E-3,4.8814262941647996E-3,1.9755348810662089E-3,4.3539364220129906E-3,{"$error":"#N/A"},{"$error":"#N/A"},{"$error":"#N/A"},{"$error":"#N/A"},null,3.7590438088077938E-3,3.923666026624281E-3]
[101,35.177861104639391,38.187289552574903,59.436413586283237,3.7757393664493025E-3,5.8762805146513851E-3,24.32994717815243,54.686309900941922,2.4015814191837236E-3,5.4020373096264019E-3,19.967920391625562,48.648684392972513,1.9697886751501754E-3,4.8061171086138076E-3,19.735821423459882,43.383952447023283,1.9482001429170955E-3,4.2862537728221746E-3,0,0,0,0,0,0,0,0,null,3.7757393664493025E-3,3.7757393664493025E-3,3.7757393664493025E-3,3.7757393664493025E-3,3.7757393664493025E-3,3.7757393664493025E-3,3.6829983175978389E-3,3.8684804153007648E-3,3.7757393664493025E-3,3.7757393664493025E-3,null,null,null,null,38.187289552574903,24.32994717815243,19.967920391625562,19.735821423459882,{"$error":"#N/A"},{"$error":"#N/A"},null,3.7757393664493025E-3,5.8762805146513851E-3,2.4015814191837236E-3,5.4020373096264019E-3,1.9697886751501754E-3,4.8061171086138076E-3,1.9482001429170955E-3,4.2862537728221746E-3,{"$error":"#N/A"},{"$error":"#N/A"},{"$error":"#N/A"},{"$error":"#N/A"},null,3.6829983175978389E-3,3.8684804153007648E-3]
[102,35.249815702090153,38.291056391781979,59.606933088769324,3.7118203234496735E-3,5.7776813567779499E-3,24.476656839643958,54.935668406978223,2.368792662482844E-3,5.3204221659833252E-3,20.112805332542557,48.86069561227275,1.9452885713535345E-3,4.7325461078065187E-3,19.852832377169591,43.56797571865463,1.9214062221233536E-3,4.2201479404813695E-3,0,0,0,0,0,0,0,0,null,3.7118203234496735E-3,3.7118203234496735E-3,3.7118203234496735E-3,3.7118203234496735E-3,3.7118203234496735E-3,3.7118203234496735E-3,3.6092253858813817E-3,3.8144152610179657E-3,3.7118203234496735E-3,3.7118203234496735E-3,null,null,null,null,38.291056391781979,24.476656839643958,20.112805332542557,19.852832377169591,{"$error":"#N/A"},{"$error":"#N/A"},null,3.7118203234496735E-3,5.7776813567779499E-3,2.368792662482844E-3,5.3204221659833252E-3,1.9452885713535345E-3,4.7325461078065187E-3,1.9214062221233536E-3,4.2201479404813695E-3,{"$error":"#N/A"},{"$error":"#N/A"},{"$error":"#N/A"},{"$error":"#N/A"},null,3.6092253858813817E-3,3.8144152610179657E-3]
[103,35.321173011996777,38.393961873372604,59.776037126803161,3.6495820609725466E-3,5.6816566826372247E-3,24.622148679668662,55.182957014287297,2.3367030991487238E-3,5.2407493537629133E-3,20.256487598806238,49.070946948744194,1.9212494256305489E-3,4.660748265801336E-3,19.968872035261583,43.75047143246659,1.8951886737307952E-3,4.1556466376890281E-3,0,0,0,0,0,0,0,0,null,3.6495820609725466E-3,3.6495820609725466E-3,3.6495820609725466E-3,3.6495820609725466E-3,3.6495820609725466E-3,3.6495820609725466E-3,3.5376290370732438E-3,3.7615350848718494E-3,3.6495820609725466E-3,3.6495820609725466E-3,null,null,null,null,38.393961873372604,24.622148679668662,20.256487598806238,19.968872035261583,{"$error":"#N/A"},{"$error":"#N/A"},null,3.6495820609725466E-3,5.6816566826372247E-3,2.3367030991487238E-3,5.2407493537629133E-3,1.9212494256305489E-3,4.660748265801336E-3,1.8951886737307952E-3,4.1556466376890281E-3,{"$error":"#N/A"},{"$error":"#N/A"},{"$error":"#N/A"},{"$error":"#N/A"},null,3.5376290370732438E-3,3.7615350848718494E-3]
[104,35.391943626475218,38.496021272401222,59.943750801801571,3.5889648593060443E-3,5.5881155679893095E-3,24.76644429470263,55.42821242982474,2.3052928012682302E-3,5.1629560046728157E-3,20.398988518283737,49.279469611614601,1.8976603863465915E-3,4.5906654481122737E-3,20.083957622397435,43.931466677705735,1.8695308839459684E-3,4.0926968871439059E-3,0,0,0,0,0,0,0,0,null,3.5889648593060443E-3,3.5889648593060443E-3,3.5889648593060443E-3,3.5889648593060443E-3,3.5889648593060443E-3,3.5889648593060443E-3,3.4681247981041921E-3,3.7098049205078966E-3,3.5889648593060443E-3,3.5889648593060443E-3,null,null,null,null,38.496021272401222,24.76644429470263,20.398988518283737,20.083957622397435,{"$error":"#N/A"},{"$error":"#N/A"},null,3.5889648593060443E-3,5.5881155679893095E-3,2.3052928012682302E-3,5.1629560046728157E-3,1.8976603863465915E-3,4.5906654481122737E-3,1.8695308839459684E-3,4.0926968871439059E-3,{"$error":"#N/A"},{"$error":"#N/A"},{"$error":"#N/A"},{"$error":"#N/A"},null,3.4681247981041921E-3,3.7098049205078966E-3]
[105,35.462137849761525,38.597249448766192,60.110098532957593,3.5299116630571033E-3,5.4969711233863894E-3,24.909564694257959,55.671470362898845,2.274542536124561E-3,5.0869818128536255E-3,20.540328839178592,49.486293961885551,1.8745108680156678E-3,4.5222419218635436E-3,20.198105895094855,44.110987807368183,1.8444168277239993E-3,4.0312479159832241E-3,0,0,0,0,0,0,0,0,null,3.5299116630571033E-3,3.5299116630571033E-3,3.5299116630571033E-3,3.5299116630571033E-3,3.5299116630571033E-3,3.5299116630571033E-3,3.4006322460640847E-3,3.6591910800501211E-3,3.5299116630571033E-3,3.5299116630571033E-3,null,null,null,null,38.597249448766192,24.909564694257959,20.540328839178592,20.198105895094855,{"$error":"#N/A"},{"$error":"#N/A"},null,3.5299116630571033E-3,5.4969711233863894E-3,2.274542536124561E-3,5.0869818128536255E-3,1.8745108680156678E-3,4.5222419218635436E-3,1.8444168277239993E-3,4.0312479159832241E-3,{"$error":"#N/A"},{"$error":"#N/A"},{"$error":"#N/A"},{"$error":"#N/A"},null,3.4006322460640847E-3,3.6591910800501211E-3]
[106,35.531765708695865,38.697660862328981,60.27510408208569,3.4723679385038736E-3,5.408140279202377E-3,25.051530322258692,55.912765561503122,2.2444337383880201E-3,5.0127689094520882E-3,20.680528751140876,49.691449543223285,1.8517905476334244E-3,4.455424236527861E-3,20.311333158776613,44.28906046501249,1.8198310446483387E-3,3.9712510454798684E-3,0,0,0,0,0,0,0,0,null,3.4723679385038736E-3,3.4723679385038736E-3,3.4723679385038736E-3,3.4723679385038736E-3,3.4723679385038736E-3,3.4723679385038736E-3,3.3350747776901583E-3,3.6096610993175877E-3,3.4723679385038736E-3,3.4723679385038736E-3,null,null,null,null,38.697660862328981,25.051530322258692,20.680528751140876,20.311333158776613,{"$error":"#N/A"},{"$error":"#N/A"},null,3.4723679385038736E-3,5.408140279202377E-3,2.2444337383880201E-3,5.0127689094520882E-3,1.8517905476334244E-3,4.455424236527861E-3,1.8198310446483387E-3,3.9712510454798684E-3,{"$error":"#N/A"},{"$error":"#N/A"},{"$error":"#N/A"},{"$error":"#N/A"},null,3.3350747776901583E-3,3.6096610993175877E-3]
[107,35.600836962726255,38.797269587340715,60.438790577328916,3.41628153983733E-3,5.3215435839981959E-3,25.192361077437717,56.152131846984148,2.2149484834992328E-3,4.9402617443346716E-3,20.819607905410386,49.894965111434189,1.8294893606309037E-3,4.3901611115613583E-3,20.42365528403834,44.465709610344042,1.7957586158885166E-3,3.9126595871696737E-3,0,0,0,0,0,0,0,0,null,3.41628153983733E-3,3.41628153983733E-3,3.41628153983733E-3,3.41628153983733E-3,3.41628153983733E-3,3.41628153983733E-3,3.2713793940047108E-3,3.5611836856699491E-3,3.41628153983733E-3,3.41628153983733E-3,null,null,null,null,38.797269587340715,25.192361077437717,20.819607905410386,20.42365528403834,{"$error":"#N/A"},{"$error":"#N/A"},null,3.41628153983733E-3,5.3215435839981959E-3,2.2149484834992328E-3,4.9402617443346716E-3,1.8294893606309037E-3,4.3901611115613583E-3,1.7957586158885166E-3,3.9126595871696737E-3,{"$error":"#N/A"},{"$error":"#N/A"},{"$error":"#N/A"},{"$error":"#N/A"},null,3.2713793940047108E-3,3.5611836856699491E-3]
[108,35.669361113463559,38.896089326221542,60.601180535802428,3.361602583660527E-3,5.2371050152791232E-3,25.332076332818652,56.389602147154378,2.1860694621952345E-3,4.8694069744781186E-3,20.957585434056206,50.096868662618249,1.8075974965155116E-3,4.3264033304799337E-3,20.535087722186667,44.640959543651881,1.7721851421869557E-3,3.8554287449807777E-3,0,0,0,0,0,0,0,0,null,3.361602583660527E-3,3.361602583660527E-3,3.361602583660527E-3,3.361602583660527E-3,3.361602583660527E-3,3.361602583660527E-3,3.2094764989748061E-3,3.5137286683462475E-3,3.361602583660527E-3,3.361602583660527E-3,null,null,null,null,38.896089326221542,25.332076332818652,20.957585434056206,20.535087722186667,{"$error":"#N/A"},{"$error":"#N/A"},null,3.361602583660527E-3,5.2371050152791232E-3,2.1860694621952345E-3,4.8694069744781186E-3,1.8075974965155116E-3,4.3264033304799337E-3,1.7721851421869557E-3,3.8554287449807777E-3,{"$error":"#N/A"},{"$error":"#N/A"},{"$error":"#N/A"},{"$error":"#N/A"},null,3.2094764989748061E-3,3.5137286683462475E-3]
[109,35.738007359630643,38.995085140812321,60.763859838566347,3.3083237541213441E-3,5.1548182286088734E-3,25.472040531002499,56.627495568779551,2.1578371077055954E-3,4.8002504976186102E-3,21.095808809246329,50.299131962892105,1.7861618350026346E-3,4.2641862311208435E-3,20.646718709186466,44.816521734984015,1.7491423051041724E-3,3.7995872102716114E-3,0,0,0,0,0,0,0,0,null,3.3083237541213441E-3,3.3083237541213441E-3,3.3083237541213441E-3,3.3083237541213441E-3,3.3083237541213441E-3,3.3083237541213441E-3,3.1492934877880557E-3,3.4673540204546321E-3,3.3083237541213441E-3,3.3083237541213441E-3,null,null,null,null,38.995085140812321,25.472040531002499,21.095808809246329,20.646718709186466,{"$error":"#N/A"},{"$error":"#N/A"},null,3.3083237541213441E-3,5.1548182286088734E-3,2.1578371077055954E-3,4.8002504976186102E-3,1.7861618350026346E-3,4.2641862311208435E-3,1.7491423051041724E-3,3.7995872102716114E-3,{"$error":"#N/A"},{"$error":"#N/A"},{"$error":"#N/A"},{"$error":"#N/A"},null,3.1492934877880557E-3,3.4673540204546321E-3]
[110,35.80480487668256,39.091414874518378,60.922157984599252,3.2563177654433523E-3,5.0744794755282312E-3,25.608235318581812,56.858982223546803,2.130119927005208E-3,4.7325470305391009E-3,21.230309656368583,50.495948059960753,1.7650591520273309E-3,4.2032977490764805E-3,20.755343334333375,44.987355817311517,1.7265246890542248E-3,3.7449490221975212E-3,0,0,0,0,0,0,0,0,null,3.2563177654433523E-3,3.2563177654433523E-3,3.2563177654433523E-3,3.2563177654433523E-3,3.2563177654433523E-3,3.2563177654433523E-3,3.0907795771834882E-3,3.4218559537032168E-3,3.2563177654433523E-3,3.2563177654433523E-3,null,null,null,null,39.091414874518378,25.608235318581812,21.230309656368583,20.755343334333375,{"$error":"#N/A"},{"$error":"#N/A"},null,3.2563177654433523E-3,5.0744794755282312E-3,2.130119927005208E-3,4.7325470305391009E-3,1.7650591520273309E-3,4.2032977490764805E-3,1.7265246890542248E-3,3.7449490221975212E-3,{"$error":"#N/A"},{"$error":"#N/A"},{"$error":"#N/A"},{"$error":"#N/A"},null,3.0907795771834882E-3,3.4218559537032168E-3]
[111,35.872405670894416,39.188903026655595,61.08235975356277,3.2055822236352837E-3,4.9960899974677104E-3,25.746067923957263,57.093252633621304,2.1029608207427867E-3,4.6663486837496973E-3,21.366427950714233,50.695130979666857,1.7443381493481829E-3,4.1437788304515624E-3,20.865274230794519,45.160244274150649,1.7043659936579734E-3,3.6915479152932747E-3,0,0,0,0,0,0,0,0,null,3.2055822236352837E-3,3.2055822236352837E-3,3.2055822236352837E-3,3.2055822236352837E-3,3.2055822236352837E-3,3.2055822236352837E-3,3.033867926269398E-3,3.3772965210011685E-3,3.2055822236352837E-3,3.2055822236352837E-3,null,null,null,null,39.188903026655595,25.746067923957263,21.366427950714233,20.865274230794519,{"$error":"#N/A"},{"$error":"#N/A"},null,3.2055822236352837E-3,4.9960899974677104E-3,2.1029608207427867E-3,4.6663486837496973E-3,1.7443381493481829E-3,4.1437788304515624E-3,1.7043659936579734E-3,3.6915479152932747E-3,{"$error":"#N/A"},{"$error":"#N/A"},{"$error":"#N/A"},{"$error":"#N/A"},null,3.033867926269398E-3,3.3772965210011685E-3]
[112,35.93883328836602,39.284699322448958,61.239781303872249,3.1561133505914156E-3,4.9196485303022704E-3,25.881508515916885,57.323457402171414,2.0763986663398654E-3,4.6017016584537209E-3,21.500183982623319,50.890857183055033,1.7240432727372013E-3,4.0856655470850392E-3,20.973297333534198,45.330132341444262,1.6826967327995871E-3,3.6394134739219505E-3,0,0,0,0,0,0,0,0,null,3.1561133505914156E-3,3.1561133505914156E-3,3.1561133505914156E-3,3.1561133505914156E-3,3.1561133505914156E-3,3.1561133505914156E-3,2.9784949076702358E-3,3.333731793512595E-3,3.1561133505914156E-3,3.1561133505914156E-3,null,null,null,null,39.284699322448958,25.881508515916885,21.500183982623319,20.973297333534198,{"$error":"#N/A"},{"$error":"#N/A"},null,3.1561133505914156E-3,4.9196485303022704E-3,2.0763986663398654E-3,4.6017016584537209E-3,1.7240432727372013E-3,4.0856655470850392E-3,1.6826967327995871E-3,3.6394134739219505E-3,{"$error":"#N/A"},{"$error":"#N/A"},{"$error":"#N/A"},{"$error":"#N/A"},null,2.9784949076702358E-3,3.333731793512595E-3]
[113,36.004757741376118,39.379769996980833,61.396010444569498,3.1077935097751828E-3,4.8449664881653432E-3,26.015923195837026,57.551918455339091,2.050309407069914E-3,4.5383761005653427E-3,21.632926862407878,51.085100833350424,1.7040577925502131E-3,4.0287594033029776E-3,21.080502201503627,45.498733569902633,1.6614174911124221E-3,3.5883717569274048E-3,0,0,0,0,0,0,0,0,null,3.1077935097751828E-3,3.1077935097751828E-3,3.1077935097751828E-3,3.1077935097751828E-3,3.1077935097751828E-3,3.1077935097751828E-3,2.9246172643505905E-3,3.2909697551997746E-3,3.1077935097751828E-3,3.1077935097751828E-3,null,null,null,null,39.379769996980833,26.015923195837026,21.632926862407878,21.080502201503627,{"$error":"#N/A"},{"$error":"#N/A"},null,3.1077935097751828E-3,4.8449664881653432E-3,2.050309407069914E-3,4.5383761005653427E-3,1.7040577925502131E-3,4.0287594033029776E-3,1.6614174911124221E-3,3.5883717569274048E-3,{"$error":"#N/A"},{"$error":"#N/A"},{"$error":"#N/A"},{"$error":"#N/A"},null,2.9246172643505905E-3,3.2909697551997746E-3]
[114,36.07018716293063,39.474126778985003,61.551066449421214,3.0606232252742669E-3,4.7720492506594971E-3,26.149328546265373,57.778663978039262,2.0247341927535569E-3,4.4764237864220969E-3,21.764672966368018,51.277885894115641,1.6844278772231058E-3,3.9731014876364908E-3,21.186902060414752,45.666068759619286,1.6405606373978644E-3,3.5384568517901858E-3,0,0,0,0,0,0,0,0,null,3.0606232252742669E-3,3.0606232252742669E-3,3.0606232252742669E-3,3.0606232252742669E-3,3.0606232252742669E-3,3.0606232252742669E-3,2.8721762392685292E-3,3.2490702112800036E-3,3.0606232252742669E-3,3.0606232252742669E-3,null,null,null,null,39.474126778985003,26.149328546265373,21.764672966368018,21.186902060414752,{"$error":"#N/A"},{"$error":"#N/A"},null,3.0606232252742669E-3,4.7720492506594971E-3,2.0247341927535569E-3,4.4764237864220969E-3,1.6844278772231058E-3,3.9731014876364908E-3,1.6405606373978644E-3,3.5384568517901858E-3,{"$error":"#N/A"},{"$error":"#N/A"},{"$error":"#N/A"},{"$error":"#N/A"},null,2.8721762392685292E-3,3.2490702112800036E-3]
[115,36.135129484319414,39.567781106297382,61.704968114163137,3.0145655181266886E-3,4.7008403723716018E-3,26.281740738466745,58.003721456140198,1.9996593930103625E-3,4.4158041736910205E-3,21.895438264636333,51.469235734565302,1.6651453558735321E-3,3.9186545243585103E-3,21.292509807953387,45.832158194800634,1.6201148691215794E-3,3.4896348952867737E-3,0,0,0,0,0,0,0,0,null,3.0145655181266886E-3,3.0145655181266886E-3,3.0145655181266886E-3,3.0145655181266886E-3,3.0145655181266886E-3,3.0145655181266886E-3,2.8211214003617492E-3,3.2080096358916271E-3,3.0145655181266886E-3,3.0145655181266886E-3,null,null,null,null,39.567781106297382,26.281740738466745,21.895438264636333,21.292509807953387,{"$error":"#N/A"},{"$error":"#N/A"},null,3.0145655181266886E-3,4.7008403723716018E-3,1.9996593930103625E-3,4.4158041736910205E-3,1.6651453558735321E-3,3.9186545243585103E-3,1.6201148691215794E-3,3.4896348952867737E-3,{"$error":"#N/A"},{"$error":"#N/A"},{"$error":"#N/A"},{"$error":"#N/A"},null,2.8211214003617492E-3,3.2080096358916271E-3]
[116,36.199592441821963,39.660744135526436,61.857733772391413,2.9695849041163438E-3,4.6312856779068563E-3,26.413175546095452,58.227117699702205,1.9750718247587089E-3,4.3564782292294883E-3,22.02523833468026,51.659173149324189,1.6462022713387078E-3,3.8653826418249553E-3,21.397338024683854,45.99702166091577,1.6000692590943542E-3,3.4418733079354079E-3,0,0,0,0,0,0,0,0,null,2.9695849041163438E-3,2.9695849041163438E-3,2.9695849041163438E-3,2.9695849041163438E-3,2.9695849041163438E-3,2.9695849041163438E-3,2.7714045046326281E-3,3.1677653036000591E-3,2.9695849041163438E-3,2.9695849041163438E-3,null,null,null,null,39.660744135526436,26.413175546095452,22.02523833468026,21.397338024683854,{"$error":"#N/A"},{"$error":"#N/A"},null,2.9695849041163438E-3,4.6312856779068563E-3,1.9750718247587089E-3,4.3564782292294883E-3,1.6462022713387078E-3,3.8653826418249553E-3,1.6000692590943542E-3,3.4418733079354079E-3,{"$error":"#N/A"},{"$error":"#N/A"},{"$error":"#N/A"},{"$error":"#N/A"},null,2.7714045046326281E-3,3.1677653036000591E-3]
[117,36.2635835831368,39.753026751325073,62.009381310799085,2.9256473212072817E-3,4.563333152195286E-3,26.543648358304303,58.448878865258635,1.9509587350574364E-3,4.2984083615148572E-3,22.154088374247983,51.84772037737109,1.6275908749236536E-3,3.8132513088230879E-3,21.50139898450432,46.160678461139533,1.5804132408336134E-3,3.3951407354131328E-3,0,0,0,0,0,0,0,0,null,2.9256473212072817E-3,2.9256473212072817E-3,2.9256473212072817E-3,2.9256473212072817E-3,2.9256473212072817E-3,2.9256473212072817E-3,2.7229793852585503E-3,3.1283152571560131E-3,2.9256473212072817E-3,2.9256473212072817E-3,null,null,null,null,39.753026751325073,26.543648358304303,22.154088374247983,21.50139898450432,{"$error":"#N/A"},{"$error":"#N/A"},null,2.9256473212072817E-3,4.563333152195286E-3,1.9509587350574364E-3,4.2984083615148572E-3,1.6275908749236536E-3,3.8132513088230879E-3,1.5804132408336134E-3,3.3951407354131328E-3,{"$error":"#N/A"},{"$error":"#N/A"},{"$error":"#N/A"},{"$error":"#N/A"},null,2.7229793852585503E-3,3.1283152571560131E-3]
[118,36.327785018259803,39.845612635080883,62.161527207849772,2.8827553015503015E-3,4.4969907474522088E-3,26.674549942745962,58.671368803564718,1.9273576090486353E-3,4.2416430417508613E-3,22.283361853137883,52.036887227349879,1.6093528258505872E-3,3.7622992758482633E-3,21.605801919402474,46.324873085990951,1.5611763328953832E-3,3.3494694896107351E-3,0,0,0,0,0,0,0,0,null,2.8827553015503015E-3,2.8827553015503015E-3,2.8827553015503015E-3,2.8827553015503015E-3,2.8827553015503015E-3,2.8827553015503015E-3,2.6757964199360783E-3,3.0897141831645247E-3,2.8827553015503015E-3,2.8827553015503015E-3,null,null,null,null,39.845612635080883,26.674549942745962,22.283361853137883,21.605801919402474,{"$error":"#N/A"},{"$error":"#N/A"},null,2.8827553015503015E-3,4.4969907474522088E-3,1.9273576090486353E-3,4.2416430417508613E-3,1.6093528258505872E-3,3.7622992758482633E-3,1.5611763328953832E-3,3.3494694896107351E-3,{"$error":"#N/A"},{"$error":"#N/A"},{"$error":"#N/A"},{"$error":"#N/A"},null,2.6757964199360783E-3,3.0897141831645247E-3]
[119,36.390856105343893,39.936568426426234,62.310994382594174,2.8408410860813094E-3,4.4321507474164839E-3,26.803146838063761,58.889941523120768,1.9042051267914107E-3,4.1860600458156257E-3,22.410359307775884,52.222723553992381,1.5914300370643063E-3,3.7124202671037867E-3,21.70836670765339,46.486176855336659,1.542307670810998E-3,3.3047660568767999E-3,0,0,0,0,0,0,0,0,null,2.8408410860813094E-3,2.8408410860813094E-3,2.8408410860813094E-3,2.8408410860813094E-3,2.8408410860813094E-3,2.8408410860813094E-3,2.6298188767336539E-3,3.0518632954289649E-3,2.8408410860813094E-3,2.8408410860813094E-3,null,null,null,null,39.936568426426234,26.803146838063761,22.410359307775884,21.70836670765339,{"$error":"#N/A"},{"$error":"#N/A"},null,2.8408410860813094E-3,4.4321507474164839E-3,1.9042051267914107E-3,4.1860600458156257E-3,1.5914300370643063E-3,3.7124202671037867E-3,1.542307670810998E-3,3.3047660568767999E-3,{"$error":"#N/A"},{"$error":"#N/A"},{"$error":"#N/A"},{"$error":"#N/A"},null,2.6298188767336539E-3,3.0518632954289649E-3]
[120,36.453476941680471,40.026874904196433,62.459394543746939,2.7998404527528847E-3,4.3687110968606679E-3,26.930825708167127,59.106953899658876,1.8814416157643802E-3,4.1315439573802251E-3,22.536450155257945,52.40723323559267,1.5737678383415151E-3,3.6635138931927409E-3,21.810199308229841,46.646329112221061,1.5237593142816202E-3,3.2609420856987881E-3,0,0,0,0,0,0,0,0,null,2.7998404527528847E-3,2.7998404527528847E-3,2.7998404527528847E-3,2.7998404527528847E-3,2.7998404527528847E-3,2.7998404527528847E-3,2.5850114443350817E-3,3.0146694611706878E-3,2.7998404527528847E-3,2.7998404527528847E-3,null,null,null,null,40.026874904196433,26.930825708167127,22.536450155257945,21.810199308229841,{"$error":"#N/A"},{"$error":"#N/A"},null,2.7998404527528847E-3,4.3687110968606679E-3,1.8814416157643802E-3,4.1315439573802251E-3,1.5737678383415151E-3,3.6635138931927409E-3,1.5237593142816202E-3,3.2609420856987881E-3,{"$error":"#N/A"},{"$error":"#N/A"},{"$error":"#N/A"},{"$error":"#N/A"},null,2.5850114443350817E-3,3.0146694611706878E-3]
[121,36.515654379947591,40.116541950744598,62.606743930927152,2.7597595335723353E-3,4.3066852091829706E-3,27.057600525117813,59.322429681120411,1.8591055865456152E-3,4.0781468175199271E-3,22.661648193866462,52.590436463280767,1.5564083453555159E-3,3.6156222348096732E-3,21.911310864803283,46.805347382310082,1.5055616450768907E-3,3.2180329371394858E-3,0,0,0,0,0,0,0,0,null,2.7597595335723353E-3,2.7597595335723353E-3,2.7597595335723353E-3,2.7597595335723353E-3,2.7597595335723353E-3,2.7597595335723353E-3,2.5413298476833547E-3,2.9781892194613168E-3,2.7597595335723353E-3,2.7597595335723353E-3,null,null,null,null,40.116541950744598,27.057600525117813,22.661648193866462,21.911310864803283,{"$error":"#N/A"},{"$error":"#N/A"},null,2.7597595335723353E-3,4.3066852091829706E-3,1.8591055865456152E-3,4.0781468175199271E-3,1.5564083453555159E-3,3.6156222348096732E-3,1.5055616450768907E-3,3.2180329371394858E-3,{"$error":"#N/A"},{"$error":"#N/A"},{"$error":"#N/A"},{"$error":"#N/A"},null,2.5413298476833547E-3,2.9781892194613168E-3]
[122,36.577395112661165,40.205579217451579,62.753058404198299,2.720570422984553E-3,4.2460304272837384E-3,27.183484934419745,59.536392060405177,1.8371862030733437E-3,4.0258373439075075E-3,22.785966899387667,52.77235295627554,1.539344773514903E-3,3.5687166176519443E-3,22.011712260593107,46.963248781656283,1.4877057013072844E-3,3.1760126054723647E-3,0,0,0,0,0,0,0,0,null,2.720570422984553E-3,2.720570422984553E-3,2.720570422984553E-3,2.720570422984553E-3,2.720570422984553E-3,2.720570422984553E-3,2.4987368278820174E-3,2.9424040180870883E-3,2.720570422984553E-3,2.720570422984553E-3,null,null,null,null,40.205579217451579,27.183484934419745,22.785966899387667,22.011712260593107,{"$error":"#N/A"},{"$error":"#N/A"},null,2.720570422984553E-3,4.2460304272837384E-3,1.8371862030733437E-3,4.0258373439075075E-3,1.539344773514903E-3,3.5687166176519443E-3,1.4877057013072844E-3,3.1760126054723647E-3,{"$error":"#N/A"},{"$error":"#N/A"},{"$error":"#N/A"},{"$error":"#N/A"},null,2.4987368278820174E-3,2.9424040180870883E-3]
[123,36.638705677198288,40.293996131970104,62.898353455972654,2.6822462798021182E-3,4.1867057130537833E-3,27.308492265261272,59.74886369277975,1.815672970801035E-3,3.9745853576297532E-3,22.909419435226347,52.953001976685897,1.5225705162806116E-3,3.5227693900093545E-3,22.111414126535429,47.120050029546071,1.4701828064483623E-3,3.134856017966205E-3,0,0,0,0,0,0,0,0,null,2.6822462798021182E-3,2.6822462798021182E-3,2.6822462798021182E-3,2.6822462798021182E-3,2.6822462798021182E-3,2.6822462798021182E-3,2.4571966514015183E-3,2.9072959082027164E-3,2.6822462798021182E-3,2.6822462798021182E-3,null,null,null,null,40.293996131970104,27.308492265261272,22.909419435226347,22.111414126535429,{"$error":"#N/A"},{"$error":"#N/A"},null,2.6822462798021182E-3,4.1867057130537833E-3,1.815672970801035E-3,3.9745853576297532E-3,1.5225705162806116E-3,3.5227693900093545E-3,1.4701828064483623E-3,3.134856017966205E-3,{"$error":"#N/A"},{"$error":"#N/A"},{"$error":"#N/A"},{"$error":"#N/A"},null,2.4571966514015183E-3,2.9072959082027164E-3]
[124,36.699592460621197,40.381801905181533,63.042644222443229,2.6447612784275165E-3,4.1286715735122598E-3,27.432635540350752,59.959866712594874,1.7945557240235028E-3,3.9243617363420077E-3,23.032018662119249,53.132402343724195,1.5060791403536046E-3,3.4777538788490639E-3,22.210426849127707,47.275767460836825,1.4529845586042443E-3,3.0945389945706944E-3,0,0,0,0,0,0,0,0,null,2.6447612784275165E-3,2.6447612784275165E-3,2.6447612784275165E-3,2.6447612784275165E-3,2.6447612784275165E-3,2.6447612784275165E-3,2.4166750358519114E-3,2.8728475210031217E-3,2.6447612784275165E-3,2.6447612784275165E-3,null,null,null,null,40.381801905181533,27.432635540350752,23.032018662119249,22.210426849127707,{"$error":"#N/A"},{"$error":"#N/A"},null,2.6447612784275165E-3,4.1286715735122598E-3,1.7945557240235028E-3,3.9243617363420077E-3,1.5060791403536046E-3,3.4777538788490639E-3,1.4529845586042443E-3,3.0945389945706944E-3,{"$error":"#N/A"},{"$error":"#N/A"},{"$error":"#N/A"},{"$error":"#N/A"},null,2.4166750358519114E-3,2.8728475210031217E-3]
[125,36.760747462742152,40.469994480730804,63.187570619166337,2.6081224640616724E-3,4.0719424142454455E-3,27.557325691884422,60.171799243743592,1.7738697171688659E-3,3.8752150308496046E-3,23.155157963609135,53.312593005965667,1.489908923410584E-3,3.4337095274093294E-3,22.309875742955356,47.43217085916897,1.4361387932929934E-3,3.0550947845162974E-3,0,0,0,0,0,0,0,0,null,2.6081224640616724E-3,2.6081224640616724E-3,2.6081224640616724E-3,2.6081224640616724E-3,2.6081224640616724E-3,2.6081224640616724E-3,2.3771341685098302E-3,2.8391107596135142E-3,2.6081224640616724E-3,2.6081224640616724E-3,null,null,null,null,40.469994480730804,27.557325691884422,23.155157963609135,22.309875742955356,{"$error":"#N/A"},{"$error":"#N/A"},null,2.6081224640616724E-3,4.0719424142454455E-3,1.7738697171688659E-3,3.8752150308496046E-3,1.489908923410584E-3,3.4337095274093294E-3,1.4361387932929934E-3,3.0550947845162974E-3,{"$error":"#N/A"},{"$error":"#N/A"},{"$error":"#N/A"},{"$error":"#N/A"},null,2.3771341685098302E-3,2.8391107596135142E-3]
[126,36.820806880917715,40.556607097707207,63.32990067825547,2.5722730659821836E-3,4.0164276602356512E-3,27.679782035496721,60.379935031035245,1.7535589754724341E-3,3.8270391833263489E-3,23.276091240455408,53.489555575821996,1.4740079112401583E-3,3.3905443994218629E-3,22.407543022725513,47.58577231086921,1.4196005957359142E-3,3.0164426403187011E-3,0,0,0,0,0,0,0,0,null,2.5722730659821836E-3,2.5722730659821836E-3,2.5722730659821836E-3,2.5722730659821836E-3,2.5722730659821836E-3,2.5722730659821836E-3,2.338547518984387E-3,2.8059986129799807E-3,2.5722730659821836E-3,2.5722730659821836E-3,null,null,null,null,40.556607097707207,27.679782035496721,23.276091240455408,22.407543022725513,{"$error":"#N/A"},{"$error":"#N/A"},null,2.5722730659821836E-3,4.0164276602356512E-3,1.7535589754724341E-3,3.8270391833263489E-3,1.4740079112401583E-3,3.3905443994218629E-3,1.4196005957359142E-3,3.0164426403187011E-3,{"$error":"#N/A"},{"$error":"#N/A"},{"$error":"#N/A"},{"$error":"#N/A"},null,2.338547518984387E-3,2.8059986129799807E-3]
[127,36.880460816941465,40.642634962593561,63.471269817302741,2.5371591694881997E-3,3.9620413228208208E-3,27.801411633475787,60.586665620783137,1.733570605829653E-3,3.7797338036438489E-3,23.396208054425237,53.665323409435501,1.4583270620822522E-3,3.3481714468584218E-3,22.504550916508165,47.738336745411281,1.4033275196610874E-3,2.9785060947469062E-3,0,0,0,0,0,0,0,0,null,2.5371591694881997E-3,2.5371591694881997E-3,2.5371591694881997E-3,2.5371591694881997E-3,2.5371591694881997E-3,2.5371591694881997E-3,2.3008895057880594E-3,2.77342883318834E-3,2.5371591694881997E-3,2.5371591694881997E-3,null,null,null,null,40.642634962593561,27.801411633475787,23.396208054425237,22.504550916508165,{"$error":"#N/A"},{"$error":"#N/A"},null,2.5371591694881997E-3,3.9620413228208208E-3,1.733570605829653E-3,3.7797338036438489E-3,1.4583270620822522E-3,3.3481714468584218E-3,1.4033275196610874E-3,2.9785060947469062E-3,{"$error":"#N/A"},{"$error":"#N/A"},{"$error":"#N/A"},{"$error":"#N/A"},null,2.3008895057880594E-3,2.77342883318834E-3]
[128,36.939715101334841,40.728086483675106,63.611691853599183,2.5027903988148539E-3,3.9088017246217306E-3,27.922226373787886,60.792011218647005,1.7139406375265617E-3,3.733350050425379E-3,23.515520145626731,53.839913686194379,1.44290502583821E-3,3.3066325386204997E-3,22.600908905766595,47.889879074304226,1.3873480506359091E-3,2.9413206145335671E-3,0,0,0,0,0,0,0,0,null,2.5027903988148539E-3,2.5027903988148539E-3,2.5027903988148539E-3,2.5027903988148539E-3,2.5027903988148539E-3,2.5027903988148539E-3,2.2641260887242775E-3,2.7414547089054295E-3,2.5027903988148539E-3,2.5027903988148539E-3,null,null,null,null,{"$f":"IF(SUM(Skade_y1_s1)<>0,C129,NA())","v":40.728086483675106},27.922226373787886,23.515520145626731,22.600908905766595,{"$error":"#N/A"},{"$error":"#N/A"},null,2.5027903988148539E-3,3.9088017246217306E-3,1.7139406375265617E-3,3.733350050425379E-3,1.44290502583821E-3,3.3066325386204997E-3,1.3873480506359091E-3,2.9413206145335671E-3,{"$error":"#N/A"},{"$error":"#N/A"},{"$error":"#N/A"},{"$error":"#N/A"},null,2.2641260887242775E-3,2.7414547089054295E-3]
[129,36.998575435778527,40.812969883433858,63.75118029910638,2.4691453599536431E-3,3.8566761189651705E-3,28.042237881703294,60.995991583789319,1.6946603759535877E-3,3.687863456953626E-3,23.634038994739363,54.013343205862867,1.4277361658298867E-3,3.2659053080201501E-3,22.696626262446152,48.040413879547977,1.371655013572336E-3,2.9048659445812855E-3,0,0,0,0,0,0,0,0,null,2.4691453599536431E-3,2.4691453599536431E-3,2.4691453599536431E-3,2.4691453599536431E-3,2.4691453599536431E-3,2.4691453599536431E-3,2.2282292650097502E-3,2.7100614548975352E-3,2.4691453599536431E-3,2.4691453599536431E-3,null,null,null,null,40.812969883433858,{"$f":"IF(SUM(Skade_y1_s2)<>0,G130,NA())","v":28.042237881703294},{"$f":"IF(SUM(Skade_y1_s3)<>0,K130,NA())","v":23.634038994739363},{"$f":"IF(SUM(Skade_y1_s4)<>0,O130,NA())","v":22.696626262446152},{"$f":"IF(SUM(Skade_y1_s5)<>0,S130,NA())","v":{"$error":"#N/A"}},{"$f":"IF(SUM(Skade_y1_s6)<>0,W130,NA())","v":{"$error":"#N/A"}},null,{"$f":"IF(SUM(EAD_y1_s1)<>0,E130,NA())","v":2.4691453599536431E-3},{"$f":"IF(SUM(EAD_y100_s1)<>0,F130,NA())","v":3.8566761189651705E-3},{"$f":"IF(SUM(EAD_y1_s2)<>0,I130,NA())","v":1.6946603759535877E-3},{"$f":"IF(SUM(EAD_y100_s2)<>0,J130,NA())","v":3.687863456953626E-3},{"$f":"IF(SUM(EAD_y1_s3)<>0,M130,NA())","v":1.4277361658298867E-3},{"$f":"IF(SUM(EAD_y100_s3)<>0,N130,NA())","v":3.2659053080201501E-3},{"$f":"IF(SUM(EAD_y1_s4)<>0,Q130,NA())","v":1.371655013572336E-3},{"$f":"IF(SUM(EAD_y100_s4)<>0,R130,NA())","v":2.9048659445812855E-3},{"$f":"IF(SUM(EAD_y1_s5)<>0,U130,NA())","v":{"$error":"#N/A"}},{"$f":"IF(SUM(EAD_y100_s5)<>0,V130,NA())","v":{"$error":"#N/A"}},{"$f":"IF(SUM(EAD_y1_s6)<>0,Y130,NA())","v":{"$error":"#N/A"}},{"$f":"IF(SUM(EAD_y100_s6)<>0,Z130,NA())","v":{"$error":"#N/A"}},null,{"$f":"MIN(AB130,AD130,AF130,AH130,AJ130)","v":2.2282292650097502E-3},{"$f":"MAX(AC130,AE130,AG130,AI130,AK130)","v":2.7100614548975352E-3}]
[130,37.0577406995383,40.898293026481191,63.891391372452702,2.4362332412019771E-3,3.8056819222289187E-3,28.162871116072971,61.201028680834796,1.6757635360100107E-3,3.6433220114675917E-3,23.753171837502315,54.187671187038944,1.4128566139606814E-3,3.2260290516666918E-3,22.792839488345365,48.191728538926846,1.3562750671076657E-3,2.8691753851661883E-3,0,0,0,0,0,0,0,0,null,2.4362332412019771E-3,2.4362332412019771E-3,2.4362332412019771E-3,2.4362332412019771E-3,2.4362332412019771E-3,2.4362332412019771E-3,2.1931675272324836E-3,2.6792989551714711E-3,2.4362332412019771E-3,2.4362332412019771E-3,null,null,null,null,40.898293026481191,28.162871116072971,23.753171837502315,22.792839488345365,{"$error":"#N/A"},{"$error":"#N/A"},null,2.4362332412019771E-3,3.8056819222289187E-3,1.6757635360100107E-3,3.6433220114675917E-3,1.4128566139606814E-3,3.2260290516666918E-3,1.3562750671076657E-3,2.8691753851661883E-3,{"$error":"#N/A"},{"$error":"#N/A"},{"$error":"#N/A"},{"$error":"#N/A"},null,2.1931675272324836E-3,2.6792989551714711E-3]
[131,37.115831327576821,40.982066420714077,64.029055751702572,2.4040035069640719E-3,3.7557383183839358E-3,28.281313254272611,61.402341630049861,1.6571986015956042E-3,3.5996291929209093E-3,23.870140836139974,54.358832798898291,1.3982182229489981E-3,3.1869202579547437E-3,22.887305165719695,48.340294826579047,1.3411669011763249E-3,2.8341756713302141E-3,0,0,0,0,0,0,0,0,null,2.4040035069640719E-3,2.4040035069640719E-3,2.4040035069640719E-3,2.4040035069640719E-3,2.4040035069640719E-3,2.4040035069640719E-3,2.1589197114361483E-3,2.6490873024919955E-3,2.4040035069640719E-3,2.4040035069640719E-3,null,null,null,null,40.982066420714077,28.281313254272611,23.870140836139974,22.887305165719695,{"$error":"#N/A"},{"$error":"#N/A"},null,2.4040035069640719E-3,3.7557383183839358E-3,1.6571986015956042E-3,3.5996291929209093E-3,1.3982182229489981E-3,3.1869202579547437E-3,1.3411669011763249E-3,2.8341756713302141E-3,{"$error":"#N/A"},{"$error":"#N/A"},{"$error":"#N/A"},{"$error":"#N/A"},null,2.1589197114361483E-3,2.6490873024919955E-3]
[132,37.173544369818231,41.065295292622004,64.165825320272504,2.3724080995065739E-3,3.7067684788333901E-3,28.398985525272074,61.602346056479675,1.6389168048676899E-3,3.5566934908202769E-3,23.986349542901316,54.528881869960074,1.3837754562526275E-3,3.1484997301890298E-3,22.981156821533311,48.487895441763222,1.3262914060621271E-3,2.799797312871311E-3,0,0,0,0,0,0,0,0,null,2.3724080995065739E-3,2.3724080995065739E-3,2.3724080995065739E-3,2.3724080995065739E-3,2.3724080995065739E-3,2.3724080995065739E-3,2.1254653685538671E-3,2.6193508304592811E-3,2.3724080995065739E-3,2.3724080995065739E-3,null,null,null,null,41.065295292622004,28.398985525272074,23.986349542901316,22.981156821533311,{"$error":"#N/A"},{"$error":"#N/A"},null,2.3724080995065739E-3,3.7067684788333901E-3,1.6389168048676899E-3,3.5566934908202769E-3,1.3837754562526275E-3,3.1484997301890298E-3,1.3262914060621271E-3,2.799797312871311E-3,{"$error":"#N/A"},{"$error":"#N/A"},{"$error":"#N/A"},{"$error":"#N/A"},null,2.1254653685538671E-3,2.6193508304592811E-3]
[133,37.230885049488641,41.147987174700226,64.30171245627244,2.3414582612019575E-3,3.6587929419157651E-3,28.515898578811111,61.80106006120333,1.6209524978378848E-3,3.5145649953772034E-3,24.101808475068545,54.697833790242129,1.3695647646949872E-3,3.1108087166838517E-3,23.074402949679452,48.634543742835795,1.3116757738440782E-3,2.7660753925894308E-3,0,0,0,0,0,0,0,0,null,2.3414582612019575E-3,2.3414582612019575E-3,2.3414582612019575E-3,2.3414582612019575E-3,2.3414582612019575E-3,2.3414582612019575E-3,2.0927759668012383E-3,2.5901405556026766E-3,2.3414582612019575E-3,2.3414582612019575E-3,null,null,null,null,41.147987174700226,28.515898578811111,24.101808475068545,23.074402949679452,{"$error":"#N/A"},{"$error":"#N/A"},null,2.3414582612019575E-3,3.6587929419157651E-3,1.6209524978378848E-3,3.5145649953772034E-3,1.3695647646949872E-3,3.1108087166838517E-3,1.3116757738440782E-3,2.7660753925894308E-3,{"$error":"#N/A"},{"$error":"#N/A"},{"$error":"#N/A"},{"$error":"#N/A"},null,2.0927759668012383E-3,2.5901405556026766E-3]
[134,37.287858478719315,41.230149439232392,64.436729274537441,2.3111361411158179E-3,3.6117843600833028E-3,28.632062838115921,61.998501360300978,1.603298210552316E-3,3.4732230227107986E-3,24.216527926227634,54.865703622425897,1.3555812030438767E-3,3.0738283417312169E-3,23.1670518633914,48.780252804028997,1.2973138484196674E-3,2.7329928332079541E-3,0,0,0,0,0,0,0,0,null,2.3111361411158179E-3,2.3111361411158179E-3,2.3111361411158179E-3,2.3111361411158179E-3,2.3111361411158179E-3,2.3111361411158179E-3,2.0608284535292912E-3,2.5614438287023442E-3,2.3111361411158179E-3,2.3111361411158179E-3,null,null,null,null,41.230149439232392,28.632062838115921,24.216527926227634,23.1670518633914,{"$error":"#N/A"},{"$error":"#N/A"},null,2.3111361411158179E-3,3.6117843600833028E-3,1.603298210552316E-3,3.4732230227107986E-3,1.3555812030438767E-3,3.0738283417312169E-3,1.2973138484196674E-3,2.7329928332079541E-3,{"$error":"#N/A"},{"$error":"#N/A"},{"$error":"#N/A"},{"$error":"#N/A"},null,2.0608284535292912E-3,2.5614438287023442E-3]
[135,37.345170362191787,41.312799793867654,64.572548168708224,2.281452438725799E-3,3.5657622289454022E-3,28.748917178513601,62.197115571861261,1.5859861806696816E-3,3.4327146747418816E-3,24.331928875505845,55.034570695912137,1.3418589497438669E-3,3.0375974106781976E-3,23.26025116380584,48.92682745906999,1.2832311505582333E-3,2.7005826496157609E-3,0,0,0,0,0,0,0,0,null,2.281452438725799E-3,2.281452438725799E-3,2.281452438725799E-3,2.281452438725799E-3,2.281452438725799E-3,2.281452438725799E-3,2.0295963361605051E-3,2.5333085412910929E-3,2.281452438725799E-3,2.281452438725799E-3,null,null,null,null,41.312799793867654,28.748917178513601,24.331928875505845,23.26025116380584,{"$error":"#N/A"},{"$error":"#N/A"},null,2.281452438725799E-3,3.5657622289454022E-3,1.5859861806696816E-3,3.4327146747418816E-3,1.3418589497438669E-3,3.0375974106781976E-3,1.2832311505582333E-3,2.7005826496157609E-3,{"$error":"#N/A"},{"$error":"#N/A"},{"$error":"#N/A"},{"$error":"#N/A"},null,2.0295963361605051E-3,2.5333085412910929E-3]
[136,37.401425756228832,41.393926568728247,64.705863372228336,2.2523618290467453E-3,3.5206539090669245E-3,28.863617421564719,62.392068521506516,1.5689688071916866E-3,3.3929516365296475E-3,24.44520251930458,55.200324867355747,1.3283532514926681E-3,3.002039639522567E-3,23.351732424778696,49.070700151356156,1.2693895312795443E-3,2.6687779850334105E-3,0,0,0,0,0,0,0,0,null,2.2523618290467453E-3,2.2523618290467453E-3,2.2523618290467453E-3,2.2523618290467453E-3,2.2523618290467453E-3,2.2523618290467453E-3,1.9990626608721558E-3,2.5056609972213349E-3,2.2523618290467453E-3,2.2523618290467453E-3,null,null,null,null,41.393926568728247,28.863617421564719,24.44520251930458,23.351732424778696,{"$error":"#N/A"},{"$error":"#N/A"},null,2.2523618290467453E-3,3.5206539090669245E-3,1.5689688071916866E-3,3.3929516365296475E-3,1.3283532514926681E-3,3.002039639522567E-3,1.2693895312795443E-3,2.6687779850334105E-3,{"$error":"#N/A"},{"$error":"#N/A"},{"$error":"#N/A"},{"$error":"#N/A"},null,1.9990626608721558E-3,2.5056609972213349E-3]
[137,37.457328595881698,41.474544919452086,64.838343085031809,2.2238211541482544E-3,3.476390254864225E-3,28.977598834461922,62.585799694675316,1.5522009514820415E-3,3.3538500487382502E-3,24.557766273493321,55.365040252015632,1.3150217044009776E-3,2.9670825761961054E-3,23.442640369713544,49.213671188800198,1.2557528122180217E-3,2.6375153322283334E-3,0,0,0,0,0,0,0,0,null,2.2238211541482544E-3,2.2238211541482544E-3,2.2238211541482544E-3,2.2238211541482544E-3,2.2238211541482544E-3,2.2238211541482544E-3,1.9692110136362807E-3,2.4784312946602282E-3,2.2238211541482544E-3,2.2238211541482544E-3,null,null,null,null,41.474544919452086,28.977598834461922,24.557766273493321,23.442640369713544,{"$error":"#N/A"},{"$error":"#N/A"},null,2.2238211541482544E-3,3.476390254864225E-3,1.5522009514820415E-3,3.3538500487382502E-3,1.3150217044009776E-3,2.9670825761961054E-3,1.2557528122180217E-3,2.6375153322283334E-3,{"$error":"#N/A"},{"$error":"#N/A"},{"$error":"#N/A"},{"$error":"#N/A"},null,1.9692110136362807E-3,2.4784312946602282E-3]
[138,37.512883579592412,41.554661621735164,64.969998441584323,2.1958427626464281E-3,3.4329932700363722E-3,29.090870996952212,62.778325373808642,1.5357153769018771E-3,3.3154587186206277E-3,24.669629598669722,55.528730693655191,1.3018987589168184E-3,2.9327666070472374E-3,23.532982639111495,49.355752587627656,1.2423469535815283E-3,2.6068291488529367E-3,0,0,0,0,0,0,0,0,null,2.1958427626464281E-3,2.1958427626464281E-3,2.1958427626464281E-3,2.1958427626464281E-3,2.1958427626464281E-3,2.1958427626464281E-3,1.9400172702894074E-3,2.4516682550034491E-3,2.1958427626464281E-3,2.1958427626464281E-3,null,null,null,null,41.554661621735164,29.090870996952212,24.669629598669722,23.532982639111495,{"$error":"#N/A"},{"$error":"#N/A"},null,2.1958427626464281E-3,3.4329932700363722E-3,1.5357153769018771E-3,3.3154587186206277E-3,1.3018987589168184E-3,2.9327666070472374E-3,1.2423469535815283E-3,2.6068291488529367E-3,{"$error":"#N/A"},{"$error":"#N/A"},{"$error":"#N/A"},{"$error":"#N/A"},null,1.9400172702894074E-3,2.4516682550034491E-3]
[139,37.568095309480015,41.634283312364623,65.100840348083395,2.1684116602569943E-3,3.3904399642807584E-3,29.203443292387753,62.96966150754038,1.5195056378203432E-3,3.2777600584232179E-3,24.780801761479246,55.691409752226207,1.2889800688183895E-3,2.8990757075873421E-3,23.622766716835393,49.496956117718916,1.2291666498787047E-3,2.5767049500924314E-3,0,0,0,0,0,0,0,0,null,2.1684116602569943E-3,2.1684116602569943E-3,2.1684116602569943E-3,2.1684116602569943E-3,2.1684116602569943E-3,2.1684116602569943E-3,1.9114623156712349E-3,2.4253610048427542E-3,2.1684116602569943E-3,2.1684116602569943E-3,null,null,null,null,41.634283312364623,29.203443292387753,24.780801761479246,23.622766716835393,{"$error":"#N/A"},{"$error":"#N/A"},null,2.1684116602569943E-3,3.3904399642807584E-3,1.5195056378203432E-3,3.2777600584232179E-3,1.2889800688183895E-3,2.8990757075873421E-3,1.2291666498787047E-3,2.5767049500924314E-3,{"$error":"#N/A"},{"$error":"#N/A"},{"$error":"#N/A"},{"$error":"#N/A"},null,1.9114623156712349E-3,2.4253610048427542E-3]
[140,37.623676256942439,41.714437457376093,65.23255723407506,2.141539588122859E-3,3.3487512225632058E-3,29.316768392888399,63.162277164000628,1.5036025612866607E-3,3.2408000686418928E-3,24.892717366242557,55.855176694976919,1.2762980248643982E-3,2.8660479559918916E-3,23.713151207904474,49.639103918620798,1.2162363290015524E-3,2.5471752321773091E-3,0,0,0,0,0,0,0,0,null,2.141539588122859E-3,2.141539588122859E-3,2.141539588122859E-3,2.141539588122859E-3,2.141539588122859E-3,2.141539588122859E-3,1.8835236836611893E-3,2.3995554925845299E-3,2.141539588122859E-3,2.141539588122859E-3,null,null,null,null,41.714437457376093,29.316768392888399,24.892717366242557,23.713151207904474,{"$error":"#N/A"},{"$error":"#N/A"},null,2.141539588122859E-3,3.3487512225632058E-3,1.5036025612866607E-3,3.2408000686418928E-3,1.2762980248643982E-3,2.8660479559918916E-3,1.2162363290015524E-3,2.5471752321773091E-3,{"$error":"#N/A"},{"$error":"#N/A"},{"$error":"#N/A"},{"$error":"#N/A"},null,1.8835236836611893E-3,2.3995554925845299E-3]
[141,37.678216446439023,41.793090709208798,65.361807710180059,2.1151856171880649E-3,3.3078613207764688E-3,29.427971471249073,63.351286075920584,1.4879620026377258E-3,3.2044975491368056E-3,25.002537341793406,56.015877087803801,1.2638109095247192E-3,2.8336133176996101E-3,23.801843241695231,49.778589989867662,1.2035206294224838E-3,2.51817867042777E-3,0,0,0,0,0,0,0,0,null,2.1151856171880649E-3,2.1151856171880649E-3,2.1151856171880649E-3,2.1151856171880649E-3,2.1151856171880649E-3,2.1151856171880649E-3,1.8561877496228805E-3,2.3741834847532503E-3,2.1151856171880649E-3,2.1151856171880649E-3,null,null,null,null,41.793090709208798,29.427971471249073,25.002537341793406,23.801843241695231,{"$error":"#N/A"},{"$error":"#N/A"},null,2.1151856171880649E-3,3.3078613207764688E-3,1.4879620026377258E-3,3.2044975491368056E-3,1.2638109095247192E-3,2.8336133176996101E-3,1.2035206294224838E-3,2.51817867042777E-3,{"$error":"#N/A"},{"$error":"#N/A"},{"$error":"#N/A"},{"$error":"#N/A"},null,1.8561877496228805E-3,2.3741834847532503E-3]
[142,37.732426632047265,41.871268057323988,65.490276136202752,2.0893107273632062E-3,3.2677076177799907E-3,29.538501698110814,63.539151360059932,1.4725420329976899E-3,3.168775283088095E-3,25.111692834523716,56.175605137942085,1.2514791273678151E-3,2.8017051799456884E-3,23.8899986305589,49.917232078973889,1.1909859622478726E-3,2.4896569290990133E-3,0,0,0,0,0,0,0,0,null,2.0893107273632062E-3,2.0893107273632062E-3,2.0893107273632062E-3,2.0893107273632062E-3,2.0893107273632062E-3,2.0893107273632062E-3,1.829441296639617E-3,2.349180158086796E-3,2.0893107273632062E-3,2.0893107273632062E-3,null,null,null,null,41.871268057323988,29.538501698110814,25.111692834523716,23.8899986305589,{"$error":"#N/A"},{"$error":"#N/A"},null,2.0893107273632062E-3,3.2677076177799907E-3,1.4725420329976899E-3,3.168775283088095E-3,1.2514791273678151E-3,2.8017051799456884E-3,1.1909859622478726E-3,2.4896569290990133E-3,{"$error":"#N/A"},{"$error":"#N/A"},{"$error":"#N/A"},{"$error":"#N/A"},null,1.829441296639617E-3,2.349180158086796E-3]
[143,37.786311056288284,41.948975619927054,65.617972566157974,2.0639279936287632E-3,3.2283130282271537E-3,29.648367723634429,63.725887718866758,1.4573739146494986E-3,3.1336806628318504E-3,25.220192387006769,56.334373345803243,1.2393353004415111E-3,2.770362909577113E-3,23.977624273588241,50.055041036151202,1.1786571186877598E-3,2.4616436795805532E-3,0,0,0,0,0,0,0,0,null,2.0639279936287632E-3,2.0639279936287632E-3,2.0639279936287632E-3,2.0639279936287632E-3,2.0639279936287632E-3,2.0639279936287632E-3,1.8032637596045527E-3,2.3245922276529732E-3,2.0639279936287632E-3,2.0639279936287632E-3,null,null,null,null,41.948975619927054,29.648367723634429,25.220192387006769,23.977624273588241,{"$error":"#N/A"},{"$error":"#N/A"},null,2.0639279936287632E-3,3.2283130282271537E-3,1.4573739146494986E-3,3.1336806628318504E-3,1.2393353004415111E-3,2.770362909577113E-3,1.1786571186877598E-3,2.4616436795805532E-3,{"$error":"#N/A"},{"$error":"#N/A"},{"$error":"#N/A"},{"$error":"#N/A"},null,1.8032637596045527E-3,2.3245922276529732E-3]
[144,37.839873877740267,42.02621939416801,65.744906855130878,2.0390247429607545E-3,3.1896581056063003E-3,29.757578026827751,63.911509563885019,1.4424520627054837E-3,3.0991986519704928E-3,25.328044372791673,56.49219396446442,1.2273756011994667E-3,2.739572827075285E-3,24.06472693336989,50.192027496928013,1.1665295067734679E-3,2.4341265669454155E-3,0,0,0,0,0,0,0,0,null,2.0390247429607545E-3,2.0390247429607545E-3,2.0390247429607545E-3,2.0390247429607545E-3,2.0390247429607545E-3,2.0390247429607545E-3,1.7776391816516912E-3,2.3004103042698182E-3,2.0390247429607545E-3,2.0390247429607545E-3,null,null,null,null,42.02621939416801,29.757578026827751,25.328044372791673,24.06472693336989,{"$error":"#N/A"},{"$error":"#N/A"},null,2.0390247429607545E-3,3.1896581056063003E-3,1.4424520627054837E-3,3.0991986519704928E-3,1.2273756011994667E-3,2.739572827075285E-3,1.1665295067734679E-3,2.4341265669454155E-3,{"$error":"#N/A"},{"$error":"#N/A"},{"$error":"#N/A"},{"$error":"#N/A"},null,1.7776391816516912E-3,2.3004103042698182E-3]
[145,37.893834273120589,42.10403651592749,65.872783323073065,2.0146134078087882E-3,3.1517646115470097E-3,29.867598951420014,64.09850920051521,1.4278059621227826E-3,3.0653740125574582E-3,25.436696897765977,56.651186018117883,1.2156307775516605E-3,2.709372126019675E-3,24.152476118963278,50.33003074964865,1.1546265098738716E-3,2.4071374101191584E-3,0,0,0,0,0,0,0,0,null,2.0146134078087882E-3,2.0146134078087882E-3,2.0146134078087882E-3,2.0146134078087882E-3,2.0146134078087882E-3,2.0146134078087882E-3,1.7525483582828837E-3,2.276678457334693E-3,2.0146134078087882E-3,2.0146134078087882E-3,null,null,null,null,42.10403651592749,29.867598951420014,25.436696897765977,24.152476118963278,{"$error":"#N/A"},{"$error":"#N/A"},null,2.0146134078087882E-3,3.1517646115470097E-3,1.4278059621227826E-3,3.0653740125574582E-3,1.2156307775516605E-3,2.709372126019675E-3,1.1546265098738716E-3,2.4071374101191584E-3,{"$error":"#N/A"},{"$error":"#N/A"},{"$error":"#N/A"},{"$error":"#N/A"},null,1.7525483582828837E-3,2.276678457334693E-3]
[146,37.946767549978993,42.180372414161496,65.998225704166629,1.9906568004272435E-3,3.1145727214747401E-3,29.975525663606099,64.281949360069277,1.4133945350738421E-3,3.0321317562726799E-3,25.54328125737441,56.807151709899912,1.2040618364464028E-3,2.6796962146437998E-3,24.238555027436369,50.465407155476179,1.1429152372791672E-3,2.3806196954446251E-3,0,0,0,0,0,0,0,0,null,1.9906568004272435E-3,1.9906568004272435E-3,1.9906568004272435E-3,1.9906568004272435E-3,1.9906568004272435E-3,1.9906568004272435E-3,1.7279803164845205E-3,2.2533332843699665E-3,1.9906568004272435E-3,1.9906568004272435E-3,null,null,null,null,42.180372414161496,29.975525663606099,25.54328125737441,24.238555027436369,{"$error":"#N/A"},{"$error":"#N/A"},null,1.9906568004272435E-3,3.1145727214747401E-3,1.4133945350738421E-3,3.0321317562726799E-3,1.2040618364464028E-3,2.6796962146437998E-3,1.1429152372791672E-3,2.3806196954446251E-3,{"$error":"#N/A"},{"$error":"#N/A"},{"$error":"#N/A"},{"$error":"#N/A"},null,1.7279803164845205E-3,2.2533332843699665E-3]
[147,37.999391213852924,42.256261814716197,66.122934357966244,1.9671194257030442E-3,3.0780253485726519E-3,30.082821099713179,64.464316556477272,1.3991787056965594E-3,2.9994004733143744E-3,25.649242192482525,56.962205139940892,1.1926317083649426E-3,2.6504835721237649E-3,24.324130450213225,50.599991728726501,1.1313643993488367E-3,2.3545195900708787E-3,0,0,0,0,0,0,0,0,null,1.9671194257030442E-3,1.9671194257030442E-3,1.9671194257030442E-3,1.9671194257030442E-3,1.9671194257030442E-3,1.9671194257030442E-3,1.7039243906207596E-3,2.2303144607853285E-3,1.9671194257030442E-3,1.9671194257030442E-3,null,null,null,null,42.256261814716197,30.082821099713179,25.649242192482525,24.324130450213225,{"$error":"#N/A"},{"$error":"#N/A"},null,1.9671194257030442E-3,3.0780253485726519E-3,1.3991787056965594E-3,2.9994004733143744E-3,1.1926317083649426E-3,2.6504835721237649E-3,1.1313643993488367E-3,2.3545195900708787E-3,{"$error":"#N/A"},{"$error":"#N/A"},{"$error":"#N/A"},{"$error":"#N/A"},null,1.7039243906207596E-3,2.2303144607853285E-3]
[148,38.052428240246655,42.332747331761666,66.248622606867784,1.9440386363871278E-3,3.0421850745732727E-3,30.190959348892683,64.648116259827688,1.3852220180319231E-3,2.9672833429008824E-3,25.756035458065405,57.118476525400141,1.1814046159805854E-3,2.6218211450942147E-3,24.410378073855405,50.735633473109154,1.1200245569973333E-3,2.3289121438185849E-3,0,0,0,0,0,0,0,0,null,1.9440386363871278E-3,1.9440386363871278E-3,1.9440386363871278E-3,1.9440386363871278E-3,1.9440386363871278E-3,1.9440386363871278E-3,1.6803592446057326E-3,2.2077180281685235E-3,1.9440386363871278E-3,1.9440386363871278E-3,null,null,null,null,42.332747331761666,30.190959348892683,25.756035458065405,24.410378073855405,{"$error":"#N/A"},{"$error":"#N/A"},null,1.9440386363871278E-3,3.0421850745732727E-3,1.3852220180319231E-3,2.9672833429008824E-3,1.1814046159805854E-3,2.6218211450942147E-3,1.1200245569973333E-3,2.3289121438185849E-3,{"$error":"#N/A"},{"$error":"#N/A"},{"$error":"#N/A"},{"$error":"#N/A"},null,1.6803592446057326E-3,2.2077180281685235E-3]
[149,38.103725006942518,42.406723193348761,66.370186752120745,1.9213556712568338E-3,3.0069564973469539E-3,30.295549347922424,64.825885096857533,1.3714517662075051E-3,2.9356521258091491E-3,25.859324605323131,57.26962030826671,1.1703101773850248E-3,2.5935991482329986E-3,24.493795726180046,50.866824518100309,1.1088376065671143E-3,2.3037016595141174E-3,0,0,0,0,0,0,0,0,null,1.9213556712568338E-3,1.9213556712568338E-3,1.9213556712568338E-3,1.9213556712568338E-3,1.9213556712568338E-3,1.9213556712568338E-3,1.6572788627133926E-3,2.1854324798002756E-3,1.9213556712568338E-3,1.9213556712568338E-3,null,null,null,null,42.406723193348761,30.295549347922424,25.859324605323131,24.493795726180046,{"$error":"#N/A"},{"$error":"#N/A"},null,1.9213556712568338E-3,3.0069564973469539E-3,1.3714517662075051E-3,2.9356521258091491E-3,1.1703101773850248E-3,2.5935991482329986E-3,1.1088376065671143E-3,2.3037016595141174E-3,{"$error":"#N/A"},{"$error":"#N/A"},{"$error":"#N/A"},{"$error":"#N/A"},null,1.6572788627133926E-3,2.1854324798002756E-3]
[150,38.156164726472376,42.482347324916482,66.494459490785715,1.8990843516390192E-3,2.9723634506242679E-3,30.402469736243695,65.007614834528241,1.357897518661417E-3,2.904552571171904E-3,25.96491515735125,57.424131753972389,1.159378965607913E-3,2.5658557508330565E-3,24.57907202278718,51.000938655253499,1.0978270189925413E-3,2.2789208763613535E-3,0,0,0,0,0,0,0,0,null,1.8990843516390192E-3,1.8990843516390192E-3,1.8990843516390192E-3,1.8990843516390192E-3,1.8990843516390192E-3,1.8990843516390192E-3,1.6346665567501183E-3,2.1635021465279203E-3,1.8990843516390192E-3,1.8990843516390192E-3,null,null,null,null,42.482347324916482,30.402469736243695,25.96491515735125,24.57907202278718,{"$error":"#N/A"},{"$error":"#N/A"},null,1.8990843516390192E-3,2.9723634506242679E-3,1.357897518661417E-3,2.904552571171904E-3,1.159378965607913E-3,2.5658557508330565E-3,1.0978270189925413E-3,2.2789208763613535E-3,{"$error":"#N/A"},{"$error":"#N/A"},{"$error":"#N/A"},{"$error":"#N/A"},null,1.6346665567501183E-3,2.1635021465279203E-3]
[151,38.2075891457662,42.556507276291811,66.616326149821901,1.8772374084152126E-3,2.9384279390862896E-3,30.507320008697214,65.18582605136767,1.344586970087009E-3,2.8740273926246619E-3,26.068461340848053,57.575651659892912,1.1486396577969054E-3,2.5386265654275151E-3,24.662697260905645,51.132456170679355,1.087014774474466E-3,2.2546003272833079E-3,0,0,0,0,0,0,0,0,null,1.8772374084152126E-3,1.8772374084152126E-3,1.8772374084152126E-3,1.8772374084152126E-3,1.8772374084152126E-3,1.8772374084152126E-3,1.6125062885331994E-3,2.1419685282972256E-3,1.8772374084152126E-3,1.8772374084152126E-3,null,null,null,null,42.556507276291811,30.507320008697214,26.068461340848053,24.662697260905645,{"$error":"#N/A"},{"$error":"#N/A"},null,1.8772374084152126E-3,2.9384279390862896E-3,1.344586970087009E-3,2.8740273926246619E-3,1.1486396577969054E-3,2.5386265654275151E-3,1.087014774474466E-3,2.2546003272833079E-3,{"$error":"#N/A"},{"$error":"#N/A"},{"$error":"#N/A"},{"$error":"#N/A"},null,1.6125062885331994E-3,2.1419685282972256E-3]
[152,38.25872245396183,42.63024741184455,66.737502927719291,1.8557588595359241E-3,2.905059016154198E-3,30.611576728936065,65.363028423308961,1.3314503471948803E-3,2.8439537834323305E-3,26.171421354513392,57.72631381910837,1.1380246317393228E-3,2.5118064978869432E-3,24.745849100680687,51.26322917194495,1.0763451194141412E-3,2.2306484259024301E-3,0,0,0,0,0,0,0,0,null,1.8557588595359241E-3,1.8557588595359241E-3,1.8557588595359241E-3,1.8557588595359241E-3,1.8557588595359241E-3,1.8557588595359241E-3,1.5907930617722779E-3,2.1207246572995707E-3,1.8557588595359241E-3,1.8557588595359241E-3,null,null,null,null,42.63024741184455,30.611576728936065,26.171421354513392,24.745849100680687,{"$error":"#N/A"},{"$error":"#N/A"},null,1.8557588595359241E-3,2.905059016154198E-3,1.3314503471948803E-3,2.8439537834323305E-3,1.1380246317393228E-3,2.5118064978869432E-3,1.0763451194141412E-3,2.2306484259024301E-3,{"$error":"#N/A"},{"$error":"#N/A"},{"$error":"#N/A"},{"$error":"#N/A"},null,1.5907930617722779E-3,2.1207246572995707E-3]
[153,38.310294229588862,42.70461986806982,66.859718794860555,1.8346849690383824E-3,2.8723172884971208E-3,30.716727449151499,65.541750303211003,1.3185479914449337E-3,2.8144302271783249E-3,26.275264248913849,57.878267904316701,1.1275947197159132E-3,2.4854786232246205E-3,24.829713966365631,51.395123549940998,1.0658660790128498E-3,2.2071369264251074E-3,0,0,0,0,0,0,0,0,null,1.8346849690383824E-3,1.8346849690383824E-3,1.8346849690383824E-3,1.8346849690383824E-3,1.8346849690383824E-3,1.8346849690383824E-3,1.5695081232403477E-3,2.0998618148364177E-3,1.8346849690383824E-3,1.8346849690383824E-3,null,null,null,null,42.70461986806982,30.716727449151499,26.275264248913849,24.829713966365631,{"$error":"#N/A"},{"$error":"#N/A"},null,1.8346849690383824E-3,2.8723172884971208E-3,1.3185479914449337E-3,2.8144302271783249E-3,1.1275947197159132E-3,2.4854786232246205E-3,1.0658660790128498E-3,2.2071369264251074E-3,{"$error":"#N/A"},{"$error":"#N/A"},{"$error":"#N/A"},{"$error":"#N/A"},null,1.5695081232403477E-3,2.0998618148364177E-3]
[154,38.360857212754851,42.777537529065782,66.967212473543,1.8139834775726838E-3,2.8398890431288264E-3,30.819821322331187,65.697658396742497,1.3058430687437898E-3,2.7849802372454124E-3,26.377075878582183,58.010910929107268,1.1173147467849875E-3,2.4592390041894437E-3,24.911938356359734,51.510302294084781,1.0555481776318881E-3,2.1837158527295056E-3,0,0,0,0,0,0,0,0,null,1.8139834775726838E-3,1.8139834775726838E-3,1.8139834775726838E-3,1.8139834775726838E-3,1.8139834775726838E-3,1.8139834775726838E-3,1.5486436969257369E-3,2.0793232582196307E-3,1.8139834775726838E-3,1.8139834775726838E-3,null,null,null,null,42.777537529065782,30.819821322331187,26.377075878582183,24.911938356359734,{"$error":"#N/A"},{"$error":"#N/A"},null,1.8139834775726838E-3,2.8398890431288264E-3,1.3058430687437898E-3,2.7849802372454124E-3,1.1173147467849875E-3,2.4592390041894437E-3,1.0555481776318881E-3,2.1837158527295056E-3,{"$error":"#N/A"},{"$error":"#N/A"},{"$error":"#N/A"},{"$error":"#N/A"},null,1.5486436969257369E-3,2.0793232582196307E-3]
[155,38.411139374566076,42.850050213237495,66.98841764927667,1.7936235387998357E-3,2.8059411420783636E-3,30.922342623258977,65.718461568027891,1.2933004596897947E-3,2.752746543040883E-3,26.478322057440771,58.029280090899803,1.1071511926272204E-3,2.4306701093424437E-3,24.993706080960564,51.526613037385786,1.0453633103753837E-3,2.1582931573412576E-3,0,0,0,0,0,0,0,0,null,1.7936235387998357E-3,1.7936235387998357E-3,1.7936235387998357E-3,1.7936235387998357E-3,1.7936235387998357E-3,1.7936235387998357E-3,1.5281922003244157E-3,2.0590548772752562E-3,1.7936235387998357E-3,1.7936235387998357E-3,null,null,null,null,42.850050213237495,30.922342623258977,26.478322057440771,24.993706080960564,{"$error":"#N/A"},{"$error":"#N/A"},null,1.7936235387998357E-3,2.8059411420783636E-3,1.2933004596897947E-3,2.752746543040883E-3,1.1071511926272204E-3,2.4306701093424437E-3,1.0453633103753837E-3,2.1582931573412576E-3,{"$error":"#N/A"},{"$error":"#N/A"},{"$error":"#N/A"},{"$error":"#N/A"},null,1.5281922003244157E-3,2.0590548772752562E-3]
[156,38.461874027988905,42.923215442569173,67.009813651414689,1.7736407290282695E-3,2.7708484553492984E-3,31.025786518343615,65.73945194806015,1.2809786836559744E-3,2.7183191380498084E-3,26.580479355570894,58.047814557669767,1.0971629738009087E-3,2.4002707743707645E-3,25.076209637278822,51.543070561856439,1.035358058689819E-3,2.1313003225649869E-3,0,0,0,0,0,0,0,0,null,1.7736407290282695E-3,1.7736407290282695E-3,1.7736407290282695E-3,1.7736407290282695E-3,1.7736407290282695E-3,1.7736407290282695E-3,1.5081362199817797E-3,2.0391452380747596E-3,1.7736407290282695E-3,1.7736407290282695E-3,null,null,null,null,42.923215442569173,31.025786518343615,26.580479355570894,25.076209637278822,{"$error":"#N/A"},{"$error":"#N/A"},null,1.7736407290282695E-3,2.7708484553492984E-3,1.2809786836559744E-3,2.7183191380498084E-3,1.0971629738009087E-3,2.4002707743707645E-3,1.035358058689819E-3,2.1313003225649869E-3,{"$error":"#N/A"},{"$error":"#N/A"},{"$error":"#N/A"},{"$error":"#N/A"},null,1.5081362199817797E-3,2.0391452380747596E-3]
[157,38.511605869551865,42.994934501389103,67.030786744096361,1.7540043676293714E-3,2.7364159806367232E-3,31.127185760359318,65.760027436088222,1.2688423215478954E-3,2.6845394288777277E-3,26.680617431271649,58.065982675566936,1.0873162009399362E-3,2.3704433536100599E-3,25.157082443425836,51.559202789915076,1.0255040846134246E-3,2.1048153142203606E-3,0,0,0,0,0,0,0,0,null,1.7540043676293714E-3,1.7540043676293714E-3,1.7540043676293714E-3,1.7540043676293714E-3,1.7540043676293714E-3,1.7540043676293714E-3,1.4884689232574028E-3,2.0195398120013406E-3,1.7540043676293714E-3,1.7540043676293714E-3,null,null,null,null,42.994934501389103,31.127185760359318,26.680617431271649,25.157082443425836,{"$error":"#N/A"},{"$error":"#N/A"},null,1.7540043676293714E-3,2.7364159806367232E-3,1.2688423215478954E-3,2.6845394288777277E-3,1.0873162009399362E-3,2.3704433536100599E-3,1.0255040846134246E-3,2.1048153142203606E-3,{"$error":"#N/A"},{"$error":"#N/A"},{"$error":"#N/A"},{"$error":"#N/A"},null,1.4884689232574028E-3,2.0195398120013406E-3]
[158,38.561066626162116,43.066262624400956,67.051645513848101,1.7346850988831525E-3,2.7026209839947158E-3,31.228032281867137,65.780490768502844,1.2568575756314421E-3,2.6513851125653559E-3,26.780209660998032,58.084051760264728,1.077578551404302E-3,2.3411681535885041E-3,25.237514417298385,51.57524708227411,1.0157743461405456E-3,2.0788206456540809E-3,0,0,0,0,0,0,0,0,null,1.7346850988831525E-3,1.7346850988831525E-3,1.7346850988831525E-3,1.7346850988831525E-3,1.7346850988831525E-3,1.7346850988831525E-3,1.4691836392327704E-3,2.0001865585335342E-3,1.7346850988831525E-3,1.7346850988831525E-3,null,null,null,null,43.066262624400956,31.228032281867137,26.780209660998032,25.237514417298385,{"$error":"#N/A"},{"$error":"#N/A"},null,1.7346850988831525E-3,2.7026209839947158E-3,1.2568575756314421E-3,2.6513851125653559E-3,1.077578551404302E-3,2.3411681535885041E-3,1.0157743461405456E-3,2.0788206456540809E-3,{"$error":"#N/A"},{"$error":"#N/A"},{"$error":"#N/A"},{"$error":"#N/A"},null,1.4691836392327704E-3,2.0001865585335342E-3]
[159,38.610259428424257,43.137204326298104,67.072391280919859,1.7156967389279937E-3,2.6694538013447675E-3,31.328332465919139,65.800843240524841,1.2450514439094338E-3,2.6188467082442924E-3,26.879262348412048,58.102022955440738,1.067977708968424E-3,2.3124368027168259E-3,25.317510649815496,51.591204454452487,1.0061902927138231E-3,2.0533088833835974E-3,0,0,0,0,0,0,0,0,null,1.7156967389279937E-3,1.7156967389279937E-3,1.7156967389279937E-3,1.7156967389279937E-3,1.7156967389279937E-3,1.7156967389279937E-3,1.4502674023057769E-3,1.9811260755502108E-3,1.7156967389279937E-3,1.7156967389279937E-3,null,null,null,null,43.137204326298104,31.328332465919139,26.879262348412048,25.317510649815496,{"$error":"#N/A"},{"$error":"#N/A"},null,1.7156967389279937E-3,2.6694538013447675E-3,1.2450514439094338E-3,2.6188467082442924E-3,1.067977708968424E-3,2.3124368027168259E-3,1.0061902927138231E-3,2.0533088833835974E-3,{"$error":"#N/A"},{"$error":"#N/A"},{"$error":"#N/A"},{"$error":"#N/A"},null,1.4502674023057769E-3,1.9811260755502108E-3]
[160,38.65918735121862,43.207764041413085,67.09302534206131,1.6970316110006126E-3,2.6368989116151956E-3,31.428092581950033,65.821086124320317,1.2334203036137806E-3,2.5869089890889372E-3,26.977781684971497,58.119897384415303,1.0585110855617832E-3,2.2842358557361637E-3,25.397076141278653,51.607075903893083,9.9674895422747914E-4,2.0282680888039613E-3,0,0,0,0,0,0,0,0,null,1.6970316110006126E-3,1.6970316110006126E-3,1.6970316110006126E-3,1.6970316110006126E-3,1.6970316110006126E-3,1.6970316110006126E-3,1.4317108945478038E-3,1.9623523274534217E-3,1.6970316110006126E-3,1.6970316110006126E-3,null,null,null,null,43.207764041413085,31.428092581950033,26.977781684971497,25.397076141278653,{"$error":"#N/A"},{"$error":"#N/A"},null,1.6970316110006126E-3,2.6368989116151956E-3,1.2334203036137806E-3,2.5869089890889372E-3,1.0585110855617832E-3,2.2842358557361637E-3,9.9674895422747914E-4,2.0282680888039613E-3,{"$error":"#N/A"},{"$error":"#N/A"},{"$error":"#N/A"},{"$error":"#N/A"},null,1.4317108945478038E-3,1.9623523274534217E-3]
[161,38.708590208846864,43.279008667406416,67.113859694444272,1.6787028864289832E-3,2.6049473027272563E-3,31.528821052070576,65.841525502266848,1.2219897832690576E-3,2.5555631138701432E-3,27.07725733159014,58.13794531736206,1.0492049498556425E-3,2.2565575058575245E-3,25.477413961124306,51.623101414732012,9.8747069298144334E-4,2.0036913299422967E-3,0,0,0,0,0,0,0,0,null,1.6787028864289832E-3,1.6787028864289832E-3,1.6787028864289832E-3,1.6787028864289832E-3,1.6787028864289832E-3,1.6787028864289832E-3,1.413501914414489E-3,1.9439038584434774E-3,1.6787028864289832E-3,1.6787028864289832E-3,null,null,null,null,43.279008667406416,31.528821052070576,27.07725733159014,25.477413961124306,{"$error":"#N/A"},{"$error":"#N/A"},null,1.6787028864289832E-3,2.6049473027272563E-3,1.2219897832690576E-3,2.5555631138701432E-3,1.0492049498556425E-3,2.2565575058575245E-3,9.8747069298144334E-4,2.0036913299422967E-3,{"$error":"#N/A"},{"$error":"#N/A"},{"$error":"#N/A"},{"$error":"#N/A"},null,1.413501914414489E-3,1.9439038584434774E-3]
[162,38.75699882677101,43.34881948492658,67.134274752451518,1.6606822358778625E-3,2.5735782234279489E-3,31.627522347061266,65.861553534755728,1.2107266198744674E-3,2.5247887247339604E-3,27.17473101633437,58.155630033030015,1.0400273818711066E-3,2.2293837771334988E-3,25.556134970646305,51.638804409831579,9.7832890368396803E-4,1.9795626452067208E-3,0,0,0,0,0,0,0,0,null,1.6606822358778625E-3,1.6606822358778625E-3,1.6606822358778625E-3,1.6606822358778625E-3,1.6606822358778625E-3,1.6606822358778625E-3,1.3956349636577194E-3,1.9257295080980059E-3,1.6606822358778625E-3,1.6606822358778625E-3,null,null,null,null,43.34881948492658,31.627522347061266,27.17473101633437,25.556134970646305,{"$error":"#N/A"},{"$error":"#N/A"},null,1.6606822358778625E-3,2.5735782234279489E-3,1.2107266198744674E-3,2.5247887247339604E-3,1.0400273818711066E-3,2.2293837771334988E-3,9.7832890368396803E-4,1.9795626452067208E-3,{"$error":"#N/A"},{"$error":"#N/A"},{"$error":"#N/A"},{"$error":"#N/A"},null,1.3956349636577194E-3,1.9257295080980059E-3]
[163,38.805151465330496,43.418261150641101,67.154581857912234,1.6429425250997229E-3,2.5427716543657128E-3,31.725701720628344,65.881475661245787,1.1995990318050594E-3,2.494566181852606E-3,27.271689271120827,58.173221233896783,1.0309478960738941E-3,2.2026973276324567E-3,25.634439712262569,51.654424369246982,9.6929816486609512E-4,1.9558666359743475E-3,0,0,0,0,0,0,0,0,null,1.6429425250997229E-3,1.6429425250997229E-3,1.6429425250997229E-3,1.6429425250997229E-3,1.6429425250997229E-3,1.6429425250997229E-3,1.3781046624838777E-3,1.9077803877155682E-3,1.6429425250997229E-3,1.6429425250997229E-3,null,null,null,null,43.418261150641101,31.725701720628344,27.271689271120827,25.634439712262569,{"$error":"#N/A"},{"$error":"#N/A"},null,1.6429425250997229E-3,2.5427716543657128E-3,1.1995990318050594E-3,2.494566181852606E-3,1.0309478960738941E-3,2.2026973276324567E-3,9.6929816486609512E-4,1.9558666359743475E-3,{"$error":"#N/A"},{"$error":"#N/A"},{"$error":"#N/A"},{"$error":"#N/A"},null,1.3781046624838777E-3,1.9077803877155682E-3]
[164,38.85379161013433,43.488405856659675,67.175094556275283,1.6255174885399636E-3,2.5125257446915175E-3,31.824875080384153,65.901599483039689,1.1886610953354105E-3,2.4648936694651583E-3,27.369629149262998,58.190990531344028,1.0220207694969273E-3,2.1764965540408609E-3,25.713537225607283,51.670202468028776,9.6042153482473738E-4,1.932601878596356E-3,0,0,0,0,0,0,0,0,null,1.6255174885399636E-3,1.6255174885399636E-3,1.6255174885399636E-3,1.6255174885399636E-3,1.6255174885399636E-3,1.6255174885399636E-3,1.3608965513558784E-3,1.8901384257240491E-3,1.6255174885399636E-3,1.6255174885399636E-3,null,null,null,null,43.488405856659675,31.824875080384153,27.369629149262998,25.713537225607283,{"$error":"#N/A"},{"$error":"#N/A"},null,1.6255174885399636E-3,2.5125257446915175E-3,1.1886610953354105E-3,2.4648936694651583E-3,1.0220207694969273E-3,2.1764965540408609E-3,9.6042153482473738E-4,1.932601878596356E-3,{"$error":"#N/A"},{"$error":"#N/A"},{"$error":"#N/A"},{"$error":"#N/A"},null,1.3608965513558784E-3,1.8901384257240491E-3]
[165,38.901442270346777,43.55712361162675,67.195189965606005,1.6083800714761073E-3,2.4828212217642659E-3,31.922030960304134,65.921313926702297,1.1778807472411061E-3,2.4357522802982774E-3,27.465576640238261,58.208398348658044,1.0132151845805909E-3,2.1507647612713002E-3,25.791025661286056,51.685659593555052,9.5167337189382194E-4,1.9097535488097641E-3,0,0,0,0,0,0,0,0,null,1.6083800714761073E-3,1.6083800714761073E-3,1.6083800714761073E-3,1.6083800714761073E-3,1.6083800714761073E-3,1.6083800714761073E-3,1.3440058104021704E-3,1.8727543325500447E-3,1.6083800714761073E-3,1.6083800714761073E-3,null,null,null,null,43.55712361162675,31.922030960304134,27.465576640238261,25.791025661286056,{"$error":"#N/A"},{"$error":"#N/A"},null,1.6083800714761073E-3,2.4828212217642659E-3,1.1778807472411061E-3,2.4357522802982774E-3,1.0132151845805909E-3,2.1507647612713002E-3,9.5167337189382194E-4,1.9097535488097641E-3,{"$error":"#N/A"},{"$error":"#N/A"},{"$error":"#N/A"},{"$error":"#N/A"},null,1.3440058104021704E-3,1.8727543325500447E-3]
[166,38.948845395718912,43.625484392767518,67.215180983645666,1.5915043447315353E-3,2.4536394842871578E-3,32.018682136509319,65.94092595810784,1.167227329259089E-3,2.4071237656956737E-3,27.561025704817105,58.225715736138355,1.0045016857439738E-3,2.1254858357940012E-3,25.868111561355335,51.701036422668196,9.4302915703981275E-4,1.8873073387408242E-3,0,0,0,0,0,0,0,0,null,1.5915043447315353E-3,1.5915043447315353E-3,1.5915043447315353E-3,1.5915043447315353E-3,1.5915043447315353E-3,1.5915043447315353E-3,1.3274277171023503E-3,1.8555809723607209E-3,1.5915043447315353E-3,1.5915043447315353E-3,null,null,null,null,43.625484392767518,32.018682136509319,27.561025704817105,25.868111561355335,{"$error":"#N/A"},{"$error":"#N/A"},null,1.5915043447315353E-3,2.4536394842871578E-3,1.167227329259089E-3,2.4071237656956737E-3,1.0045016857439738E-3,2.1254858357940012E-3,9.4302915703981275E-4,1.8873073387408242E-3,{"$error":"#N/A"},{"$error":"#N/A"},{"$error":"#N/A"},{"$error":"#N/A"},null,1.3274277171023503E-3,1.8555809723607209E-3]
[167,38.996748119402355,43.694565652369342,67.235382694098007,1.5749233468930225E-3,2.4249795050455139E-3,32.116351953659354,65.96074468765184,1.1567533743988274E-3,2.3790071179164473E-3,27.657480740861011,58.243215637692856,9.9593294938456894E-4,2.1006588877756122E-3,25.946009897001339,51.716575313624261,9.3453072394409861E-4,1.8652624582694668E-3,0,0,0,0,0,0,0,0,null,1.5749233468930225E-3,1.5749233468930225E-3,1.5749233468930225E-3,1.5749233468930225E-3,1.5749233468930225E-3,1.5749233468930225E-3,1.3111487313849932E-3,1.8386979624010523E-3,1.5749233468930225E-3,1.5749233468930225E-3,null,null,null,null,43.694565652369342,32.116351953659354,27.657480740861011,25.946009897001339,{"$error":"#N/A"},{"$error":"#N/A"},null,1.5749233468930225E-3,2.4249795050455139E-3,1.1567533743988274E-3,2.3790071179164473E-3,9.9593294938456894E-4,2.1006588877756122E-3,9.3453072394409861E-4,1.8652624582694668E-3,{"$error":"#N/A"},{"$error":"#N/A"},{"$error":"#N/A"},{"$error":"#N/A"},null,1.3111487313849932E-3,1.8386979624010523E-3]
[168,39.043665713818221,43.762226241799581,67.255168952260988,1.5586112042730723E-3,2.3968233469910468E-3,32.212013171129975,65.980155840986811,1.1464279499000317E-3,2.3513847399601016E-3,27.751952159446354,58.260355650208176,9.8747920053301325E-4,2.0762683790972215E-3,26.022306237511373,51.73179464412344,9.2615333858200963E-4,1.8436051104531957E-3,0,0,0,0,0,0,0,0,null,1.5586112042730723E-3,1.5586112042730723E-3,1.5586112042730723E-3,1.5586112042730723E-3,1.5586112042730723E-3,1.5586112042730723E-3,1.2951646346938089E-3,1.8220577738523357E-3,1.5586112042730723E-3,1.5586112042730723E-3,null,null,null,null,43.762226241799581,32.212013171129975,27.751952159446354,26.022306237511373,{"$error":"#N/A"},{"$error":"#N/A"},null,1.5586112042730723E-3,2.3968233469910468E-3,1.1464279499000317E-3,2.3513847399601016E-3,9.8747920053301325E-4,2.0762683790972215E-3,9.2615333858200963E-4,1.8436051104531957E-3,{"$error":"#N/A"},{"$error":"#N/A"},{"$error":"#N/A"},{"$error":"#N/A"},null,1.2951646346938089E-3,1.8220577738523357E-3]
[169,39.090343793321985,43.829541423066168,67.274854201326107,1.5425431048334967E-3,2.3691536903632424E-3,32.307186036877134,65.999467900138853,1.1362214568893835E-3,2.3242396404114705E-3,27.845941300246544,58.277408162743107,9.7911195864491037E-4,2.0522993063706442E-3,26.098213084239411,51.746936279748184,9.1787333265973693E-4,1.8223219731591832E-3,0,0,0,0,0,0,0,0,null,1.5425431048334967E-3,1.5425431048334967E-3,1.5425431048334967E-3,1.5425431048334967E-3,1.5425431048334967E-3,1.5425431048334967E-3,1.2794712876867441E-3,1.8056149219802496E-3,1.5425431048334967E-3,1.5425431048334967E-3,null,null,null,null,43.829541423066168,32.307186036877134,27.845941300246544,26.098213084239411,{"$error":"#N/A"},{"$error":"#N/A"},null,1.5425431048334967E-3,2.3691536903632424E-3,1.1362214568893835E-3,2.3242396404114705E-3,9.7911195864491037E-4,2.0522993063706442E-3,9.1787333265973693E-4,1.8223219731591832E-3,{"$error":"#N/A"},{"$error":"#N/A"},{"$error":"#N/A"},{"$error":"#N/A"},null,1.2794712876867441E-3,1.8056149219802496E-3]
[170,39.137533115209578,43.897593874891108,67.294755053384449,1.526751397458356E-3,2.34197022719649E-3,32.403401284900461,66.018991474915822,1.1261849516494516E-3,2.2975715171433078E-3,27.940959858557228,58.294647443183905,9.7088237310831329E-4,2.0287514028180789E-3,26.174951301873946,51.762243754370033,9.0973136766643353E-4,1.8014128095043169E-3,0,0,0,0,0,0,0,0,null,1.526751397458356E-3,1.526751397458356E-3,1.526751397458356E-3,1.526751397458356E-3,1.526751397458356E-3,1.526751397458356E-3,1.2640559848303668E-3,1.7894468100863453E-3,1.526751397458356E-3,1.526751397458356E-3,null,null,null,null,43.897593874891108,32.403401284900461,27.940959858557228,26.174951301873946,{"$error":"#N/A"},{"$error":"#N/A"},null,1.526751397458356E-3,2.34197022719649E-3,1.1261849516494516E-3,2.2975715171433078E-3,9.7088237310831329E-4,2.0287514028180789E-3,9.0973136766643353E-4,1.8014128095043169E-3,{"$error":"#N/A"},{"$error":"#N/A"},{"$error":"#N/A"},{"$error":"#N/A"},null,1.2640559848303668E-3,1.7894468100863453E-3]
[171,39.183741291285656,43.964231401148133,67.314242133070962,1.5112113050574452E-3,2.315256229557213E-3,32.497616055192275,66.038109121553731,1.1162885679410594E-3,2.2713639593476176E-3,28.034002820339417,58.31152828982821,9.627616559837812E-4,2.005610177726401E-3,26.25009400217948,51.777232960705561,9.0170356560120054E-4,1.780864752581292E-3,0,0,0,0,0,0,0,0,null,1.5112113050574452E-3,1.5112113050574452E-3,1.5112113050574452E-3,1.5112113050574452E-3,1.5112113050574452E-3,1.5112113050574452E-3,1.24891504138319E-3,1.7735075687317003E-3,1.5112113050574452E-3,1.5112113050574452E-3,null,null,null,null,43.964231401148133,32.497616055192275,28.034002820339417,26.25009400217948,{"$error":"#N/A"},{"$error":"#N/A"},null,1.5112113050574452E-3,2.315256229557213E-3,1.1162885679410594E-3,2.2713639593476176E-3,9.627616559837812E-4,2.005610177726401E-3,9.0170356560120054E-4,1.780864752581292E-3,{"$error":"#N/A"},{"$error":"#N/A"},{"$error":"#N/A"},{"$error":"#N/A"},null,1.24891504138319E-3,1.7735075687317003E-3]
[172,39.229717576155458,44.030534513505735,67.333631418756511,1.4958990533566782E-3,2.2889955384167433E-3,32.591358017886215,66.057130828154257,1.1065037072126686E-3,2.2456011143361051E-3,28.126578855129999,58.328324421596847,9.5472225070496761E-4,1.9828616332011459E-3,26.324859606202573,51.792146945177052,8.9376706120599888E-4,1.7606653730770072E-3,0,0,0,0,0,0,0,0,null,1.4958990533566782E-3,1.4958990533566782E-3,1.4958990533566782E-3,1.4958990533566782E-3,1.4958990533566782E-3,1.4958990533566782E-3,1.2340448362176339E-3,1.7577532704957225E-3,1.4958990533566782E-3,1.4958990533566782E-3,null,null,null,null,44.030534513505735,32.591358017886215,28.126578855129999,26.324859606202573,{"$error":"#N/A"},{"$error":"#N/A"},null,1.4958990533566782E-3,2.2889955384167433E-3,1.1065037072126686E-3,2.2456011143361051E-3,9.5472225070496761E-4,1.9828616332011459E-3,8.9376706120599888E-4,1.7606653730770072E-3,{"$error":"#N/A"},{"$error":"#N/A"},{"$error":"#N/A"},{"$error":"#N/A"},null,1.2340448362176339E-3,1.7577532704957225E-3]
[173,39.275464428523335,44.096506757699522,67.35292394733483,1.4808280896492438E-3,2.2631831456864527E-3,32.684632186083554,66.076057611953843,1.0968542513101589E-3,2.2202780689627114E-3,28.218692913679114,58.345036736707712,9.4678840853625241E-4,1.9605014309434276E-3,26.399252112233135,51.806986505349563,8.8594084753387597E-4,1.7408108188353146E-3,0,0,0,0,0,0,0,0,null,1.4808280896492438E-3,1.4808280896492438E-3,1.4808280896492438E-3,1.4808280896492438E-3,1.4808280896492438E-3,1.4808280896492438E-3,1.2194362281512643E-3,1.7422199511472234E-3,1.4808280896492438E-3,1.4808280896492438E-3,null,null,null,null,44.096506757699522,32.684632186083554,28.218692913679114,26.399252112233135,{"$error":"#N/A"},{"$error":"#N/A"},null,1.4808280896492438E-3,2.2631831456864527E-3,1.0968542513101589E-3,2.2202780689627114E-3,9.4678840853625241E-4,1.9605014309434276E-3,8.8594084753387597E-4,1.7408108188353146E-3,{"$error":"#N/A"},{"$error":"#N/A"},{"$error":"#N/A"},{"$error":"#N/A"},null,1.2194362281512643E-3,1.7422199511472234E-3]
[174,39.321737571683592,44.163237973994661,67.372438425175829,1.4660113070841412E-3,2.2378141381388249E-3,32.778979419056903,66.09520213733623,1.0873631586794906E-3,2.195390003144131E-3,28.311866690620953,58.361941317233729,9.3898344967609649E-4,1.9385253148285948E-3,26.474500460554907,51.821996785986492,8.7824318272519621E-4,1.7212973106659926E-3,0,0,0,0,0,0,0,0,null,1.4660113070841412E-3,1.4660113070841412E-3,1.4660113070841412E-3,1.4660113070841412E-3,1.4660113070841412E-3,1.4660113070841412E-3,1.2050803645019073E-3,1.7269422496663754E-3,1.4660113070841412E-3,1.4660113070841412E-3,null,null,null,null,44.163237973994661,32.778979419056903,28.311866690620953,26.474500460554907,{"$error":"#N/A"},{"$error":"#N/A"},null,1.4660113070841412E-3,2.2378141381388249E-3,1.0873631586794906E-3,2.195390003144131E-3,9.3898344967609649E-4,1.9385253148285948E-3,8.7824318272519621E-4,1.7212973106659926E-3,{"$error":"#N/A"},{"$error":"#N/A"},{"$error":"#N/A"},{"$error":"#N/A"},null,1.2050803645019073E-3,1.7269422496663754E-3]
[175,39.367034177413515,44.228560910539748,67.391541074108218,1.4514252690399705E-3,2.2128732265892241E-3,32.871335570418871,66.113942641198918,1.0780018881687294E-3,2.1709219175457283E-3,28.40307415028898,58.378489147504617,9.312798167637078E-4,1.9169200404718899E-3,26.548160785593872,51.83669029322354,8.706512519893047E-4,1.7021130883285683E-3,0,0,0,0,0,0,0,0,null,1.4514252690399705E-3,1.4514252690399705E-3,1.4514252690399705E-3,1.4514252690399705E-3,1.4514252690399705E-3,1.4514252690399705E-3,1.1909741820076872E-3,1.7118763560722539E-3,1.4514252690399705E-3,1.4514252690399705E-3,null,null,null,null,44.228560910539748,32.871335570418871,28.40307415028898,26.548160785593872,{"$error":"#N/A"},{"$error":"#N/A"},null,1.4514252690399705E-3,2.2128732265892241E-3,1.0780018881687294E-3,2.1709219175457283E-3,9.312798167637078E-4,1.9169200404718899E-3,8.706512519893047E-4,1.7021130883285683E-3,{"$error":"#N/A"},{"$error":"#N/A"},{"$error":"#N/A"},{"$error":"#N/A"},null,1.1909741820076872E-3,1.7118763560722539E-3]
[176,39.41210848611869,44.29356326910316,67.41054997513271,1.4370474704487413E-3,2.1883456339162376E-3,32.963238475950753,66.132591174412056,1.0687430851683327E-3,2.1468593151884791E-3,28.493834001431118,58.394955767861966,9.2365110635908782E-4,1.8956728070676299E-3,26.62145961619337,51.851311690798312,8.6314318834069766E-4,1.6832467854548917E-3,0,0,0,0,0,0,0,0,null,1.4370474704487413E-3,1.4370474704487413E-3,1.4370474704487413E-3,1.4370474704487413E-3,1.4370474704487413E-3,1.4370474704487413E-3,1.1771146635187063E-3,1.6969802773787765E-3,1.4370474704487413E-3,1.4370474704487413E-3,null,null,null,null,44.29356326910316,32.963238475950753,28.493834001431118,26.62145961619337,{"$error":"#N/A"},{"$error":"#N/A"},null,1.4370474704487413E-3,2.1883456339162376E-3,1.0687430851683327E-3,2.1468593151884791E-3,9.2365110635908782E-4,1.8956728070676299E-3,8.6314318834069766E-4,1.6832467854548917E-3,{"$error":"#N/A"},{"$error":"#N/A"},{"$error":"#N/A"},{"$error":"#N/A"},null,1.1771146635187063E-3,1.6969802773787765E-3]
[177,39.457719793023159,44.359340041085233,67.429785340986342,1.4229086946293799E-3,2.1642323978575983E-3,33.056236277803784,66.151461879169076,1.0596346101976583E-3,2.123203214136843E-3,28.585675130978437,58.411618565281906,9.1614517739486826E-4,1.8747845135648517E-3,26.69563170122921,51.866107282152065,8.5575711539263735E-4,1.6646992002592282E-3,0,0,0,0,0,0,0,0,null,1.4229086946293799E-3,1.4229086946293799E-3,1.4229086946293799E-3,1.4229086946293799E-3,1.4229086946293799E-3,1.4229086946293799E-3,1.1634907709035284E-3,1.6823266183552314E-3,1.4229086946293799E-3,1.4229086946293799E-3,null,null,null,null,44.359340041085233,33.056236277803784,28.585675130978437,26.69563170122921,{"$error":"#N/A"},{"$error":"#N/A"},null,1.4229086946293799E-3,2.1642323978575983E-3,1.0596346101976583E-3,2.123203214136843E-3,9.1614517739486826E-4,1.8747845135648517E-3,8.5575711539263735E-4,1.6646992002592282E-3,{"$error":"#N/A"},{"$error":"#N/A"},{"$error":"#N/A"},{"$error":"#N/A"},null,1.1634907709035284E-3,1.6823266183552314E-3]
[178,39.502357773132928,44.423713163424615,67.448610231932307,1.4089864344015463E-3,2.1405191959137817E-3,33.147249544274381,66.169929890738359,1.0506488577108875E-3,2.0999395634150324E-3,28.67555640806129,58.427925785361396,9.0873534468101271E-4,1.854242752977906E-3,26.768220984045975,51.880587141585707,8.484709687880946E-4,1.6464593160626264E-3,0,0,0,0,0,0,0,0,null,1.4089864344015463E-3,1.4089864344015463E-3,1.4089864344015463E-3,1.4089864344015463E-3,1.4089864344015463E-3,1.4089864344015463E-3,1.1500998473771516E-3,1.6678730214259412E-3,1.4089864344015463E-3,1.4089864344015463E-3,null,null,null,null,44.423713163424615,33.147249544274381,28.67555640806129,26.768220984045975,{"$error":"#N/A"},{"$error":"#N/A"},null,1.4089864344015463E-3,2.1405191959137817E-3,1.0506488577108875E-3,2.0999395634150324E-3,9.0873534468101271E-4,1.854242752977906E-3,8.484709687880946E-4,1.6464593160626264E-3,{"$error":"#N/A"},{"$error":"#N/A"},{"$error":"#N/A"},{"$error":"#N/A"},null,1.1500998473771516E-3,1.6678730214259412E-3]
[179,39.546780252935953,44.487775509434606,67.467344241306947,1.3952590652322244E-3,2.117192179920247E-3,33.237823422878527,66.188308743655099,1.0417593523186271E-3,2.0770547773898691E-3,28.765003762221689,58.444154278515512,9.0139602300989212E-4,1.834035529217809E-3,26.840459825093738,51.894997096105598,8.4126358686113767E-4,1.6285164810383873E-3,0,0,0,0,0,0,0,0,null,1.3952590652322244E-3,1.3952590652322244E-3,1.3952590652322244E-3,1.3952590652322244E-3,1.3952590652322244E-3,1.3952590652322244E-3,1.1369392712684615E-3,1.6535788591959877E-3,1.3952590652322244E-3,1.3952590652322244E-3,null,null,null,null,44.487775509434606,33.237823422878527,28.765003762221689,26.840459825093738,{"$error":"#N/A"},{"$error":"#N/A"},null,1.3952590652322244E-3,2.117192179920247E-3,1.0417593523186271E-3,2.0770547773898691E-3,9.0139602300989212E-4,1.834035529217809E-3,8.4126358686113767E-4,1.6285164810383873E-3,{"$error":"#N/A"},{"$error":"#N/A"},{"$error":"#N/A"},{"$error":"#N/A"},null,1.1369392712684615E-3,1.6535788591959877E-3]
[180,39.590989427341071,44.551530244427227,67.485988294755174,1.3817396920214424E-3,2.0942478667917751E-3,33.327962388859596,66.20659934601602,1.0329886066377724E-3,2.0545454390079295E-3,28.854021613041546,58.460304846591939,8.9414999030513922E-4,1.8141598250327022E-3,26.912351793684103,51.90933785770568,8.3415288049003386E-4,1.6108680160430038E-3,0,0,0,0,0,0,0,0,null,1.3817396920214424E-3,1.3817396920214424E-3,1.3817396920214424E-3,1.3817396920214424E-3,1.3817396920214424E-3,1.3817396920214424E-3,1.1240012393913255E-3,1.6394781446515592E-3,1.3817396920214424E-3,1.3817396920214424E-3,null,null,null,null,44.551530244427227,33.327962388859596,28.854021613041546,26.912351793684103,{"$error":"#N/A"},{"$error":"#N/A"},null,1.3817396920214424E-3,2.0942478667917751E-3,1.0329886066377724E-3,2.0545454390079295E-3,8.9414999030513922E-4,1.8141598250327022E-3,8.3415288049003386E-4,1.6108680160430038E-3,{"$error":"#N/A"},{"$error":"#N/A"},{"$error":"#N/A"},{"$error":"#N/A"},null,1.1240012393913255E-3,1.6394781446515592E-3]
[181,39.635749491422715,44.616079425952933,67.504864671396746,1.3684409096129749E-3,2.07168282636823E-3,33.419224574771356,66.225117867223034,1.024358302081521E-3,2.0324081831375224E-3,28.944148713597521,58.476656666588198,8.8701918856107882E-4,1.7946126690175234E-3,26.985139606719734,51.923857319261714,8.2715609883984983E-4,1.5935112826422481E-3,0,0,0,0,0,0,0,0,null,1.3684409096129749E-3,1.3684409096129749E-3,1.3684409096129749E-3,1.3684409096129749E-3,1.3684409096129749E-3,1.3684409096129749E-3,1.1112781869092412E-3,1.6256036323167087E-3,1.3684409096129749E-3,1.3684409096129749E-3,null,null,null,null,44.616079425952933,33.419224574771356,28.944148713597521,26.985139606719734,{"$error":"#N/A"},{"$error":"#N/A"},null,1.3684409096129749E-3,2.07168282636823E-3,1.024358302081521E-3,2.0324081831375224E-3,8.8701918856107882E-4,1.7946126690175234E-3,8.2715609883984983E-4,1.5935112826422481E-3,{"$error":"#N/A"},{"$error":"#N/A"},{"$error":"#N/A"},{"$error":"#N/A"},null,1.1112781869092412E-3,1.6256036323167087E-3]
[182,39.679539884329948,44.679230229662579,67.523332114792083,1.3553413523103269E-3,2.0494838926930045E-3,33.508509678817667,66.243235207677174,1.0158419988705539E-3,2.0106300934202136E-3,29.032323322501945,58.492654244721201,8.7997802252592753E-4,1.7753826560516495E-3,27.056350562224061,51.938062234723418,8.2025211233292795E-4,1.5764361537548247E-3,0,0,0,0,0,0,0,0,null,1.3553413523103269E-3,1.3553413523103269E-3,1.3553413523103269E-3,1.3553413523103269E-3,1.3553413523103269E-3,1.3553413523103269E-3,1.0987679319821142E-3,1.6119147726385394E-3,1.3553413523103269E-3,1.3553413523103269E-3,null,null,null,null,44.679230229662579,33.508509678817667,29.032323322501945,27.056350562224061,{"$error":"#N/A"},{"$error":"#N/A"},null,1.3553413523103269E-3,2.0494838926930045E-3,1.0158419988705539E-3,2.0106300934202136E-3,8.7997802252592753E-4,1.7753826560516495E-3,8.2025211233292795E-4,1.5764361537548247E-3,{"$error":"#N/A"},{"$error":"#N/A"},{"$error":"#N/A"},{"$error":"#N/A"},null,1.0987679319821142E-3,1.6119147726385394E-3]
[183,39.723123349828221,44.742082620151471,67.541712292009649,1.3424204775388121E-3,2.0276383295322717E-3,33.597372874449526,66.261266936332277,1.0074143180398151E-3,1.989198675073731E-3,29.120081270532928,58.508576227793903,8.7300193047852809E-4,1.7564587532654297E-3,27.12722501701365,51.952200026184727,8.134206386122394E-4,1.5596328328365706E-3,0,0,0,0,0,0,0,0,null,1.3424204775388121E-3,1.3424204775388121E-3,1.3424204775388121E-3,1.3424204775388121E-3,1.3424204775388121E-3,1.3424204775388121E-3,1.0864683155322635E-3,1.5983726395453605E-3,1.3424204775388121E-3,1.3424204775388121E-3,null,null,null,null,44.742082620151471,33.597372874449526,29.120081270532928,27.12722501701365,{"$error":"#N/A"},{"$error":"#N/A"},null,1.3424204775388121E-3,2.0276383295322717E-3,1.0074143180398151E-3,1.989198675073731E-3,8.7300193047852809E-4,1.7564587532654297E-3,8.134206386122394E-4,1.5596328328365706E-3,{"$error":"#N/A"},{"$error":"#N/A"},{"$error":"#N/A"},{"$error":"#N/A"},null,1.0864683155322635E-3,1.5983726395453605E-3]
[184,39.76726760502639,44.805743734150468,67.560328967494357,1.3297075664395104E-3,2.006148153651471E-3,33.687379475366889,66.279530679756874,9.9912022377371032E-4,1.9681159066299862E-3,29.208968402596831,58.52470307947921,8.6613580531495077E-4,1.7378427076988848E-3,27.199011415444652,51.966519729014024,8.0669749988801628E-4,1.5431028711570334E-3,0,0,0,0,0,0,0,0,null,1.3297075664395104E-3,1.3297075664395104E-3,1.3297075664395104E-3,1.3297075664395104E-3,1.3297075664395104E-3,1.3297075664395104E-3,1.0743696524149022E-3,1.5850454804641183E-3,1.3297075664395104E-3,1.3297075664395104E-3,null,null,null,null,44.805743734150468,33.687379475366889,29.208968402596831,27.199011415444652,{"$error":"#N/A"},{"$error":"#N/A"},null,1.3297075664395104E-3,2.006148153651471E-3,9.9912022377371032E-4,1.9681159066299862E-3,8.6613580531495077E-4,1.7378427076988848E-3,8.0669749988801628E-4,1.5431028711570334E-3,{"$error":"#N/A"},{"$error":"#N/A"},{"$error":"#N/A"},{"$error":"#N/A"},null,1.0743696524149022E-3,1.5850454804641183E-3]
[185,39.8104447410688,44.868010150639016,67.578537785979393,1.3171820488364879E-3,1.9850009805151537E-3,33.775414197780428,66.29739429827184,9.9093410213199596E-4,1.9473696383376423E-3,29.295908181653338,58.540476621608903,8.5935482644314439E-4,1.719523791144041E-3,27.269225106379885,51.980525713583752,8.0006222858142921E-4,1.5268367426938335E-3,0,0,0,0,0,0,0,0,null,1.3171820488364879E-3,1.3171820488364879E-3,1.3171820488364879E-3,1.3171820488364879E-3,1.3171820488364879E-3,1.3171820488364879E-3,1.0624700723364006E-3,1.5718940253365756E-3,1.3171820488364879E-3,1.3171820488364879E-3,null,null,null,null,44.868010150639016,33.775414197780428,29.295908181653338,27.269225106379885,{"$error":"#N/A"},{"$error":"#N/A"},null,1.3171820488364879E-3,1.9850009805151537E-3,9.9093410213199596E-4,1.9473696383376423E-3,8.5935482644314439E-4,1.719523791144041E-3,8.0006222858142921E-4,1.5268367426938335E-3,{"$error":"#N/A"},{"$error":"#N/A"},{"$error":"#N/A"},{"$error":"#N/A"},null,1.0624700723364006E-3,1.5718940253365756E-3]
[186,39.854188918507312,44.931094306305567,67.596985739219562,1.3048402275057276E-3,1.9641895310258408E-3,33.864605072187324,66.315492518062172,9.8285410156883821E-4,1.9269527290952258E-3,29.383989732911807,58.556457316231104,8.5265762735490971E-4,1.7014956980214979E-3,27.340360907324772,51.994715637473504,7.9351331028341206E-4,1.5108288484605755E-3,0,0,0,0,0,0,0,0,null,1.3048402275057276E-3,1.3048402275057276E-3,1.3048402275057276E-3,1.3048402275057276E-3,1.3048402275057276E-3,1.3048402275057276E-3,1.050765242713128E-3,1.5589152122983277E-3,1.3048402275057276E-3,1.3048402275057276E-3,null,null,null,null,44.931094306305567,33.864605072187324,29.383989732911807,27.340360907324772,{"$error":"#N/A"},{"$error":"#N/A"},null,1.3048402275057276E-3,1.9641895310258408E-3,9.8285410156883821E-4,1.9269527290952258E-3,8.5265762735490971E-4,1.7014956980214979E-3,7.9351331028341206E-4,1.5108288484605755E-3,{"$error":"#N/A"},{"$error":"#N/A"},{"$error":"#N/A"},{"$error":"#N/A"},null,1.050765242713128E-3,1.5589152122983277E-3]
[187,39.896967708797511,44.992786262216434,67.615026565888513,1.2926784050446255E-3,1.9437066917530844E-3,33.951827599514878,66.333191329523984,9.7487828002564469E-4,1.9068582003276056E-3,29.470127418664781,58.572085334037496,8.4604273980188173E-4,1.683752266262314E-3,27.409926817325577,52.008592404939684,7.8704915940215853E-4,1.4950737168997737E-3,0,0,0,0,0,0,0,0,null,1.2926784050446255E-3,1.2926784050446255E-3,1.2926784050446255E-3,1.2926784050446255E-3,1.2926784050446255E-3,1.2926784050446255E-3,1.0392509620529144E-3,1.5461058480363363E-3,1.2926784050446255E-3,1.2926784050446255E-3,null,null,null,null,44.992786262216434,33.951827599514878,29.470127418664781,27.409926817325577,{"$error":"#N/A"},{"$error":"#N/A"},null,1.2926784050446255E-3,1.9437066917530844E-3,9.7487828002564469E-4,1.9068582003276056E-3,8.4604273980188173E-4,1.683752266262314E-3,7.8704915940215853E-4,1.4950737168997737E-3,{"$error":"#N/A"},{"$error":"#N/A"},{"$error":"#N/A"},{"$error":"#N/A"},null,1.0392509620529144E-3,1.5461058480363363E-3]
[188,39.939549562097291,45.054194212243829,67.632984339575273,1.2806772737862626E-3,1.9235409447244129E-3,34.038648588091284,66.350808662509209,9.6698253765510481E-4,1.887074752418255E-3,29.555868559857267,58.587641406499657,8.394868013784513E-4,1.6662835183259815E-3,27.479172472806361,52.022405289140281,7.8065051897445079E-4,1.4795624885379352E-3,0,0,0,0,0,0,0,0,null,1.2806772737862626E-3,1.2806772737862626E-3,1.2806772737862626E-3,1.2806772737862626E-3,1.2806772737862626E-3,1.2806772737862626E-3,1.0279255590445345E-3,1.5334289885279909E-3,1.2806772737862626E-3,1.2806772737862626E-3,null,null,null,null,45.054194212243829,34.038648588091284,29.555868559857267,27.479172472806361,{"$error":"#N/A"},{"$error":"#N/A"},null,1.2806772737862626E-3,1.9235409447244129E-3,9.6698253765510481E-4,1.887074752418255E-3,8.394868013784513E-4,1.6662835183259815E-3,7.8065051897445079E-4,1.4795624885379352E-3,{"$error":"#N/A"},{"$error":"#N/A"},{"$error":"#N/A"},{"$error":"#N/A"},null,1.0279255590445345E-3,1.5334289885279909E-3]
[189,39.982707845562764,45.116433441139243,67.651185207483152,1.2688650744875547E-3,1.9036948320817742E-3,34.126644871610317,66.368664481172829,9.5920991584630758E-4,1.867604879315586E-3,29.642770378108033,58.603408061375035,8.3303274425821294E-4,1.6490916563643388E-3,27.549355506103502,52.036405158230245,7.7435168269320877E-4,1.4642971187573332E-3,0,0,0,0,0,0,0,0,null,1.2688650744875547E-3,1.2688650744875547E-3,1.2688650744875547E-3,1.2688650744875547E-3,1.2688650744875547E-3,1.2688650744875547E-3,1.0167801648466408E-3,1.520949984128469E-3,1.2688650744875547E-3,1.2688650744875547E-3,null,null,null,null,45.116433441139243,34.126644871610317,29.642770378108033,27.549355506103502,{"$error":"#N/A"},{"$error":"#N/A"},null,1.2688650744875547E-3,1.9036948320817742E-3,9.5920991584630758E-4,1.867604879315586E-3,8.3303274425821294E-4,1.6490916563643388E-3,7.7435168269320877E-4,1.4642971187573332E-3,{"$error":"#N/A"},{"$error":"#N/A"},{"$error":"#N/A"},{"$error":"#N/A"},null,1.0167801648466408E-3,1.520949984128469E-3]
[190,40.024902883488103,45.177283558725286,67.668979851986606,1.2572224589231964E-3,1.8841571297614718E-3,34.212677174617575,66.386121777552617,9.5153609086922112E-4,1.8484375697399697E-3,29.727732643111132,58.618822821810411,8.2665696214451114E-4,1.6321669574378267E-3,27.617972131091769,52.050092565600686,7.6813321689215988E-4,1.4492689741552531E-3,0,0,0,0,0,0,0,0,null,1.2572224589231964E-3,1.2572224589231964E-3,1.2572224589231964E-3,1.2572224589231964E-3,1.2572224589231964E-3,1.2572224589231964E-3,1.00674824725677E-3,1.5076966705896227E-3,1.2572224589231964E-3,1.2572224589231964E-3,null,null,null,null,45.177283558725286,34.212677174617575,29.727732643111132,27.617972131091769,{"$error":"#N/A"},{"$error":"#N/A"},null,1.2572224589231964E-3,1.8841571297614718E-3,9.5153609086922112E-4,1.8484375697399697E-3,8.2665696214451114E-4,1.6321669574378267E-3,7.6813321689215988E-4,1.4492689741552531E-3,{"$error":"#N/A"},{"$error":"#N/A"},{"$error":"#N/A"},{"$error":"#N/A"},null,1.00674824725677E-3,1.5076966705896227E-3]
[191,40.067680277762541,45.238973501420205,67.687020089922726,1.2457461705723898E-3,1.8649214651681892E-3,34.299896855580805,66.403820011442704,9.4395941072192464E-4,1.829566571906768E-3,29.813867517901805,58.634450329622034,8.2035822762485525E-4,1.6155039012321656E-3,27.687535770923027,52.063968880221282,7.6199377103904542E-4,1.4344731530148843E-3,0,0,0,0,0,0,0,0,null,1.2457461705723898E-3,1.2457461705723898E-3,1.2457461705723898E-3,1.2457461705723898E-3,1.2457461705723898E-3,1.2457461705723898E-3,9.9883317958310031E-4,1.4926591615616795E-3,1.2457461705723898E-3,1.2457461705723898E-3,null,null,null,null,45.238973501420205,34.299896855580805,29.813867517901805,27.687535770923027,{"$error":"#N/A"},{"$error":"#N/A"},null,1.2457461705723898E-3,1.8649214651681892E-3,9.4395941072192464E-4,1.829566571906768E-3,8.2035822762485525E-4,1.6155039012321656E-3,7.6199377103904542E-4,1.4344731530148843E-3,{"$error":"#N/A"},{"$error":"#N/A"},{"$error":"#N/A"},{"$error":"#N/A"},null,9.9883317958310031E-4,1.4926591615616795E-3]
[192,40.109495900691847,45.299276458765192,67.704654726157301,1.2344329455741085E-3,1.8459816047131739E-3,34.385155561797795,66.421120332965671,9.364781361444717E-4,1.8109857704026416E-3,29.898065807825738,58.649726481548988,8.1413521659207122E-4,1.5990970878486806E-3,27.755535399748304,52.07753321132806,7.5593192586540913E-4,1.4199048605414439E-3,0,0,0,0,0,0,0,0,null,1.2344329455741085E-3,1.2344329455741085E-3,1.2344329455741085E-3,1.2344329455741085E-3,1.2344329455741085E-3,1.2344329455741085E-3,9.920113378095452E-4,1.4768545533386716E-3,1.2344329455741085E-3,1.2344329455741085E-3,null,null,null,null,{"$f":"IF(SUM(Skade_y1_s1)<>0,C193,NA())","v":45.299276458765192},34.385155561797795,29.898065807825738,27.755535399748304,{"$error":"#N/A"},{"$error":"#N/A"},null,1.2344329455741085E-3,1.8459816047131739E-3,9.364781361444717E-4,1.8109857704026416E-3,8.1413521659207122E-4,1.5990970878486806E-3,7.5593192586540913E-4,1.4199048605414439E-3,{"$error":"#N/A"},{"$error":"#N/A"},{"$error":"#N/A"},{"$error":"#N/A"},null,9.920113378095452E-4,1.4768545533386716E-3]
[193,40.151123847109652,45.359308764906757,67.722210214772431,1.2232645890499559E-3,1.8273270852348785E-3,34.470031610638493,66.438343007337551,9.290693433240913E-4,1.7926849004250439E-3,29.981886199724492,58.664934071185058,8.0796567367699104E-4,1.5829374534856964E-3,27.82322983323683,52.091036663123113,7.4992936680947947E-4,1.4055560486081783E-3,0,0,0,0,0,0,0,0,null,1.2232645890499559E-3,1.2232645890499559E-3,1.2232645890499559E-3,1.2232645890499559E-3,1.2232645890499559E-3,1.2232645890499559E-3,9.8522879519671197E-4,1.4613003829031996E-3,1.2232645890499559E-3,1.2232645890499559E-3,null,null,null,null,45.359308764906757,{"$f":"IF(SUM(Skade_y1_s2)<>0,G194,NA())","v":34.470031610638493},{"$f":"IF(SUM(Skade_y1_s3)<>0,K194,NA())","v":29.981886199724492},{"$f":"IF(SUM(Skade_y1_s4)<>0,O194,NA())","v":27.82322983323683},{"$f":"IF(SUM(Skade_y1_s5)<>0,S194,NA())","v":{"$error":"#N/A"}},{"$f":"IF(SUM(Skade_y1_s6)<>0,W194,NA())","v":{"$error":"#N/A"}},null,{"$f":"IF(SUM(EAD_y1_s1)<>0,E194,NA())","v":1.2232645890499559E-3},{"$f":"IF(SUM(EAD_y100_s1)<>0,F194,NA())","v":1.8273270852348785E-3},{"$f":"IF(SUM(EAD_y1_s2)<>0,I194,NA())","v":9.290693433240913E-4},{"$f":"IF(SUM(EAD_y100_s2)<>0,J194,NA())","v":1.7926849004250439E-3},{"$f":"IF(SUM(EAD_y1_s3)<>0,M194,NA())","v":8.0796567367699104E-4},{"$f":"IF(SUM(EAD_y100_s3)<>0,N194,NA())","v":1.5829374534856964E-3},{"$f":"IF(SUM(EAD_y1_s4)<>0,Q194,NA())","v":7.4992936680947947E-4},{"$f":"IF(SUM(EAD_y100_s4)<>0,R194,NA())","v":1.4055560486081783E-3},{"$f":"IF(SUM(EAD_y1_s5)<>0,U194,NA())","v":{"$error":"#N/A"}},{"$f":"IF(SUM(EAD_y100_s5)<>0,V194,NA())","v":{"$error":"#N/A"}},{"$f":"IF(SUM(EAD_y1_s6)<>0,Y194,NA())","v":{"$error":"#N/A"}},{"$f":"IF(SUM(EAD_y100_s6)<>0,Z194,NA())","v":{"$error":"#N/A"}},null,{"$f":"MIN(AB194,AD194,AF194,AH194,AJ194)","v":9.8522879519671197E-4},{"$f":"MAX(AC194,AE194,AG194,AI194,AK194)","v":1.4613003829031996E-3}]
[194,40.193343075432004,45.420193767838924,67.740015060937878,1.2122683421391309E-3,1.8089608631444872E-3,34.556113235927889,66.455810311977814,9.2177427550033564E-4,1.7746668623379736E-3,30.0668971735574,58.68035766889593,8.0189070259711751E-4,1.5670275591592633E-3,27.891885796106571,52.104731917478283,7.4401895771251546E-4,1.3914289912478305E-3,0,0,0,0,0,0,0,0,null,1.2122683421391309E-3,1.2122683421391309E-3,1.2122683421391309E-3,1.2122683421391309E-3,1.2122683421391309E-3,1.2122683421391309E-3,9.7854985150030689E-4,1.4459868327779547E-3,1.2122683421391309E-3,1.2122683421391309E-3,null,null,null,null,45.420193767838924,34.556113235927889,30.0668971735574,27.891885796106571,{"$error":"#N/A"},{"$error":"#N/A"},null,1.2122683421391309E-3,1.8089608631444872E-3,9.2177427550033564E-4,1.7746668623379736E-3,8.0189070259711751E-4,1.5670275591592633E-3,7.4401895771251546E-4,1.3914289912478305E-3,{"$error":"#N/A"},{"$error":"#N/A"},{"$error":"#N/A"},{"$error":"#N/A"},null,9.7854985150030689E-4,1.4459868327779547E-3]
[195,40.234602305484948,45.479694342401118,67.757415053149685,1.2014259596912467E-3,1.7908727215713333E-3,34.640237501630445,66.472880437823193,9.1456979563254146E-4,1.7569216329606204E-3,30.149975132718971,58.695430558465063,7.9588781795236795E-4,1.5513585544192517E-3,27.958980631306311,52.118115763477533,7.3818221553545709E-4,1.3775158297773653E-3,0,0,0,0,0,0,0,0,null,1.2014259596912467E-3,1.2014259596912467E-3,1.2014259596912467E-3,1.2014259596912467E-3,1.2014259596912467E-3,1.2014259596912467E-3,9.7194068679942811E-4,1.430911232583065E-3,1.2014259596912467E-3,1.2014259596912467E-3,null,null,null,null,45.479694342401118,34.640237501630445,30.149975132718971,27.958980631306311,{"$error":"#N/A"},{"$error":"#N/A"},null,1.2014259596912467E-3,1.7908727215713333E-3,9.1456979563254146E-4,1.7569216329606204E-3,7.9588781795236795E-4,1.5513585544192517E-3,7.3818221553545709E-4,1.3775158297773653E-3,{"$error":"#N/A"},{"$error":"#N/A"},{"$error":"#N/A"},{"$error":"#N/A"},null,9.7194068679942811E-4,1.430911232583065E-3]
[196,40.275679094977953,45.538931816606713,67.774738105866561,1.1907198607928992E-3,1.7730527624152058E-3,34.723989785642623,66.489875082780699,9.0743363798108498E-4,1.7394395018394287E-3,30.232685736760992,58.710436798549722,7.8993538552434451E-4,1.5359218649531213E-3,28.025778785756394,52.131440428625496,7.3240135291815231E-4,1.3638089507078052E-3,0,0,0,0,0,0,0,0,null,1.1907198607928992E-3,1.1907198607928992E-3,1.1907198607928992E-3,1.1907198607928992E-3,1.1907198607928992E-3,1.1907198607928992E-3,9.6536877213134842E-4,1.4160709494544503E-3,1.1907198607928992E-3,1.1907198607928992E-3,null,null,null,null,45.538931816606713,34.723989785642623,30.232685736760992,28.025778785756394,{"$error":"#N/A"},{"$error":"#N/A"},null,1.1907198607928992E-3,1.7730527624152058E-3,9.0743363798108498E-4,1.7394395018394287E-3,7.8993538552434451E-4,1.5359218649531213E-3,7.3240135291815231E-4,1.3638089507078052E-3,{"$error":"#N/A"},{"$error":"#N/A"},{"$error":"#N/A"},{"$error":"#N/A"},null,9.6536877213134842E-4,1.4160709494544503E-3]
[197,40.31735583512333,45.599034488938386,67.792314171949528,1.180176710679906E-3,1.7555041473870303E-3,34.80896532098604,66.507117944515969,9.0040602800461813E-4,1.7222235707460972E-3,30.316604377786085,58.725662213590354,7.8407347605080092E-4,1.5207202296195488E-3,28.093552566511114,52.144959708339165,7.2670842422391333E-4,1.3503107859857639E-3,0,0,0,0,0,0,0,0,null,1.180176710679906E-3,1.180176710679906E-3,1.180176710679906E-3,1.180176710679906E-3,1.180176710679906E-3,1.180176710679906E-3,9.5889674728749034E-4,1.4014566740723215E-3,1.180176710679906E-3,1.180176710679906E-3,null,null,null,null,45.599034488938386,34.80896532098604,30.316604377786085,28.093552566511114,{"$error":"#N/A"},{"$error":"#N/A"},null,1.180176710679906E-3,1.7555041473870303E-3,9.0040602800461813E-4,1.7222235707460972E-3,7.8407347605080092E-4,1.5207202296195488E-3,7.2670842422391333E-4,1.3503107859857639E-3,{"$error":"#N/A"},{"$error":"#N/A"},{"$error":"#N/A"},{"$error":"#N/A"},null,9.5889674728749034E-4,1.4014566740723215E-3]
[198,40.358074146409059,45.657754996170205,67.80948604593604,1.1697788735720869E-3,1.7382172001471723E-3,34.891986696643436,66.523964276766151,8.9346449286811303E-4,1.7052643467835441E-3,30.398593164241454,58.74053749382859,7.7828023306703562E-4,1.5057452662079573E-3,28.159767771734828,52.158168088788791,7.2108547836543266E-4,1.3370138926975927E-3,0,0,0,0,0,0,0,0,null,1.1697788735720869E-3,1.1697788735720869E-3,1.1697788735720869E-3,1.1697788735720869E-3,1.1697788735720869E-3,1.1697788735720869E-3,9.5249169818774067E-4,1.3870660489564333E-3,1.1697788735720869E-3,1.1697788735720869E-3,null,null,null,null,45.657754996170205,34.891986696643436,30.398593164241454,28.159767771734828,{"$error":"#N/A"},{"$error":"#N/A"},null,1.1697788735720869E-3,1.7382172001471723E-3,8.9346449286811303E-4,1.7052643467835441E-3,7.7828023306703562E-4,1.5057452662079573E-3,7.2108547836543266E-4,1.3370138926975927E-3,{"$error":"#N/A"},{"$error":"#N/A"},{"$error":"#N/A"},{"$error":"#N/A"},null,9.5249169818774067E-4,1.3870660489564333E-3]
[199,40.398615029457012,45.716219631392839,67.826583094242309,1.1595093475910401E-3,1.7211825432742022E-3,34.974646310333902,66.540737201869774,8.865873941294644E-4,1.6885526303060477E-3,30.480224688191605,58.755347955692102,7.7253461565953395E-4,1.4909888514481795E-3,28.225694447134849,52.171318914305679,7.1551523043082157E-4,1.3239110578536107E-3,0,0,0,0,0,0,0,0,null,1.1595093475910401E-3,1.1595093475910401E-3,1.1595093475910401E-3,1.1595093475910401E-3,1.1595093475910401E-3,1.1595093475910401E-3,9.4612194869585567E-4,1.3728967464862246E-3,1.1595093475910401E-3,1.1595093475910401E-3,null,null,null,null,45.716219631392839,34.974646310333902,30.480224688191605,28.225694447134849,{"$error":"#N/A"},{"$error":"#N/A"},null,1.1595093475910401E-3,1.7211825432742022E-3,8.865873941294644E-4,1.6885526303060477E-3,7.7253461565953395E-4,1.4909888514481795E-3,7.1551523043082157E-4,1.3239110578536107E-3,{"$error":"#N/A"},{"$error":"#N/A"},{"$error":"#N/A"},{"$error":"#N/A"},null,9.4612194869585567E-4,1.3728967464862246E-3]
[200,40.439764289255564,45.775561616148273,67.843936709399401,1.1493942367781533E-3,1.7044035151211247E-3,35.058546355495075,66.557761829869477,8.7981397821393088E-4,1.672091696378632E-3,30.563081215584042,58.770380670747599,7.6687570230873838E-4,1.4764538772165773E-3,28.292610451171576,52.184667087682165,7.1002895600887387E-4,1.3110048492712026E-3,0,0,0,0,0,0,0,0,null,1.1493942367781533E-3,1.1493942367781533E-3,1.1493942367781533E-3,1.1493942367781533E-3,1.1493942367781533E-3,1.1493942367781533E-3,9.3984854731797649E-4,1.3589399262383299E-3,1.1493942367781533E-3,1.1493942367781533E-3,null,null,null,null,45.775561616148273,35.058546355495075,30.563081215584042,28.292610451171576,{"$error":"#N/A"},{"$error":"#N/A"},null,1.1493942367781533E-3,1.7044035151211247E-3,8.7981397821393088E-4,1.672091696378632E-3,7.6687570230873838E-4,1.4764538772165773E-3,7.1002895600887387E-4,1.3110048492712026E-3,{"$error":"#N/A"},{"$error":"#N/A"},{"$error":"#N/A"},{"$error":"#N/A"},null,9.3984854731797649E-4,1.3589399262383299E-3]
[201,40.479956498184585,45.833523423024737,67.860886713591015,1.139416480586738E-3,1.6878709380969091E-3,35.140495050581713,66.57439049849809,8.7312240554822569E-4,1.6558725413976197E-3,30.644010663073324,58.785063754410317,7.612822372967395E-4,1.4621323933477471E-3,28.357970120533956,52.197704808792949,7.0460921109087051E-4,1.2982882076676115E-3,0,0,0,0,0,0,0,0,null,1.139416480586738E-3,1.139416480586738E-3,1.139416480586738E-3,1.139416480586738E-3,1.139416480586738E-3,1.139416480586738E-3,9.3363944798094411E-4,1.345193513192532E-3,1.139416480586738E-3,1.139416480586738E-3,null,null,null,null,45.833523423024737,35.140495050581713,30.644010663073324,28.357970120533956,{"$error":"#N/A"},{"$error":"#N/A"},null,1.139416480586738E-3,1.6878709380969091E-3,8.7312240554822569E-4,1.6558725413976197E-3,7.612822372967395E-4,1.4621323933477471E-3,7.0460921109087051E-4,1.2982882076676115E-3,{"$error":"#N/A"},{"$error":"#N/A"},{"$error":"#N/A"},{"$error":"#N/A"},null,9.3363944798094411E-4,1.345193513192532E-3]
[202,40.519976080296253,45.891236282094759,67.877763916974828,1.12955962397319E-3,1.6715759153559553E-3,35.222091773413119,66.590947746465361,8.6649163617548875E-4,1.6398864371824369E-3,30.724592516008279,58.799683773761096,7.5573374684844612E-4,1.4480166928743741E-3,28.423049068034906,52.210686532476345,6.9923919004690046E-4,1.2857542897057859E-3,0,0,0,0,0,0,0,0,null,1.12955962397319E-3,1.12955962397319E-3,1.12955962397319E-3,1.12955962397319E-3,1.12955962397319E-3,1.12955962397319E-3,9.2746379246279082E-4,1.3316554554835892E-3,1.12955962397319E-3,1.12955962397319E-3,null,null,null,null,45.891236282094759,35.222091773413119,30.724592516008279,28.423049068034906,{"$error":"#N/A"},{"$error":"#N/A"},null,1.12955962397319E-3,1.6715759153559553E-3,8.6649163617548875E-4,1.6398864371824369E-3,7.5573374684844612E-4,1.4480166928743741E-3,6.9923919004690046E-4,1.2857542897057859E-3,{"$error":"#N/A"},{"$error":"#N/A"},{"$error":"#N/A"},{"$error":"#N/A"},null,9.2746379246279082E-4,1.3316554554835892E-3]
[203,40.560612235774521,45.949838311164449,67.894901143916115,1.1198492244215387E-3,1.6555219365567352E-3,35.30494563995881,66.607760088503653,8.5995997431317299E-4,1.6241368072351489E-3,30.806415876768391,58.814529040705054,7.5026835576228704E-4,1.4341097987424546E-3,28.489130673325825,52.223868262872784,6.9394941888212389E-4,1.2734057795852941E-3,0,0,0,0,0,0,0,0,null,1.1198492244215387E-3,1.1198492244215387E-3,1.1198492244215387E-3,1.1198492244215387E-3,1.1198492244215387E-3,1.1198492244215387E-3,9.2138110275706607E-4,1.318317346086011E-3,1.1198492244215387E-3,1.1198492244215387E-3,null,null,null,null,45.949838311164449,35.30494563995881,30.806415876768391,28.489130673325825,{"$error":"#N/A"},{"$error":"#N/A"},null,1.1198492244215387E-3,1.6555219365567352E-3,8.5995997431317299E-4,1.6241368072351489E-3,7.5026835576228704E-4,1.4341097987424546E-3,6.9394941888212389E-4,1.2734057795852941E-3,{"$error":"#N/A"},{"$error":"#N/A"},{"$error":"#N/A"},{"$error":"#N/A"},null,9.2138110275706607E-4,1.318317346086011E-3]
[204,40.600292538310121,46.007061889904051,67.911635265085977,1.1102687651051502E-3,1.6397002850502605E-3,35.385850598906892,66.62417696678753,8.5350618466707793E-4,1.6086151001556538E-3,30.886314569723673,58.829025113884839,7.4486538257621435E-4,1.4204041600815042E-3,28.553657891984194,52.236739929592176,6.8872293737697174E-4,1.2612359725739579E-3,0,0,0,0,0,0,0,0,null,1.1102687651051502E-3,1.1102687651051502E-3,1.1102687651051502E-3,1.1102687651051502E-3,1.1102687651051502E-3,1.1102687651051502E-3,9.1536016501236243E-4,1.3051773651979381E-3,1.1102687651051502E-3,1.1102687651051502E-3,null,null,null,null,46.007061889904051,35.385850598906892,30.886314569723673,28.553657891984194,{"$error":"#N/A"},{"$error":"#N/A"},null,1.1102687651051502E-3,1.6397002850502605E-3,8.5350618466707793E-4,1.6086151001556538E-3,7.4486538257621435E-4,1.4204041600815042E-3,6.8872293737697174E-4,1.2612359725739579E-3,{"$error":"#N/A"},{"$error":"#N/A"},{"$error":"#N/A"},{"$error":"#N/A"},null,9.1536016501236243E-4,1.3051773651979381E-3]
[205,40.639804816373001,46.064043157949669,67.928298526365523,1.1008023080805055E-3,1.6241025082669911E-3,35.466412969411856,66.640524328531924,8.4710979876038452E-4,1.593313023616919E-3,30.965874935224328,58.843459804088766,7.3950489604193974E-4,1.4068924547820814E-3,28.617911873010833,52.249557091812477,6.8354339747722236E-4,1.2492383670660494E-3,0,0,0,0,0,0,0,0,null,1.1008023080805055E-3,1.1008023080805055E-3,1.1008023080805055E-3,1.1008023080805055E-3,1.1008023080805055E-3,1.1008023080805055E-3,9.0937090585958163E-4,1.2922337103014291E-3,1.1008023080805055E-3,1.1008023080805055E-3,null,null,null,null,46.064043157949669,35.466412969411856,30.965874935224328,28.617911873010833,{"$error":"#N/A"},{"$error":"#N/A"},null,1.1008023080805055E-3,1.6241025082669911E-3,8.4710979876038452E-4,1.593313023616919E-3,7.3950489604193974E-4,1.4068924547820814E-3,6.8354339747722236E-4,1.2492383670660494E-3,{"$error":"#N/A"},{"$error":"#N/A"},{"$error":"#N/A"},{"$error":"#N/A"},null,9.0937090585958163E-4,1.2922337103014291E-3]
[206,40.679941647200238,46.121925103208014,67.945225176303111,1.0914748787729019E-3,1.6087322247533868E-3,35.548248752984087,66.657130085652852,8.4080821362061563E-4,1.578234127565559E-3,31.046692875550924,58.858122656932544,7.3422410384532731E-4,1.3935778174404851E-3,28.683181487745237,52.262576849137091,6.7844060337150227E-4,1.2374157464000877E-3,0,0,0,0,0,0,0,0,null,1.0914748787729019E-3,1.0914748787729019E-3,1.0914748787729019E-3,1.0914748787729019E-3,1.0914748787729019E-3,1.0914748787729019E-3,9.0347138193200098E-4,1.279478375613803E-3,1.0914748787729019E-3,1.0914748787729019E-3,null,null,null,null,46.121925103208014,35.548248752984087,31.046692875550924,28.683181487745237,{"$error":"#N/A"},{"$error":"#N/A"},null,1.0914748787729019E-3,1.6087322247533868E-3,8.4080821362061563E-4,1.578234127565559E-3,7.3422410384532731E-4,1.3935778174404851E-3,6.7844060337150227E-4,1.2374157464000877E-3,{"$error":"#N/A"},{"$error":"#N/A"},{"$error":"#N/A"},{"$error":"#N/A"},null,9.0347138193200098E-4,1.279478375613803E-3]
[207,40.719123653487507,46.178430081211737,67.961749154171017,1.0822704749357322E-3,1.5935811445344148E-3,35.628137725789436,66.67334080449902,8.3458077105638738E-4,1.5633702791866093E-3,31.1255882188238,58.872436691709908,7.2900287386114889E-4,1.3804530667961342E-3,28.746898388212522,52.275286876382332,6.7339805679796083E-4,1.2257617340359103E-3,0,0,0,0,0,0,0,0,null,1.0822704749357322E-3,1.0822704749357322E-3,1.0822704749357322E-3,1.0822704749357322E-3,1.0822704749357322E-3,1.0822704749357322E-3,8.976311777341247E-4,1.2669097721373401E-3,1.0822704749357322E-3,1.0822704749357322E-3,null,null,null,null,46.178430081211737,35.628137725789436,31.1255882188238,28.746898388212522,{"$error":"#N/A"},{"$error":"#N/A"},null,1.0822704749357322E-3,1.5935811445344148E-3,8.3458077105638738E-4,1.5633702791866093E-3,7.2900287386114889E-4,1.3804530667961342E-3,6.7339805679796083E-4,1.2257617340359103E-3,{"$error":"#N/A"},{"$error":"#N/A"},{"$error":"#N/A"},{"$error":"#N/A"},null,8.976311777341247E-4,1.2669097721373401E-3]
[208,40.758935238111711,46.235842983884226,67.978538640099671,1.073186931729538E-3,1.5786451109516418E-3,35.709310358402043,66.689811997945128,8.2842632948009517E-4,1.5487174006229246E-3,31.205751256217432,58.886980725077542,7.2384034135822999E-4,1.3675146021087064E-3,28.811639094861043,52.288201128948671,6.6841482584392806E-4,1.214273132726319E-3,0,0,0,0,0,0,0,0,null,1.073186931729538E-3,1.073186931729538E-3,1.073186931729538E-3,1.073186931729538E-3,1.073186931729538E-3,1.073186931729538E-3,8.9184958552240032E-4,1.2545242779366758E-3,1.073186931729538E-3,1.073186931729538E-3,null,null,null,null,46.235842983884226,35.709310358402043,31.205751256217432,28.811639094861043,{"$error":"#N/A"},{"$error":"#N/A"},null,1.073186931729538E-3,1.5786451109516418E-3,8.2842632948009517E-4,1.5487174006229246E-3,7.2384034135822999E-4,1.3675146021087064E-3,6.6841482584392806E-4,1.214273132726319E-3,{"$error":"#N/A"},{"$error":"#N/A"},{"$error":"#N/A"},{"$error":"#N/A"},null,8.9184958552240032E-4,1.2545242779366758E-3]
[209,40.79779277203555,46.291880035268157,67.994925780305095,1.0642220626973016E-3,1.5639200453212117E-3,35.788537758044761,66.70588847327609,8.223436708277536E-4,1.5342714905137085E-3,31.283993254730284,58.901176223079112,7.1873555979652356E-4,1.3547588901840148E-3,28.874828345643074,52.30080590245705,6.634899181140188E-4,1.2029468052011385E-3,0,0,0,0,0,0,0,0,null,1.0642220626973016E-3,1.0642220626973016E-3,1.0642220626973016E-3,1.0642220626973016E-3,1.0642220626973016E-3,1.0642220626973016E-3,8.8612575636738363E-4,1.2423183690272199E-3,1.0642220626973016E-3,1.0642220626973016E-3,null,null,null,null,46.291880035268157,35.788537758044761,31.283993254730284,28.874828345643074,{"$error":"#N/A"},{"$error":"#N/A"},null,1.0642220626973016E-3,1.5639200453212117E-3,8.223436708277536E-4,1.5342714905137085E-3,7.1873555979652356E-4,1.3547588901840148E-3,6.634899181140188E-4,1.2029468052011385E-3,{"$error":"#N/A"},{"$error":"#N/A"},{"$error":"#N/A"},{"$error":"#N/A"},null,8.8612575636738363E-4,1.2423183690272199E-3]
[210,40.83728482068063,46.348832130157113,68.011580510361156,1.0553738000162083E-3,1.5494019855395601E-3,35.869058882386973,66.722227465530636,8.1633170016438589E-4,1.5200286618683428E-3,31.363512887072737,58.915603523038961,7.1368769812942955E-4,1.3421824988165286E-3,28.939049430043873,52.313616502572046,6.5862243991439266E-4,1.1917797038622268E-3,0,0,0,0,0,0,0,0,null,1.0553738000162083E-3,1.0553738000162083E-3,1.0553738000162083E-3,1.0553738000162083E-3,1.0553738000162083E-3,1.0553738000162083E-3,8.8045900495365196E-4,1.2302885950787644E-3,1.0553738000162083E-3,1.0553738000162083E-3,null,null,null,null,46.348832130157113,35.869058882386973,31.363512887072737,28.939049430043873,{"$error":"#N/A"},{"$error":"#N/A"},null,1.0553738000162083E-3,1.5494019855395601E-3,8.1633170016438589E-4,1.5200286618683428E-3,7.1368769812942955E-4,1.3421824988165286E-3,6.5862243991439266E-4,1.1917797038622268E-3,{"$error":"#N/A"},{"$error":"#N/A"},{"$error":"#N/A"},{"$error":"#N/A"},null,8.8045900495365196E-4,1.2302885950787644E-3]
[211,40.875823525220135,46.404409392748796,68.027833192681697,1.0466400532939087E-3,1.5350870424626862E-3,35.947636214449481,66.738172032008549,8.1038924731253298E-4,1.5059850992726201E-3,31.4411129033058,58.929682545767115,7.0869584507310683E-4,1.3297820590025551E-3,29.001720207626782,52.326117852837314,6.5381143802381884E-4,1.1807688372309825E-3,0,0,0,0,0,0,0,0,null,1.0466400532939087E-3,1.0466400532939087E-3,1.0466400532939087E-3,1.0466400532939087E-3,1.0466400532939087E-3,1.0466400532939087E-3,8.7484850804623931E-4,1.2184315985415779E-3,1.0466400532939087E-3,1.0466400532939087E-3,null,null,null,null,46.404409392748796,35.947636214449481,31.4411129033058,29.001720207626782,{"$error":"#N/A"},{"$error":"#N/A"},null,1.0466400532939087E-3,1.5350870424626862E-3,8.1038924731253298E-4,1.5059850992726201E-3,7.0869584507310683E-4,1.3297820590025551E-3,6.5381143802381884E-4,1.1807688372309825E-3,{"$error":"#N/A"},{"$error":"#N/A"},{"$error":"#N/A"},{"$error":"#N/A"},null,8.7484850804623931E-4,1.2184315985415779E-3]
[212,40.914204229173968,46.459758800249233,68.044019242421925,1.0380059933939938E-3,1.5209676790117466E-3,36.02589139597179,66.754051229116342,8.0449708944852697E-4,1.4921334085344733E-3,31.518394775788089,58.94370384746226,7.037412554669522E-4,1.317551041684166E-3,29.064134048198419,52.338567950194971,6.4904156147530413E-4,1.1699084078851251E-3,0,0,0,0,0,0,0,0,null,1.0380059933939938E-3,1.0380059933939938E-3,1.0380059933939938E-3,1.0380059933939938E-3,1.0380059933939938E-3,1.0380059933939938E-3,8.6926591693359365E-4,1.2067460698543943E-3,1.0380059933939938E-3,1.0380059933939938E-3,null,null,null,null,46.459758800249233,36.02589139597179,31.518394775788089,29.064134048198419,{"$error":"#N/A"},{"$error":"#N/A"},null,1.0380059933939938E-3,1.5209676790117466E-3,8.0449708944852697E-4,1.4921334085344733E-3,7.037412554669522E-4,1.317551041684166E-3,6.4904156147530413E-4,1.1699084078851251E-3,{"$error":"#N/A"},{"$error":"#N/A"},{"$error":"#N/A"},{"$error":"#N/A"},null,8.6926591693359365E-4,1.2067460698543943E-3]
[213,40.953226962094057,46.516034087663776,68.060476050947472,1.0294954478686309E-3,1.5070477377687088E-3,36.105455623137381,66.770196052006185,7.9869061718385417E-4,1.4784773593887945E-3,31.596969412487503,58.957959696231995,6.9885911272338978E-4,1.3054927755303031E-3,29.127591941885662,52.351226311662266,6.4434101769513831E-4,1.1592013714883502E-3,0,0,0,0,0,0,0,0,null,1.0294954478686309E-3,1.0294954478686309E-3,1.0294954478686309E-3,1.0294954478686309E-3,1.0294954478686309E-3,1.0294954478686309E-3,8.637660633919851E-4,1.1952248323452768E-3,1.0294954478686309E-3,1.0294954478686309E-3,null,null,null,null,46.516034087663776,36.105455623137381,31.596969412487503,29.127591941885662,{"$error":"#N/A"},{"$error":"#N/A"},null,1.0294954478686309E-3,1.5070477377687088E-3,7.9869061718385417E-4,1.4784773593887945E-3,6.9885911272338978E-4,1.3054927755303031E-3,6.4434101769513831E-4,1.1592013714883502E-3,{"$error":"#N/A"},{"$error":"#N/A"},{"$error":"#N/A"},{"$error":"#N/A"},null,8.637660633919851E-4,1.1952248323452768E-3]
[214,40.991297022213629,46.570935510880474,68.076531094842721,1.0210935193557345E-3,1.4933198098568844E-3,36.183077426760512,66.785946726857574,7.9295043054165447E-4,1.4650096834152356E-3,31.67362578479095,58.971867513012292,6.9403048568820764E-4,1.2936008425392339E-3,29.189500620416247,52.363575641040654,6.3969431532516258E-4,1.1486420292297955E-3,0,0,0,0,0,0,0,0,null,1.0210935193557345E-3,1.0210935193557345E-3,1.0210935193557345E-3,1.0210935193557345E-3,1.0210935193557345E-3,1.0210935193557345E-3,8.583202854521891E-4,1.1838667532592798E-3,1.0210935193557345E-3,1.0210935193557345E-3,null,null,null,null,46.570935510880474,36.183077426760512,31.67362578479095,29.189500620416247,{"$error":"#N/A"},{"$error":"#N/A"},null,1.0210935193557345E-3,1.4933198098568844E-3,7.9295043054165447E-4,1.4650096834152356E-3,6.9403048568820764E-4,1.2936008425392339E-3,6.3969431532516258E-4,1.1486420292297955E-3,{"$error":"#N/A"},{"$error":"#N/A"},{"$error":"#N/A"},{"$error":"#N/A"},null,8.583202854521891E-4,1.1838667532592798E-3]
[215,41.029213095881545,46.62561486785075,68.092521199012793,1.0127858115489025E-3,1.4797767039106036E-3,36.260385264341217,66.801633693101081,7.8725779929472706E-4,1.4517233255809273E-3,31.749972096045617,58.985719075209609,6.8923709933531557E-4,1.2818690131299756E-3,29.251158889630325,52.375875019633433,6.3508649760971318E-4,1.1382248496052242E-3,0,0,0,0,0,0,0,0,null,1.0127858115489025E-3,1.0127858115489025E-3,1.0127858115489025E-3,1.0127858115489025E-3,1.0127858115489025E-3,1.0127858115489025E-3,8.5290092071605653E-4,1.1726707023817483E-3,1.0127858115489025E-3,1.0127858115489025E-3,null,null,null,null,46.62561486785075,36.260385264341217,31.749972096045617,29.251158889630325,{"$error":"#N/A"},{"$error":"#N/A"},null,1.0127858115489025E-3,1.4797767039106036E-3,7.8725779929472706E-4,1.4517233255809273E-3,6.8923709933531557E-4,1.2818690131299756E-3,6.3508649760971318E-4,1.1382248496052242E-3,{"$error":"#N/A"},{"$error":"#N/A"},{"$error":"#N/A"},{"$error":"#N/A"},null,8.5290092071605653E-4,1.1726707023817483E-3]
[216,41.06777853079717,46.681230678731758,68.108785154164551,1.0045956669528784E-3,1.466422333690553E-3,36.339017097499855,66.817589318701636,7.8164731225066457E-4,1.4386221254500851E-3,31.827625935510305,58.999807863122591,6.8451332936645662E-4,1.2703006776306337E-3,29.313873135551795,52.388385040812757,6.3054513377672954E-4,1.1279528430280699E-3,0,0,0,0,0,0,0,0,null,1.0045956669528784E-3,1.0045956669528784E-3,1.0045956669528784E-3,1.0045956669528784E-3,1.0045956669528784E-3,1.0045956669528784E-3,8.4756151707037126E-4,1.1616298168353853E-3,1.0045956669528784E-3,1.0045956669528784E-3,null,null,null,null,46.681230678731758,36.339017097499855,31.827625935510305,29.313873135551795,{"$error":"#N/A"},{"$error":"#N/A"},null,1.0045956669528784E-3,1.466422333690553E-3,7.8164731225066457E-4,1.4386221254500851E-3,6.8451332936645662E-4,1.2703006776306337E-3,6.3054513377672954E-4,1.1279528430280699E-3,{"$error":"#N/A"},{"$error":"#N/A"},{"$error":"#N/A"},{"$error":"#N/A"},null,8.4756151707037126E-4,1.1616298168353853E-3]
[217,41.105391824755969,46.735473392394944,68.124647568977039,9.9650861997701819E-4,1.4532496236894091E-3,36.415707591502731,66.833151016302679,7.761000670869786E-4,1.4256991416517614E-3,31.903362581478525,59.013548813340151,6.7984072065399462E-4,1.258889706823491E-3,29.375039031188898,52.400586202424918,6.2605513064025429E-4,1.1178205671108171E-3,0,0,0,0,0,0,0,0,null,9.9650861997701819E-4,9.9650861997701819E-4,9.9650861997701819E-4,9.9650861997701819E-4,9.9650861997701819E-4,9.9650861997701819E-4,8.4227411008765704E-4,1.150743129866379E-3,9.9650861997701819E-4,9.9650861997701819E-4,null,null,null,null,46.735473392394944,36.415707591502731,31.903362581478525,29.375039031188898,{"$error":"#N/A"},{"$error":"#N/A"},null,9.9650861997701819E-4,1.4532496236894091E-3,7.761000670869786E-4,1.4256991416517614E-3,6.7984072065399462E-4,1.258889706823491E-3,6.2605513064025429E-4,1.1178205671108171E-3,{"$error":"#N/A"},{"$error":"#N/A"},{"$error":"#N/A"},{"$error":"#N/A"},null,8.4227411008765704E-4,1.150743129866379E-3]
[218,41.143659090208359,46.790659208475837,68.140785779020817,9.8852294213069847E-4,1.4402552884200332E-3,36.493731481005661,66.848983280651595,7.7061513415325219E-4,1.4129511509845753E-3,31.980416038666142,59.027528673495965,6.7521856234033619E-4,1.2476332546276865E-3,29.437268400611892,52.41299950211495,6.2161572984188122E-4,1.1078254946998117E-3,0,0,0,0,0,0,0,0,null,9.8852294213069847E-4,9.8852294213069847E-4,9.8852294213069847E-4,9.8852294213069847E-4,9.8852294213069847E-4,9.8852294213069847E-4,8.3703809724532054E-4,1.1400077870160762E-3,9.8852294213069847E-4,9.8852294213069847E-4,null,null,null,null,46.790659208475837,36.493731481005661,31.980416038666142,29.437268400611892,{"$error":"#N/A"},{"$error":"#N/A"},null,9.8852294213069847E-4,1.4402552884200332E-3,7.7061513415325219E-4,1.4129511509845753E-3,6.7521856234033619E-4,1.2476332546276865E-3,6.2161572984188122E-4,1.1078254946998117E-3,{"$error":"#N/A"},{"$error":"#N/A"},{"$error":"#N/A"},{"$error":"#N/A"},null,8.3703809724532054E-4,1.1400077870160762E-3]
[219,41.180974675676204,46.844472592114172,68.156522643128227,9.806368794833928E-4,1.4274360984264628E-3,36.569814971238408,66.864421807718443,7.6519151326134057E-4,1.4003749852160917E-3,32.055553230552881,59.041160864359505,6.7064606917620307E-4,1.2365285234998359E-3,29.497950169373318,52.425104091769981,6.1722611715037741E-4,1.0979651417398462E-3,0,0,0,0,0,0,0,0,null,9.806368794833928E-4,9.806368794833928E-4,9.806368794833928E-4,9.806368794833928E-4,9.806368794833928E-4,9.806368794833928E-4,8.3185274997847982E-4,1.129421008988306E-3,9.806368794833928E-4,9.806368794833928E-4,null,null,null,null,46.844472592114172,36.569814971238408,32.055553230552881,29.497950169373318,{"$error":"#N/A"},{"$error":"#N/A"},null,9.806368794833928E-4,1.4274360984264628E-3,7.6519151326134057E-4,1.4003749852160917E-3,6.7064606917620307E-4,1.2365285234998359E-3,6.1722611715037741E-4,1.0979651417398462E-3,{"$error":"#N/A"},{"$error":"#N/A"},{"$error":"#N/A"},{"$error":"#N/A"},null,8.3185274997847982E-4,1.129421008988306E-3]
[220,41.218948767709541,46.899235618267639,68.172537215013904,9.728487776087761E-4,1.4147889150907215E-3,36.647241103619614,66.880132777822382,7.5982831127913977E-4,1.3879675652297696E-3,32.132016365301034,59.055033621921197,6.6612255703459749E-4,1.2255727945857254E-3,29.559702786752929,52.437422290608971,6.1288556409429382E-4,1.0882370940471023E-3,0,0,0,0,0,0,0,0,null,9.728487776087761E-4,9.728487776087761E-4,9.728487776087761E-4,9.728487776087761E-4,9.728487776087761E-4,9.728487776087761E-4,8.2671748474726786E-4,1.1189800704702844E-3,9.728487776087761E-4,9.728487776087761E-4,null,null,null,null,46.899235618267639,36.647241103619614,32.132016365301034,29.559702786752929,{"$error":"#N/A"},{"$error":"#N/A"},null,9.728487776087761E-4,1.4147889150907215E-3,7.5982831127913977E-4,1.3879675652297696E-3,6.6612255703459749E-4,1.2255727945857254E-3,6.1288556409429382E-4,1.0882370940471023E-3,{"$error":"#N/A"},{"$error":"#N/A"},{"$error":"#N/A"},{"$error":"#N/A"},null,8.2671748474726786E-4,1.1189800704702844E-3]
[221,41.25597158532586,46.952626796853757,68.188150612000641,9.6515695614066783E-4,1.4023106522728342E-3,36.722727663650325,66.895450178439162,7.5452456568559961E-4,1.3757258633921993E-3,32.20656405138309,59.068558858353214,6.616472687852959E-4,1.2147633944906502E-3,29.619908462995802,52.449431910972692,6.0859328722487587E-4,1.0786389778031516E-3,0,0,0,0,0,0,0,0,null,9.6515695614066783E-4,9.6515695614066783E-4,9.6515695614066783E-4,9.6515695614066783E-4,9.6515695614066783E-4,9.6515695614066783E-4,8.2163159471698223E-4,1.1086823175643532E-3,9.6515695614066783E-4,9.6515695614066783E-4,null,null,null,null,46.952626796853757,36.722727663650325,32.20656405138309,29.619908462995802,{"$error":"#N/A"},{"$error":"#N/A"},null,9.6515695614066783E-4,1.4023106522728342E-3,7.5452456568559961E-4,1.3757258633921993E-3,6.616472687852959E-4,1.2147633944906502E-3,6.0859328722487587E-4,1.0786389778031516E-3,{"$error":"#N/A"},{"$error":"#N/A"},{"$error":"#N/A"},{"$error":"#N/A"},null,8.2163159471698223E-4,1.1086823175643532E-3]
[222,41.292849187110207,47.005808557439899,68.203702768039761,9.5754795314393726E-4,1.3899948369414555E-3,36.797918140229719,66.910707499104788,7.4926262488159514E-4,1.3636435293867643E-3,32.280819336590433,59.082031044299406,6.5720296143629414E-4,1.2040947158967754E-3,29.679877992507322,52.461394425602023,6.043351927714363E-4,1.0691658140371061E-3,0,0,0,0,0,0,0,0,null,9.5754795314393726E-4,9.5754795314393726E-4,9.5754795314393726E-4,9.5754795314393726E-4,9.5754795314393726E-4,9.5754795314393726E-4,8.1656893046808978E-4,1.0985269758197844E-3,9.5754795314393726E-4,9.5754795314393726E-4,null,null,null,null,47.005808557439899,36.797918140229719,32.280819336590433,29.679877992507322,{"$error":"#N/A"},{"$error":"#N/A"},null,9.5754795314393726E-4,1.3899948369414555E-3,7.4926262488159514E-4,1.3636435293867643E-3,6.5720296143629414E-4,1.2040947158967754E-3,6.043351927714363E-4,1.0691658140371061E-3,{"$error":"#N/A"},{"$error":"#N/A"},{"$error":"#N/A"},{"$error":"#N/A"},null,8.1656893046808978E-4,1.0985269758197844E-3]
[223,41.33039223618843,47.05994996987306,68.219535558926324,9.5004402019263417E-4,1.3778454967778278E-3,36.874465410546883,66.926240134385722,7.4407529946649595E-4,1.3517245145385479E-3,32.356414540236223,59.095746332542028,6.5282222232483677E-4,1.1935702478168464E-3,29.740929657493972,52.47357280087855,6.0013743435140558E-4,1.0598207007885985E-3,0,0,0,0,0,0,0,0,null,9.5004402019263417E-4,9.5004402019263417E-4,9.5004402019263417E-4,9.5004402019263417E-4,9.5004402019263417E-4,9.5004402019263417E-4,8.1158020408842162E-4,1.0885078362968461E-3,9.5004402019263417E-4,9.5004402019263417E-4,null,null,null,null,47.05994996987306,36.874465410546883,32.356414540236223,29.740929657493972,{"$error":"#N/A"},{"$error":"#N/A"},null,9.5004402019263417E-4,1.3778454967778278E-3,7.4407529946649595E-4,1.3517245145385479E-3,6.5282222232483677E-4,1.1935702478168464E-3,6.0013743435140558E-4,1.0598207007885985E-3,{"$error":"#N/A"},{"$error":"#N/A"},{"$error":"#N/A"},{"$error":"#N/A"},null,8.1158020408842162E-4,1.0885078362968461E-3]
[224,41.366984247929679,47.112719876635666,68.234967274896192,9.4263162482492778E-4,1.3658562503385625E-3,36.949073591900778,66.941379298266313,7.3894477701041332E-4,1.3399625583825796E-3,32.430094772590969,59.109114186265437,6.4848764126389116E-4,1.1831844622718663E-3,29.800434766878119,52.485442674584853,5.9598579060270488E-4,1.0505987295349971E-3,0,0,0,0,0,0,0,0,null,9.4263162482492778E-4,9.4263162482492778E-4,9.4263162482492778E-4,9.4263162482492778E-4,9.4263162482492778E-4,9.4263162482492778E-4,8.0663898828859206E-4,1.0786242613612634E-3,9.4263162482492778E-4,9.4263162482492778E-4,null,null,null,null,47.112719876635666,36.949073591900778,32.430094772590969,29.800434766878119,{"$error":"#N/A"},{"$error":"#N/A"},null,9.4263162482492778E-4,1.3658562503385625E-3,7.3894477701041332E-4,1.3399625583825796E-3,6.4848764126389116E-4,1.1831844622718663E-3,5.9598579060270488E-4,1.0505987295349971E-3,{"$error":"#N/A"},{"$error":"#N/A"},{"$error":"#N/A"},{"$error":"#N/A"},null,8.0663898828859206E-4,1.0786242613612634E-3]
[225,41.403434567028413,47.165285446244383,68.250339235730706,9.3529767185395721E-4,1.3540208979228694E-3,37.023392873304495,66.956459839840193,7.3385383398020198E-4,1.3283515787510403E-3,32.503489698226396,59.122430276600376,6.4418238562318018E-4,1.1729319887188925E-3,29.859709458862675,52.497266585424079,5.9186651017599263E-4,1.0414951315476947E-3,0,0,0,0,0,0,0,0,null,9.3529767185395721E-4,9.3529767185395721E-4,9.3529767185395721E-4,9.3529767185395721E-4,9.3529767185395721E-4,9.3529767185395721E-4,8.0171973718299466E-4,1.0688756065249199E-3,9.3529767185395721E-4,9.3529767185395721E-4,null,null,null,null,47.165285446244383,37.023392873304495,32.503489698226396,29.859709458862675,{"$error":"#N/A"},{"$error":"#N/A"},null,9.3529767185395721E-4,1.3540208979228694E-3,7.3385383398020198E-4,1.3283515787510403E-3,6.4418238562318018E-4,1.1729319887188925E-3,5.9186651017599263E-4,1.0414951315476947E-3,{"$error":"#N/A"},{"$error":"#N/A"},{"$error":"#N/A"},{"$error":"#N/A"},null,8.0171973718299466E-4,1.0688756065249199E-3]
[226,41.440557120409693,47.218820455321563,68.265994693646121,9.2806397150015953E-4,1.3423434997972196E-3,37.099082786572303,66.971818504001078,7.2883456892701101E-4,1.3168955589364963E-3,32.578238208313117,59.135991948665563,6.3993832749793215E-4,1.1628163443978985E-3,29.92007732317122,52.509308558502987,5.878051797643468E-4,1.032513029930456E-3,0,0,0,0,0,0,0,0,null,9.2806397150015953E-4,9.2806397150015953E-4,9.2806397150015953E-4,9.2806397150015953E-4,9.2806397150015953E-4,9.2806397150015953E-4,7.9687203074855486E-4,1.059255912251764E-3,9.2806397150015953E-4,9.2806397150015953E-4,null,null,null,null,47.218820455321563,37.099082786572303,32.578238208313117,29.92007732317122,{"$error":"#N/A"},{"$error":"#N/A"},null,9.2806397150015953E-4,1.3423434997972196E-3,7.2883456892701101E-4,1.3168955589364963E-3,6.3993832749793215E-4,1.1628163443978985E-3,5.878051797643468E-4,1.032513029930456E-3,{"$error":"#N/A"},{"$error":"#N/A"},{"$error":"#N/A"},{"$error":"#N/A"},null,7.9687203074855486E-4,1.059255912251764E-3]
[227,41.477542272419583,47.27215731575339,68.281592206156631,9.2092879196788309E-4,1.3308212827940378E-3,37.174492549448082,66.987120321277104,7.2388576796244392E-4,1.3055917783446546E-3,32.652710052414896,59.149503425036485,6.357544370660641E-4,1.1528351270291529E-3,29.980221748449075,52.521305960735752,5.8380081743030345E-4,1.023650291599121E-3,0,0,0,0,0,0,0,0,null,9.2092879196788309E-4,9.2092879196788309E-4,9.2092879196788309E-4,9.2092879196788309E-4,9.2092879196788309E-4,9.2092879196788309E-4,7.9209468318000424E-4,1.0497629007557617E-3,9.2092879196788309E-4,9.2092879196788309E-4,null,null,null,null,47.27215731575339,37.174492549448082,32.652710052414896,29.980221748449075,{"$error":"#N/A"},{"$error":"#N/A"},null,9.2092879196788309E-4,1.3308212827940378E-3,7.2388576796244392E-4,1.3055917783446546E-3,6.357544370660641E-4,1.1528351270291529E-3,5.8380081743030345E-4,1.023650291599121E-3,{"$error":"#N/A"},{"$error":"#N/A"},{"$error":"#N/A"},{"$error":"#N/A"},null,7.9209468318000424E-4,1.0497629007557617E-3]
[228,41.5135768887802,47.324123394006271,68.29678885532401,9.1386777098078351E-4,1.3194449055325492E-3,37.247964246261638,67.00202887471535,7.1897419425489054E-4,1.2944310726871956E-3,32.725267935404183,59.162667650165574,6.315980561463529E-4,1.1429802445630077E-3,30.038820433957731,52.532995024137897,5.7982690105889978E-4,1.0148997312860073E-3,0,0,0,0,0,0,0,0,null,9.1386777098078351E-4,9.1386777098078351E-4,9.1386777098078351E-4,9.1386777098078351E-4,9.1386777098078351E-4,9.1386777098078351E-4,7.8733770780500887E-4,1.040397834156558E-3,9.1386777098078351E-4,9.1386777098078351E-4,null,null,null,null,47.324123394006271,37.247964246261638,32.725267935404183,30.038820433957731,{"$error":"#N/A"},{"$error":"#N/A"},null,9.1386777098078351E-4,1.3194449055325492E-3,7.1897419425489054E-4,1.2944310726871956E-3,6.315980561463529E-4,1.1429802445630077E-3,5.7982690105889978E-4,1.0148997312860073E-3,{"$error":"#N/A"},{"$error":"#N/A"},{"$error":"#N/A"},{"$error":"#N/A"},null,7.8733770780500887E-4,1.040397834156558E-3]
[229,41.549474305982713,47.37589161522871,68.311927644364573,9.0687978825973827E-4,1.3082118717889417E-3,37.321156204979836,67.01688066493017,7.1409944506283429E-4,1.2834109930633321E-3,32.797549559577227,59.175781753473274,6.2746894866104875E-4,1.1332495346245955E-3,30.097196009270426,52.54463958228871,5.7588309625400391E-4,1.0062594289284698E-3,0,0,0,0,0,0,0,0,null,9.0687978825973827E-4,9.0687978825973827E-4,9.0687978825973827E-4,9.0687978825973827E-4,9.0687978825973827E-4,9.0687978825973827E-4,7.8260112586351911E-4,1.0311584506559571E-3,9.0687978825973827E-4,9.0687978825973827E-4,null,null,null,null,47.37589161522871,37.321156204979836,32.797549559577227,30.097196009270426,{"$error":"#N/A"},{"$error":"#N/A"},null,9.0687978825973827E-4,1.3082118717889417E-3,7.1409944506283429E-4,1.2834109930633321E-3,6.2746894866104875E-4,1.1332495346245955E-3,5.7588309625400391E-4,1.0062594289284698E-3,{"$error":"#N/A"},{"$error":"#N/A"},{"$error":"#N/A"},{"$error":"#N/A"},null,7.8260112586351911E-4,1.0311584506559571E-3]
[230,41.586052411990266,47.42864146831743,68.327353495957965,8.9998607445931976E-4,1.2971262686569255E-3,37.395736033656412,67.032014075610221,7.0929269260143479E-4,1.2725355490842835E-3,32.871201791894784,59.189144527131255,6.2339805725717713E-4,1.1236465376932103E-3,30.156678505462104,52.556504945193474,5.7199425208592791E-4,9.9773252826543214E-4,0,0,0,0,0,0,0,0,null,8.9998607445931976E-4,8.9998607445931976E-4,8.9998607445931976E-4,8.9998607445931976E-4,8.9998607445931976E-4,8.9998607445931976E-4,7.7793304861256077E-4,1.0220391003060785E-3,8.9998607445931976E-4,8.9998607445931976E-4,null,null,null,null,47.42864146831743,37.395736033656412,32.871201791894784,30.156678505462104,{"$error":"#N/A"},{"$error":"#N/A"},null,8.9998607445931976E-4,1.2971262686569255E-3,7.0929269260143479E-4,1.2725355490842835E-3,6.2339805725717713E-4,1.1236465376932103E-3,5.7199425208592791E-4,9.9773252826543214E-4,{"$error":"#N/A"},{"$error":"#N/A"},{"$error":"#N/A"},{"$error":"#N/A"},null,7.7793304861256077E-4,1.0220391003060785E-3]
[231,41.621679960486311,47.480020507699329,68.342378474988394,8.9317393163953552E-4,1.2861823072741086E-3,37.468377751695407,67.046754213407496,7.0453711448665581E-4,1.2617990616320168E-3,32.942940019078925,59.202160041560653,6.1936892349871925E-4,1.1141662391181278E-3,30.214615226332704,52.568061962175861,5.6814693894028788E-4,9.8931457657980108E-4,0,0,0,0,0,0,0,0,null,8.9317393163953552E-4,8.9317393163953552E-4,8.9317393163953552E-4,8.9317393163953552E-4,8.9317393163953552E-4,8.9317393163953552E-4,7.7330845505189005E-4,1.0130394082271809E-3,8.9317393163953552E-4,8.9317393163953552E-4,null,null,null,null,47.480020507699329,37.468377751695407,32.942940019078925,30.214615226332704,{"$error":"#N/A"},{"$error":"#N/A"},null,8.9317393163953552E-4,1.2861823072741086E-3,7.0453711448665581E-4,1.2617990616320168E-3,6.1936892349871925E-4,1.1141662391181278E-3,5.6814693894028788E-4,9.8931457657980108E-4,{"$error":"#N/A"},{"$error":"#N/A"},{"$error":"#N/A"},{"$error":"#N/A"},null,7.7330845505189005E-4,1.0130394082271809E-3]
[232,41.657173536634083,47.531206343483213,68.357346954713975,8.8643106108358364E-4,1.2753743602562208E-3,37.540746310845883,67.061438923005028,6.9981642840854521E-4,1.2511960100053453E-3,33.014408484823896,59.215126612992123,6.1536561897207627E-4,1.1048037641304032E-3,30.272334084373163,52.579575520633327,5.6432815822049975E-4,9.8100124536133651E-4,0,0,0,0,0,0,0,0,null,8.8643106108358364E-4,8.8643106108358364E-4,8.8643106108358364E-4,8.8643106108358364E-4,8.8643106108358364E-4,8.8643106108358364E-4,7.6870313387927824E-4,1.0041589882878888E-3,8.8643106108358364E-4,8.8643106108358364E-4,null,null,null,null,47.531206343483213,37.540746310845883,33.014408484823896,30.272334084373163,{"$error":"#N/A"},{"$error":"#N/A"},null,8.8643106108358364E-4,1.2753743602562208E-3,6.9981642840854521E-4,1.2511960100053453E-3,6.1536561897207627E-4,1.1048037641304032E-3,5.6432815822049975E-4,9.8100124536133651E-4,{"$error":"#N/A"},{"$error":"#N/A"},{"$error":"#N/A"},{"$error":"#N/A"},null,7.6870313387927824E-4,1.0041589882878888E-3]
[233,41.693354256260392,47.583383119517968,68.372605219080697,8.7977828051466023E-4,1.2647065281725836E-3,37.614515900517041,67.076407923551201,6.9516114965371782E-4,1.2407304170356287E-3,33.087260555589474,59.228344212805773,6.1141842756043006E-4,1.0955626648826921E-3,30.331170359737975,52.591311977639407,5.6056223586753548E-4,9.7279568871422675E-4,0,0,0,0,0,0,0,0,null,8.7977828051466023E-4,8.7977828051466023E-4,8.7977828051466023E-4,8.7977828051466023E-4,8.7977828051466023E-4,8.7977828051466023E-4,7.6416415624146325E-4,9.9539240478785699E-4,8.7977828051466023E-4,8.7977828051466023E-4,null,null,null,null,47.583383119517968,37.614515900517041,33.087260555589474,30.331170359737975,{"$error":"#N/A"},{"$error":"#N/A"},null,8.7977828051466023E-4,1.2647065281725836E-3,6.9516114965371782E-4,1.2407304170356287E-3,6.1141842756043006E-4,1.0955626648826921E-3,5.6056223586753548E-4,9.7279568871422675E-4,{"$error":"#N/A"},{"$error":"#N/A"},{"$error":"#N/A"},{"$error":"#N/A"},null,7.6416415624146325E-4,9.9539240478785699E-4]
[234,41.729405076950677,47.635372566285589,68.387808701996775,8.7321407583912229E-4,1.2541764234719394E-3,37.688020636661001,67.091323181185018,6.905701967753954E-4,1.2303999404344389E-3,33.159851066978199,59.241514357727141,6.0752642623680404E-4,1.0864408731386416E-3,30.38979539636437,52.603006297471516,5.5684829753219688E-4,9.6469607016533125E-4,0,0,0,0,0,0,0,0,null,8.7321407583912229E-4,8.7321407583912229E-4,8.7321407583912229E-4,8.7321407583912229E-4,8.7321407583912229E-4,8.7321407583912229E-4,7.5969044386162447E-4,9.8673770781661989E-4,8.7321407583912229E-4,8.7321407583912229E-4,null,null,null,null,47.635372566285589,37.688020636661001,33.159851066978199,30.38979539636437,{"$error":"#N/A"},{"$error":"#N/A"},null,8.7321407583912229E-4,1.2541764234719394E-3,6.905701967753954E-4,1.2303999404344389E-3,6.0752642623680404E-4,1.0864408731386416E-3,5.5684829753219688E-4,9.6469607016533125E-4,{"$error":"#N/A"},{"$error":"#N/A"},{"$error":"#N/A"},{"$error":"#N/A"},null,7.5969044386162447E-4,9.8673770781661989E-4]
[235,41.76450552107228,47.68599146028685,68.40261138865776,8.6671543941238701E-4,1.2437754145358908E-3,37.759587631095336,67.105845240797265,6.8601207735731798E-4,1.2201961122202667E-3,33.230527937572866,59.254337309522256,6.0365865616068717E-4,1.0774309116862316E-3,30.446874951914843,52.614392330076242,5.5316121429605761E-4,9.566957503868871E-4,0,0,0,0,0,0,0,0,null,8.6671543941238701E-4,8.6671543941238701E-4,8.6671543941238701E-4,8.6671543941238701E-4,8.6671543941238701E-4,8.6671543941238701E-4,7.5523457584439661E-4,9.7819630298037709E-4,8.6671543941238701E-4,8.6671543941238701E-4,null,null,null,null,47.68599146028685,37.759587631095336,33.230527937572866,30.446874951914843,{"$error":"#N/A"},{"$error":"#N/A"},null,8.6671543941238701E-4,1.2437754145358908E-3,6.8601207735731798E-4,1.2201961122202667E-3,6.0365865616068717E-4,1.0774309116862316E-3,5.5316121429605761E-4,9.566957503868871E-4,{"$error":"#N/A"},{"$error":"#N/A"},{"$error":"#N/A"},{"$error":"#N/A"},null,7.5523457584439661E-4,9.7819630298037709E-4]
[236,41.799476113835233,47.736423093633043,68.417359313932579,8.6028141501911593E-4,1.2335013586602145E-3,37.830889869008921,67.120313577181264,6.8148645420216928E-4,1.2101168303099456E-3,33.300943344590586,59.267112823806137,5.9981492320739058E-4,1.0685309243899112E-3,30.503743346096151,52.625736240940341,5.4950070589624312E-4,9.4879308123888462E-4,0,0,0,0,0,0,0,0,null,8.6028141501911593E-4,8.6028141501911593E-4,8.6028141501911593E-4,8.6028141501911593E-4,8.6028141501911593E-4,8.6028141501911593E-4,7.5079658384523472E-4,9.6976624619299714E-4,8.6028141501911593E-4,8.6028141501911593E-4,null,null,null,null,47.736423093633043,37.830889869008921,33.300943344590586,30.503743346096151,{"$error":"#N/A"},{"$error":"#N/A"},null,8.6028141501911593E-4,1.2335013586602145E-3,6.8148645420216928E-4,1.2101168303099456E-3,5.9981492320739058E-4,1.0685309243899112E-3,5.4950070589624312E-4,9.4879308123888462E-4,{"$error":"#N/A"},{"$error":"#N/A"},{"$error":"#N/A"},{"$error":"#N/A"},null,7.5079658384523472E-4,9.6976624619299714E-4]
[237,41.835141882300178,47.787857250623929,68.432400411226979,8.5393227798271818E-4,1.2233583612704906E-3,37.90360951450355,67.135069527674958,6.7702298669378809E-4,1.2001661222990306E-3,33.372758529997448,59.280142300817239,5.9602465381703947E-4,1.0597444676091114E-3,30.561742219423586,52.637305655880155,5.4589041662662604E-4,9.4099122056088191E-4,0,0,0,0,0,0,0,0,null,8.5393227798271818E-4,8.5393227798271818E-4,8.5393227798271818E-4,8.5393227798271818E-4,8.5393227798271818E-4,8.5393227798271818E-4,7.4642218720755399E-4,9.6144236875788237E-4,8.5393227798271818E-4,8.5393227798271818E-4,null,null,null,null,47.787857250623929,37.90360951450355,33.372758529997448,30.561742219423586,{"$error":"#N/A"},{"$error":"#N/A"},null,8.5393227798271818E-4,1.2233583612704906E-3,6.7702298669378809E-4,1.2001661222990306E-3,5.9602465381703947E-4,1.0597444676091114E-3,5.4589041662662604E-4,9.4099122056088191E-4,{"$error":"#N/A"},{"$error":"#N/A"},{"$error":"#N/A"},{"$error":"#N/A"},null,7.4642218720755399E-4,9.6144236875788237E-4]
[238,41.869857024038936,47.837920494092451,68.447040606768951,8.4765608042331885E-4,1.2133411429457381E-3,37.974390908237403,67.149432176649754,6.7260575490852225E-4,1.1903388088529891E-3,33.442659570902954,59.292824493314136,5.9227225916480292E-4,1.0510669680010125E-3,30.618195204874574,52.648566702445436,5.4231763840989933E-4,9.3328610749144204E-4,0,0,0,0,0,0,0,0,null,8.4765608042331885E-4,8.4765608042331885E-4,8.4765608042331885E-4,8.4765608042331885E-4,8.4765608042331885E-4,8.4765608042331885E-4,7.4208765489243E-4,9.5322450595420759E-4,8.4765608042331885E-4,8.4765608042331885E-4,null,null,null,null,47.837920494092451,37.974390908237403,33.442659570902954,30.618195204874574,{"$error":"#N/A"},{"$error":"#N/A"},null,8.4765608042331885E-4,1.2133411429457381E-3,6.7260575490852225E-4,1.1903388088529891E-3,5.9227225916480292E-4,1.0510669680010125E-3,5.4231763840989933E-4,9.3328610749144204E-4,{"$error":"#N/A"},{"$error":"#N/A"},{"$error":"#N/A"},{"$error":"#N/A"},null,7.4208765489243E-4,9.5322450595420759E-4]
[239,41.905271273399073,47.888991931487503,68.461975632513798,8.4145171078355994E-4,1.2034476305270922E-3,38.04659772642102,67.164084066481948,6.6823413939962723E-4,1.1806328561155817E-3,33.513968307355462,59.305762084953486,5.8855725781670025E-4,1.0424966296743155E-3,30.675785063470876,52.660054528539305,5.3878186656891515E-4,9.2567614738393346E-4,0,0,0,0,0,0,0,0,null,8.4145171078355994E-4,8.4145171078355994E-4,8.4145171078355994E-4,8.4145171078355994E-4,8.4145171078355994E-4,8.4145171078355994E-4,7.3779255489854337E-4,9.4511086666857641E-4,8.4145171078355994E-4,8.4145171078355994E-4,null,null,null,null,47.888991931487503,38.04659772642102,33.513968307355462,30.675785063470876,{"$error":"#N/A"},{"$error":"#N/A"},null,8.4145171078355994E-4,1.2034476305270922E-3,6.6823413939962723E-4,1.1806328561155817E-3,5.8855725781670025E-4,1.0424966296743155E-3,5.3878186656891515E-4,9.2567614738393346E-4,{"$error":"#N/A"},{"$error":"#N/A"},{"$error":"#N/A"},{"$error":"#N/A"},null,7.3779255489854337E-4,9.4511086666857641E-4]
[240,41.939734863929928,47.938692409063812,68.476509742967593,8.3531802946783175E-4,1.1936757790749564E-3,38.116866227388236,67.178342641513282,6.6390746124309573E-4,1.1710462579148614E-3,33.583362834665088,59.318352380350682,5.8487910688650102E-4,1.0340316811828984E-3,30.731828981985394,52.671233975844899,5.3528254921073233E-4,9.1815976729761487E-4,0,0,0,0,0,0,0,0,null,8.3531802946783175E-4,8.3531802946783175E-4,8.3531802946783175E-4,8.3531802946783175E-4,8.3531802946783175E-4,8.3531802946783175E-4,7.3353635395150495E-4,9.3709970498415834E-4,8.3531802946783175E-4,8.3531802946783175E-4,null,null,null,null,47.938692409063812,38.116866227388236,33.583362834665088,30.731828981985394,{"$error":"#N/A"},{"$error":"#N/A"},null,8.3531802946783175E-4,1.1936757790749564E-3,6.6390746124309573E-4,1.1710462579148614E-3,5.8487910688650102E-4,1.0340316811828984E-3,5.3528254921073233E-4,9.1815976729761487E-4,{"$error":"#N/A"},{"$error":"#N/A"},{"$error":"#N/A"},{"$error":"#N/A"},null,7.3353635395150495E-4,9.3709970498415834E-4]
[241,41.974901440106464,47.989406673125551,68.491340319078745,8.2925396855280963E-4,1.18402360012142E-3,38.188568059786185,67.192892061851822,6.5962512350600062E-4,1.1615770634799847E-3,33.654172866158582,59.33119949161653,5.8123734181209747E-4,1.0256703999997131E-3,30.789016080001439,52.682641460649236,5.3181920005175153E-4,9.1073543772902628E-4,0,0,0,0,0,0,0,0,null,8.2925396855280963E-4,8.2925396855280963E-4,8.2925396855280963E-4,8.2925396855280963E-4,8.2925396855280963E-4,8.2925396855280963E-4,7.2931863329336508E-4,9.2918930381225419E-4,8.2925396855280963E-4,8.2925396855280963E-4,null,null,null,null,47.989406673125551,38.188568059786185,33.654172866158582,30.789016080001439,{"$error":"#N/A"},{"$error":"#N/A"},null,8.2925396855280963E-4,1.18402360012142E-3,6.5962512350600062E-4,1.1615770634799847E-3,5.8123734181209747E-4,1.0256703999997131E-3,5.3181920005175153E-4,9.1073543772902628E-4,{"$error":"#N/A"},{"$error":"#N/A"},{"$error":"#N/A"},{"$error":"#N/A"},null,7.2931863329336508E-4,9.2918930381225419E-4]
[242,42.009117287569367,48.038749876587239,68.505769950426966,8.2325843206433396E-4,1.1744891316270429E-3,38.258331432479132,67.207048138476338,6.5538647073372673E-4,1.1522233479675534E-3,33.723068547792828,59.343699281109963,5.7763143765603869E-4,1.017411086491596E-3,30.844657124291352,52.693740543995915,5.2839128634385305E-4,9.0340164950314177E-4,0,0,0,0,0,0,0,0,null,8.2325843206433396E-4,8.2325843206433396E-4,8.2325843206433396E-4,8.2325843206433396E-4,8.2325843206433396E-4,8.2325843206433396E-4,7.2513887487203751E-4,9.2137798925663041E-4,8.2325843206433396E-4,8.2325843206433396E-4,null,null,null,null,48.038749876587239,38.258331432479132,33.723068547792828,30.844657124291352,{"$error":"#N/A"},{"$error":"#N/A"},null,8.2325843206433396E-4,1.1744891316270429E-3,6.5538647073372673E-4,1.1522233479675534E-3,5.7763143765603869E-4,1.017411086491596E-3,5.2839128634385305E-4,9.0340164950314177E-4,{"$error":"#N/A"},{"$error":"#N/A"},{"$error":"#N/A"},{"$error":"#N/A"},null,7.2513887487203751E-4,9.2137798925663041E-4]
[243,42.04321003591604,48.087915556907213,68.520147667969198,8.1732021760953918E-4,1.165067489868332E-3,38.327843815932859,67.221153285468802,6.5117654022047865E-4,1.1429803202389491E-3,33.791716361899283,59.356154099832423,5.7404673766019772E-4,1.0092495100920038E-3,30.900097987557366,52.70479969592332,5.2498686453633864E-4,8.9615464612384608E-4,0,0,0,0,0,0,0,0,null,8.1732021760953918E-4,8.1732021760953918E-4,8.1732021760953918E-4,8.1732021760953918E-4,8.1732021760953918E-4,8.1732021760953918E-4,7.2097475393608022E-4,9.1366568128299814E-4,8.1732021760953918E-4,8.1732021760953918E-4,null,null,null,null,48.087915556907213,38.327843815932859,33.791716361899283,30.900097987557366,{"$error":"#N/A"},{"$error":"#N/A"},null,8.1732021760953918E-4,1.165067489868332E-3,6.5117654022047865E-4,1.1429803202389491E-3,5.7404673766019772E-4,1.0092495100920038E-3,5.2498686453633864E-4,8.9615464612384608E-4,{"$error":"#N/A"},{"$error":"#N/A"},{"$error":"#N/A"},{"$error":"#N/A"},null,7.2097475393608022E-4,9.1366568128299814E-4]
[244,42.078011770149587,48.13810367675336,68.534824381612282,8.114587063487599E-4,1.155762767739177E-3,38.398801764828569,67.235551760240185,6.4702359155334661E-4,1.1338519955956122E-3,33.861791762038756,59.368867926441489,5.7051126732053723E-4,1.0011892163046857E-3,30.956691787782653,52.716088831733437,5.2162846400307392E-4,8.8899757579148631E-4,0,0,0,0,0,0,0,0,null,8.114587063487599E-4,8.114587063487599E-4,8.114587063487599E-4,8.114587063487599E-4,8.114587063487599E-4,8.114587063487599E-4,7.1686978439192053E-4,9.0604762830559917E-4,8.114587063487599E-4,8.114587063487599E-4,null,null,null,null,48.13810367675336,38.398801764828569,33.861791762038756,30.956691787782653,{"$error":"#N/A"},{"$error":"#N/A"},null,8.114587063487599E-4,1.155762767739177E-3,6.4702359155334661E-4,1.1338519955956122E-3,5.7051126732053723E-4,1.0011892163046857E-3,5.2162846400307392E-4,8.8899757579148631E-4,{"$error":"#N/A"},{"$error":"#N/A"},{"$error":"#N/A"},{"$error":"#N/A"},null,7.1686978439192053E-4,9.0604762830559917E-4]
[245,42.111862323551023,48.186920083992398,68.54909995982338,8.0566262764089039E-4,1.1465701266429773E-3,38.467820332185902,67.249556704243176,6.4291253008542785E-4,1.1248336271703087E-3,33.929951901951007,59.381234266109466,5.670102347272427E-4,9.9322601365464907E-4,31.011738799056864,52.727069419425767,5.1830403635696673E-4,8.8192671672096209E-4,0,0,0,0,0,0,0,0,null,8.0566262764089039E-4,8.0566262764089039E-4,8.0566262764089039E-4,8.0566262764089039E-4,8.0566262764089039E-4,8.0566262764089039E-4,7.1280142142644755E-4,8.9852383385533301E-4,8.0566262764089039E-4,8.0566262764089039E-4,null,null,null,null,48.186920083992398,38.467820332185902,33.929951901951007,31.011738799056864,{"$error":"#N/A"},{"$error":"#N/A"},null,8.0566262764089039E-4,1.1465701266429773E-3,6.4291253008542785E-4,1.1248336271703087E-3,5.670102347272427E-4,9.9322601365464907E-4,5.1830403635696673E-4,8.8192671672096209E-4,{"$error":"#N/A"},{"$error":"#N/A"},{"$error":"#N/A"},{"$error":"#N/A"},null,7.1280142142644755E-4,8.9852383385533301E-4]
[246,42.146425613602375,48.236764339791073,68.563676115920728,7.9993101396866686E-4,1.1374877723224124E-3,38.538292112490673,67.263856527823251,6.3884281105588427E-4,1.1159234547209716E-3,33.999547180284871,59.393860983898946,5.635432145531411E-4,9.8535834785140174E-4,31.067944846697138,52.738281207689411,5.1501313792727532E-4,8.7494068879305454E-4,0,0,0,0,0,0,0,0,null,7.9993101396866686E-4,7.9993101396866686E-4,7.9993101396866686E-4,7.9993101396866686E-4,7.9993101396866686E-4,7.9993101396866686E-4,7.0876927750955238E-4,8.9109275042778123E-4,7.9993101396866686E-4,7.9993101396866686E-4,null,null,null,null,48.236764339791073,38.538292112490673,33.999547180284871,31.067944846697138,{"$error":"#N/A"},{"$error":"#N/A"},null,7.9993101396866686E-4,1.1374877723224124E-3,6.3884281105588427E-4,1.1159234547209716E-3,5.635432145531411E-4,9.8535834785140174E-4,5.1501313792727532E-4,8.7494068879305454E-4,{"$error":"#N/A"},{"$error":"#N/A"},{"$error":"#N/A"},{"$error":"#N/A"},null,7.0876927750955238E-4,8.9109275042778123E-4]
[247,42.180037563375905,48.285236653043505,68.577851069344064,7.9426286982683958E-4,1.1285139329290348E-3,38.606824186160033,67.277762754667677,6.3481383347036404E-4,1.1071197399895832E-3,34.067226877337937,59.406140156498381,5.6010972365643343E-4,9.7758468401632696E-4,31.122603846099288,52.749184396113591,5.1175528037916706E-4,8.6803812912515622E-4,0,0,0,0,0,0,0,0,null,7.9426286982683958E-4,7.9426286982683958E-4,7.9426286982683958E-4,7.9426286982683958E-4,7.9426286982683958E-4,7.9426286982683958E-4,7.0477287048499604E-4,8.8375286916868312E-4,7.9426286982683958E-4,7.9426286982683958E-4,null,null,null,null,48.285236653043505,38.606824186160033,34.067226877337937,31.122603846099288,{"$error":"#N/A"},{"$error":"#N/A"},null,7.9426286982683958E-4,1.1285139329290348E-3,6.3481383347036404E-4,1.1071197399895832E-3,5.6010972365643343E-4,9.7758468401632696E-4,5.1175528037916706E-4,8.6803812912515622E-4,{"$error":"#N/A"},{"$error":"#N/A"},{"$error":"#N/A"},{"$error":"#N/A"},null,7.0477287048499604E-4,8.8375286916868312E-4]
[248,42.214365951985528,48.334742153835592,68.592328161953034,7.8865726465064646E-4,1.1196468854585541E-3,38.67681702123793,67.291965392789706,6.3082507189008992E-4,1.0984207926363022E-3,34.136349167388737,59.418681059708049,5.5670935128581138E-4,9.6990352958246993E-4,31.178427902279687,52.760319986040109,5.0853003581999778E-4,8.6121771240494553E-4,0,0,0,0,0,0,0,0,null,7.8865726465064646E-4,7.8865726465064646E-4,7.8865726465064646E-4,7.8865726465064646E-4,7.8865726465064646E-4,7.8865726465064646E-4,7.0081182456512307E-4,8.7650270473616995E-4,7.8865726465064646E-4,7.8865726465064646E-4,null,null,null,null,48.334742153835592,38.67681702123793,34.136349167388737,31.178427902279687,{"$error":"#N/A"},{"$error":"#N/A"},null,7.8865726465064646E-4,1.1196468854585541E-3,6.3082507189008992E-4,1.0984207926363022E-3,5.5670935128581138E-4,9.6990352958246993E-4,5.0853003581999778E-4,8.6121771240494553E-4,{"$error":"#N/A"},{"$error":"#N/A"},{"$error":"#N/A"},{"$error":"#N/A"},null,7.0081182456512307E-4,8.7650270473616995E-4]
[249,42.247742807404499,48.382875433878866,68.606403970532099,7.8311323995753984E-4,1.1108849278767272E-3,38.744869756346624,67.305774354362512,6.2687594553687161E-4,1.0898249428937877E-3,34.203555487717075,59.430874347252427,5.5334162986710471E-4,9.6231341014835442E-4,31.232704596511461,52.771146913549266,5.0533693239726758E-4,8.5447812944998587E-4,0,0,0,0,0,0,0,0,null,7.8311323995753984E-4,7.8311323995753984E-4,7.8311323995753984E-4,7.8311323995753984E-4,7.8311323995753984E-4,7.8311323995753984E-4,6.9688567112548337E-4,8.6934080878959608E-4,7.8311323995753984E-4,7.8311323995753984E-4,null,null,null,null,48.382875433878866,38.744869756346624,34.203555487717075,31.232704596511461,{"$error":"#N/A"},{"$error":"#N/A"},null,7.8311323995753984E-4,1.1108849278767272E-3,6.2687594553687161E-4,1.0898249428937877E-3,5.5334162986710471E-4,9.6231341014835442E-4,5.0533693239726758E-4,8.5447812944998587E-4,{"$error":"#N/A"},{"$error":"#N/A"},{"$error":"#N/A"},{"$error":"#N/A"},null,6.9688567112548337E-4,8.6934080878959608E-4]
[250,42.281002783859385,48.430840160958148,68.620430488490328,7.7762020558099832E-4,1.1022235699519563E-3,38.812684184608166,67.319534959758457,6.2295224048957917E-4,1.0813277856555595E-3,34.270526465170796,59.44302493638201,5.4999262612759792E-4,9.5481043601310111E-4,31.286791224791351,52.781935927358774,5.0216462507069121E-4,8.4781592643297246E-4,0,0,0,0,0,0,0,0,null,7.7762020558099832E-4,7.7762020558099832E-4,7.7762020558099832E-4,7.7762020558099832E-4,7.7762020558099832E-4,7.7762020558099832E-4,6.9297316339644757E-4,8.6226724776554886E-4,7.7762020558099832E-4,7.7762020558099832E-4,null,null,null,null,48.430840160958148,38.812684184608166,34.270526465170796,31.286791224791351,{"$error":"#N/A"},{"$error":"#N/A"},null,7.7762020558099832E-4,1.1022235699519563E-3,6.2295224048957917E-4,1.0813277856555595E-3,5.4999262612759792E-4,9.5481043601310111E-4,5.0216462507069121E-4,8.4781592643297246E-4,{"$error":"#N/A"},{"$error":"#N/A"},{"$error":"#N/A"},{"$error":"#N/A"},null,6.9297316339644757E-4,8.6226724776554886E-4]
[251,42.314984947469341,48.479846365316888,68.634761569836115,7.7219670538865315E-4,1.0936668689906592E-3,38.881971094640257,67.333594354676293,6.1908091855975434E-4,1.0729333013102472E-3,34.338951610210749,59.455439356107149,5.4668906832973862E-4,9.4739812185251236E-4,31.342052257636972,52.792959207335002,4.9903460942174438E-4,8.4123422418083498E-4,0,0,0,0,0,0,0,0,null,7.7219670538865315E-4,7.7219670538865315E-4,7.7219670538865315E-4,7.7219670538865315E-4,7.7219670538865315E-4,7.7219670538865315E-4,6.891157768919927E-4,8.5527763388531337E-4,7.7219670538865315E-4,7.7219670538865315E-4,null,null,null,null,48.479846365316888,38.881971094640257,34.338951610210749,31.342052257636972,{"$error":"#N/A"},{"$error":"#N/A"},null,7.7219670538865315E-4,1.0936668689906592E-3,6.1908091855975434E-4,1.0729333013102472E-3,5.4668906832973862E-4,9.4739812185251236E-4,4.9903460942174438E-4,8.4123422418083498E-4,{"$error":"#N/A"},{"$error":"#N/A"},{"$error":"#N/A"},{"$error":"#N/A"},null,6.891157768919927E-4,8.5527763388531337E-4]
[252,42.348853841276259,48.52868922153867,68.649044882629568,7.6684164601005891E-4,1.0852131667968363E-3,38.951027056615523,67.347606886630615,6.1526116289806275E-4,1.0646398630976743E-3,34.407148679640493,59.467812395922124,5.4343024955615549E-4,9.4007503124035933E-4,31.397129093667537,52.803945744366715,4.9594622582135829E-4,8.3473174723093914E-4,0,0,0,0,0,0,0,0,null,7.6684164601005891E-4,7.6684164601005891E-4,7.6684164601005891E-4,7.6684164601005891E-4,7.6684164601005891E-4,7.6684164601005891E-4,6.8531265895864111E-4,8.4837063306147638E-4,7.6684164601005891E-4,7.6684164601005891E-4,null,null,null,null,48.52868922153867,38.951027056615523,34.407148679640493,31.397129093667537,{"$error":"#N/A"},{"$error":"#N/A"},null,7.6684164601005891E-4,1.0852131667968363E-3,6.1526116289806275E-4,1.0646398630976743E-3,5.4343024955615549E-4,9.4007503124035933E-4,4.9594622582135829E-4,8.3473174723093914E-4,{"$error":"#N/A"},{"$error":"#N/A"},{"$error":"#N/A"},{"$error":"#N/A"},null,6.8531265895864111E-4,8.4837063306147638E-4]
[253,42.381770720104292,48.576159162217373,68.662926708211629,7.6153498010976474E-4,1.076855288842161E-3,39.018141936293965,67.361225542706137,6.1146534438256571E-4,1.0564404325031146E-3,34.47342880923798,59.479837644064148,5.4018898212622088E-4,9.3283494918114862E-4,31.450657784276224,52.814623462696531,4.9287743018652319E-4,8.2830297703011138E-4,0,0,0,0,0,0,0,0,null,7.6153498010976474E-4,7.6153498010976474E-4,7.6153498010976474E-4,7.6153498010976474E-4,7.6153498010976474E-4,7.6153498010976474E-4,6.8152210123672381E-4,8.4154785898280578E-4,7.6153498010976474E-4,7.6153498010976474E-4,null,null,null,null,48.576159162217373,39.018141936293965,34.47342880923798,31.450657784276224,{"$error":"#N/A"},{"$error":"#N/A"},null,7.6153498010976474E-4,1.076855288842161E-3,6.1146534438256571E-4,1.0564404325031146E-3,5.4018898212622088E-4,9.3283494918114862E-4,4.9287743018652319E-4,8.2830297703011138E-4,{"$error":"#N/A"},{"$error":"#N/A"},{"$error":"#N/A"},{"$error":"#N/A"},null,6.8152210123672381E-4,8.4154785898280578E-4]
[254,42.414574056702349,48.623465361888016,68.676760650352463,7.5627606146792868E-4,1.0685917599713845E-3,39.085025312458875,67.374797223107308,6.0769324988913952E-4,1.0483335623370858E-3,34.539480314677114,59.491821412772566,5.3696515144186418E-4,9.2567659780924249E-4,31.50400183505527,52.825264349710821,4.8982804471795643E-4,8.2194677890826541E-4,0,0,0,0,0,0,0,0,null,7.5627606146792868E-4,7.5627606146792868E-4,7.5627606146792868E-4,7.5627606146792868E-4,7.5627606146792868E-4,7.5627606146792868E-4,6.7774415553279637E-4,8.3480796740306089E-4,7.5627606146792868E-4,7.5627606146792868E-4,null,null,null,null,48.623465361888016,39.085025312458875,34.539480314677114,31.50400183505527,{"$error":"#N/A"},{"$error":"#N/A"},null,7.5627606146792868E-4,1.0685917599713845E-3,6.0769324988913952E-4,1.0483335623370858E-3,5.3696515144186418E-4,9.2567659780924249E-4,4.8982804471795643E-4,8.2194677890826541E-4,{"$error":"#N/A"},{"$error":"#N/A"},{"$error":"#N/A"},{"$error":"#N/A"},null,6.7774415553279637E-4,8.3480796740306089E-4]
[255,42.448106711240925,48.671823322254227,68.690902163101569,7.5108297579235938E-4,1.0604266081013899E-3,39.153395709494781,67.388670643240658,6.0397113649802113E-4,1.0403232041558436E-3,34.607000345970953,59.504071617106753,5.3378478200284132E-4,9.186034663415108E-4,31.558531886323529,52.836141816006595,4.8681900356167053E-4,8.1566625108628538E-4,0,0,0,0,0,0,0,0,null,7.5108297579235938E-4,7.5108297579235938E-4,7.5108297579235938E-4,7.5108297579235938E-4,7.5108297579235938E-4,7.5108297579235938E-4,6.7401919310002359E-4,8.2814675848469506E-4,7.5108297579235938E-4,7.5108297579235938E-4,null,null,null,null,48.671823322254227,39.153395709494781,34.607000345970953,31.558531886323529,{"$error":"#N/A"},{"$error":"#N/A"},null,7.5108297579235938E-4,1.0604266081013899E-3,6.0397113649802113E-4,1.0403232041558436E-3,5.3378478200284132E-4,9.186034663415108E-4,4.8681900356167053E-4,8.1566625108628538E-4,{"$error":"#N/A"},{"$error":"#N/A"},{"$error":"#N/A"},{"$error":"#N/A"},null,6.7401919310002359E-4,8.2814675848469506E-4]
[256,42.481529344856355,48.720022619743489,68.704997277427765,7.4595470237436706E-4,1.0523582984109132E-3,39.221541782679758,67.402498544565219,6.0029823446824645E-4,1.032407852235029E-3,34.674298843471057,59.516281628416912,5.3064720580148412E-4,9.1161422522612783E-4,31.612883024032392,52.846983593243458,4.8384968528152343E-4,8.094602129997678E-4,0,0,0,0,0,0,0,0,null,7.4595470237436706E-4,7.4595470237436706E-4,7.4595470237436706E-4,7.4595470237436706E-4,7.4595470237436706E-4,7.4595470237436706E-4,6.7034640315874526E-4,8.2156300158998876E-4,7.4595470237436706E-4,7.4595470237436706E-4,null,null,null,null,{"$f":"IF(SUM(Skade_y1_s1)<>0,C257,NA())","v":48.720022619743489},39.221541782679758,34.674298843471057,31.612883024032392,{"$error":"#N/A"},{"$error":"#N/A"},null,7.4595470237436706E-4,1.0523582984109132E-3,6.0029823446824645E-4,1.032407852235029E-3,5.3064720580148412E-4,9.1161422522612783E-4,4.8384968528152343E-4,8.094602129997678E-4,{"$error":"#N/A"},{"$error":"#N/A"},{"$error":"#N/A"},{"$error":"#N/A"},null,6.7034640315874526E-4,8.2156300158998876E-4]
[257,42.513999360724995,48.766848132428734,68.718690650341088,7.4087176824060583E-4,1.0443799240619557E-3,39.287745544572424,67.415932320628613,5.9664767241649364E-4,1.0245807306754114E-3,34.739679187429225,59.528143627849964,5.2752597603736046E-4,9.04702891356597E-4,31.665685036111732,52.857516356249974,4.8089865074890485E-4,8.0332335199943036E-4,0,0,0,0,0,0,0,0,null,7.4087176824060583E-4,7.4087176824060583E-4,7.4087176824060583E-4,7.4087176824060583E-4,7.4087176824060583E-4,7.4087176824060583E-4,6.6668520255627804E-4,8.1505833392493362E-4,7.4087176824060583E-4,7.4087176824060583E-4,null,null,null,null,48.766848132428734,{"$f":"IF(SUM(Skade_y1_s2)<>0,G258,NA())","v":39.287745544572424},{"$f":"IF(SUM(Skade_y1_s3)<>0,K258,NA())","v":34.739679187429225},{"$f":"IF(SUM(Skade_y1_s4)<>0,O258,NA())","v":31.665685036111732},{"$f":"IF(SUM(Skade_y1_s5)<>0,S258,NA())","v":{"$error":"#N/A"}},{"$f":"IF(SUM(Skade_y1_s6)<>0,W258,NA())","v":{"$error":"#N/A"}},null,{"$f":"IF(SUM(EAD_y1_s1)<>0,E258,NA())","v":7.4087176824060583E-4},{"$f":"IF(SUM(EAD_y100_s1)<>0,F258,NA())","v":1.0443799240619557E-3},{"$f":"IF(SUM(EAD_y1_s2)<>0,I258,NA())","v":5.9664767241649364E-4},{"$f":"IF(SUM(EAD_y100_s2)<>0,J258,NA())","v":1.0245807306754114E-3},{"$f":"IF(SUM(EAD_y1_s3)<>0,M258,NA())","v":5.2752597603736046E-4},{"$f":"IF(SUM(EAD_y100_s3)<>0,N258,NA())","v":9.04702891356597E-4},{"$f":"IF(SUM(EAD_y1_s4)<>0,Q258,NA())","v":4.8089865074890485E-4},{"$f":"IF(SUM(EAD_y100_s4)<>0,R258,NA())","v":8.0332335199943036E-4},{"$f":"IF(SUM(EAD_y1_s5)<>0,U258,NA())","v":{"$error":"#N/A"}},{"$f":"IF(SUM(EAD_y100_s5)<>0,V258,NA())","v":{"$error":"#N/A"}},{"$f":"IF(SUM(EAD_y1_s6)<>0,Y258,NA())","v":{"$error":"#N/A"}},{"$f":"IF(SUM(EAD_y100_s6)<>0,Z258,NA())","v":{"$error":"#N/A"}},null,{"$f":"MIN(AB258,AD258,AF258,AH258,AJ258)","v":6.6668520255627804E-4},{"$f":"MAX(AC258,AE258,AG258,AI258,AK258)","v":8.1505833392493362E-4}]
[258,42.546359024754125,48.813514505017416,68.732337485276233,7.3583357944565224E-4,1.0364901225802968E-3,39.353724307902205,67.429320440973626,5.9301925807977551E-4,1.0168405028323469E-3,34.804837331273497,59.539965313368079,5.2442099145404045E-4,8.9786828447816858E-4,31.718307596502889,52.868013322853514,4.7796573939473859E-4,7.9725462008795771E-4,0,0,0,0,0,0,0,0,null,7.3583357944565224E-4,7.3583357944565224E-4,7.3583357944565224E-4,7.3583357944565224E-4,7.3583357944565224E-4,7.3583357944565224E-4,6.6303564637096161E-4,8.0863151252034298E-4,7.3583357944565224E-4,7.3583357944565224E-4,null,null,null,null,48.813514505017416,39.353724307902205,34.804837331273497,31.718307596502889,{"$error":"#N/A"},{"$error":"#N/A"},null,7.3583357944565224E-4,1.0364901225802968E-3,5.9301925807977551E-4,1.0168405028323469E-3,5.2442099145404045E-4,8.9786828447816858E-4,4.7796573939473859E-4,7.9725462008795771E-4,{"$error":"#N/A"},{"$error":"#N/A"},{"$error":"#N/A"},{"$error":"#N/A"},null,6.6303564637096161E-4,8.0863151252034298E-4]
[259,42.579454966665132,48.861242675340883,68.746294825991384,7.3085778022475645E-4,1.028692887905677E-3,39.421204282865993,67.443013180578006,5.8943857255669863E-4,1.0091910869290826E-3,34.871478015236043,59.552055977129157,5.213576018864212E-4,8.9111386437472752E-4,31.772127475483906,52.878749126434158,4.7507134680184807E-4,7.9125708935146098E-4,0,0,0,0,0,0,0,0,null,7.3085778022475645E-4,7.3085778022475645E-4,7.3085778022475645E-4,7.3085778022475645E-4,7.3085778022475645E-4,7.3085778022475645E-4,6.5943704816609017E-4,8.0227851228342262E-4,7.3085778022475645E-4,7.3085778022475645E-4,null,null,null,null,48.861242675340883,39.421204282865993,34.871478015236043,31.772127475483906,{"$error":"#N/A"},{"$error":"#N/A"},null,7.3085778022475645E-4,1.028692887905677E-3,5.8943857255669863E-4,1.0091910869290826E-3,5.213576018864212E-4,8.9111386437472752E-4,4.7507134680184807E-4,7.9125708935146098E-4,{"$error":"#N/A"},{"$error":"#N/A"},{"$error":"#N/A"},{"$error":"#N/A"},null,6.5943704816609017E-4,8.0227851228342262E-4]
[260,42.611597479790014,48.907595891247951,68.759850083259238,7.2593435229126844E-4,1.0209841469353243E-3,39.486740292893224,67.456311459370994,5.8589207436708169E-4,1.0016284870801001E-3,34.93619891257979,59.563798332722897,5.1832251951154781E-4,8.8443610268674686E-4,31.82439690994142,52.889175652696053,4.722046657664449E-4,7.8532762681266216E-4,0,0,0,0,0,0,0,0,null,7.2593435229126844E-4,7.2593435229126844E-4,7.2593435229126844E-4,7.2593435229126844E-4,7.2593435229126844E-4,7.2593435229126844E-4,6.5586911247281839E-4,7.9599959210971806E-4,7.2593435229126844E-4,7.2593435229126844E-4,null,null,null,null,48.907595891247951,39.486740292893224,34.93619891257979,31.82439690994142,{"$error":"#N/A"},{"$error":"#N/A"},null,7.2593435229126844E-4,1.0209841469353243E-3,5.8589207436708169E-4,1.0016284870801001E-3,5.1832251951154781E-4,8.8443610268674686E-4,4.722046657664449E-4,7.8532762681266216E-4,{"$error":"#N/A"},{"$error":"#N/A"},{"$error":"#N/A"},{"$error":"#N/A"},null,6.5586911247281839E-4,7.9599959210971806E-4]
[261,42.644479689621441,48.955015835229787,68.773717288106241,7.2106256798173051E-4,1.0133625653652321E-3,39.553784485264167,67.469915771889106,5.8237934555083702E-4,9.9415139427692207E-4,35.002409234052401,59.575810915530241,5.1531541516824453E-4,8.7783384356216083E-4,31.877869222604851,52.899842124948059,4.6936535611957005E-4,7.7946520614240406E-4,0,0,0,0,0,0,0,0,null,7.2106256798173051E-4,7.2106256798173051E-4,7.2106256798173051E-4,7.2106256798173051E-4,7.2106256798173051E-4,7.2106256798173051E-4,6.5233153083167888E-4,7.8979360513178215E-4,7.2106256798173051E-4,7.2106256798173051E-4,null,null,null,null,48.955015835229787,39.553784485264167,35.002409234052401,31.877869222604851,{"$error":"#N/A"},{"$error":"#N/A"},null,7.2106256798173051E-4,1.0133625653652321E-3,5.8237934555083702E-4,9.9415139427692207E-4,5.1531541516824453E-4,8.7783384356216083E-4,4.6936535611957005E-4,7.7946520614240406E-4,{"$error":"#N/A"},{"$error":"#N/A"},{"$error":"#N/A"},{"$error":"#N/A"},null,6.5233153083167888E-4,7.8979360513178215E-4]
[262,42.676408085007075,49.001060268629452,68.787182246864148,7.1624167254437507E-4,1.0058268223726268E-3,39.618883926369371,67.483125464037371,5.7889991819216511E-4,9.8675851273672928E-4,35.066698992357097,59.587475049280428,5.1233590876553238E-4,8.7130594282713489E-4,31.929790463593655,52.910199194779366,4.6655303797928029E-4,7.7366881138111684E-4,0,0,0,0,0,0,0,0,null,7.1624167254437507E-4,7.1624167254437507E-4,7.1624167254437507E-4,7.1624167254437507E-4,7.1624167254437507E-4,7.1624167254437507E-4,6.4882391241154007E-4,7.8365943267721017E-4,7.1624167254437507E-4,7.1624167254437507E-4,null,null,null,null,49.001060268629452,39.618883926369371,35.066698992357097,31.929790463593655,{"$error":"#N/A"},{"$error":"#N/A"},null,7.1624167254437507E-4,1.0058268223726268E-3,5.7889991819216511E-4,9.8675851273672928E-4,5.1233590876553238E-4,8.7130594282713489E-4,4.6655303797928029E-4,7.7366881138111684E-4,{"$error":"#N/A"},{"$error":"#N/A"},{"$error":"#N/A"},{"$error":"#N/A"},null,6.4882391241154007E-4,7.8365943267721017E-4]
[263,42.709079556635444,49.048176303785368,68.800960578431472,7.1147096459244451E-4,9.983756336552289E-4,39.685498440421902,67.496642588121702,5.7545338843344976E-4,9.7944858250484639E-4,35.13248497969149,59.599410644861919,5.0938368191484032E-4,8.6485128794402011E-4,31.98292007851439,52.920797306869247,4.637673826815334E-4,7.6793745466031754E-4,0,0,0,0,0,0,0,0,null,7.1147096459244451E-4,7.1147096459244451E-4,7.1147096459244451E-4,7.1147096459244451E-4,7.1147096459244451E-4,7.1147096459244451E-4,6.4534595785036139E-4,7.7759597133452752E-4,7.1147096459244451E-4,7.1147096459244451E-4,null,null,null,null,49.048176303785368,39.685498440421902,35.13248497969149,31.98292007851439,{"$error":"#N/A"},{"$error":"#N/A"},null,7.1147096459244451E-4,9.983756336552289E-4,5.7545338843344976E-4,9.7944858250484639E-4,5.0938368191484032E-4,8.6485128794402011E-4,4.637673826815334E-4,7.6793745466031754E-4,{"$error":"#N/A"},{"$error":"#N/A"},{"$error":"#N/A"},{"$error":"#N/A"},null,6.4534595785036139E-4,7.7759597133452752E-4]
[264,42.740796802101436,49.093916234616238,68.814336490279075,7.0674971582556138E-4,9.9100772747947176E-4,39.750167363751551,67.509764921497251,5.7203930323318324E-4,9.7222035595703543E-4,35.196349574841712,59.610997640977274,5.0645836613184543E-4,8.5846877726292019E-4,32.034497952236215,52.931085882984036,4.6100802245902498E-4,7.6227015777921093E-4,0,0,0,0,0,0,0,0,null,7.0674971582556138E-4,7.0674971582556138E-4,7.0674971582556138E-4,7.0674971582556138E-4,7.0674971582556138E-4,7.0674971582556138E-4,6.4189728687236299E-4,7.7160214477875922E-4,7.0674971582556138E-4,7.0674971582556138E-4,null,null,null,null,49.093916234616238,39.750167363751551,35.196349574841712,32.034497952236215,{"$error":"#N/A"},{"$error":"#N/A"},null,7.0674971582556138E-4,9.9100772747947176E-4,5.7203930323318324E-4,9.7222035595703543E-4,5.0645836613184543E-4,8.5846877726292019E-4,4.6100802245902498E-4,7.6227015777921093E-4,{"$error":"#N/A"},{"$error":"#N/A"},{"$error":"#N/A"},{"$error":"#N/A"},null,6.4189728687236299E-4,7.7160214477875922E-4]
[265,42.77326046511574,49.14073258575187,68.82802718404362,7.0207725000263454E-4,9.8372186731220286E-4,39.816358172683017,67.523196069202754,5.6865727227297736E-4,9.6507262000214932E-4,35.261717126942806,59.622857319575161,5.0355965338611268E-4,8.5215733962659419E-4,32.087289633446211,52.941616585224416,4.5827463969184365E-4,7.5666596961270014E-4,0,0,0,0,0,0,0,0,null,7.0207725000263454E-4,7.0207725000263454E-4,7.0207725000263454E-4,7.0207725000263454E-4,7.0207725000263454E-4,7.0207725000263454E-4,6.384776089115601E-4,7.6567689109370888E-4,7.0207725000263454E-4,7.0207725000263454E-4,null,null,null,null,49.14073258575187,39.816358172683017,35.261717126942806,32.087289633446211,{"$error":"#N/A"},{"$error":"#N/A"},null,7.0207725000263454E-4,9.8372186731220286E-4,5.6865727227297736E-4,9.6507262000214932E-4,5.0355965338611268E-4,8.5215733962659419E-4,4.5827463969184365E-4,7.5666596961270014E-4,{"$error":"#N/A"},{"$error":"#N/A"},{"$error":"#N/A"},{"$error":"#N/A"},null,6.384776089115601E-4,7.6567689109370888E-4]
[266,42.804769465024521,49.186172202439984,68.841315273819205,6.9745286415231599E-4,9.7651682832930302E-4,39.880602499999519,67.536232245423548,5.6530685680723422E-4,9.5800417303609428E-4,35.325162407048246,59.634368239082136,5.0068718636680544E-4,8.4591591402084906E-4,32.138528862910157,52.951837609752225,4.5556687825476982E-4,7.5112394804212237E-4,0,0,0,0,0,0,0,0,null,6.9745286415231599E-4,6.9745286415231599E-4,6.9745286415231599E-4,6.9745286415231599E-4,6.9745286415231599E-4,6.9745286415231599E-4,6.3508655390836415E-4,7.5981917439626784E-4,6.9745286415231599E-4,6.9745286415231599E-4,null,null,null,null,49.186172202439984,39.880602499999519,35.325162407048246,32.138528862910157,{"$error":"#N/A"},{"$error":"#N/A"},null,6.9745286415231599E-4,9.7651682832930302E-4,5.6530685680723422E-4,9.5800417303609428E-4,5.0068718636680544E-4,8.4591591402084906E-4,4.5556687825476982E-4,7.5112394804212237E-4,{"$error":"#N/A"},{"$error":"#N/A"},{"$error":"#N/A"},{"$error":"#N/A"},null,6.3508655390836415E-4,7.5981917439626784E-4]
[267,42.837028186578458,49.232693004322087,68.854919538927419,6.9287590610487117E-4,9.6939141964985643E-4,39.946375449706686,67.549578602973853,5.6198767951976003E-4,9.5101384675449151E-4,35.390117297103707,59.646153048129712,4.9784066700565106E-4,8.3974346883507742E-4,32.190987272910512,52.962301832202733,4.5288443113274427E-4,7.4564317705748276E-4,0,0,0,0,0,0,0,0,null,6.9287590610487117E-4,6.9287590610487117E-4,6.9287590610487117E-4,6.9287590610487117E-4,6.9287590610487117E-4,6.9287590610487117E-4,6.3172383980238881E-4,7.5402797240735374E-4,6.9287590610487117E-4,6.9287590610487117E-4,null,null,null,null,49.232693004322087,39.946375449706686,35.390117297103707,32.190987272910512,{"$error":"#N/A"},{"$error":"#N/A"},null,6.9287590610487117E-4,9.6939141964985643E-4,5.6198767951976003E-4,9.5101384675449151E-4,4.9784066700565106E-4,8.3974346883507742E-4,4.5288443113274427E-4,7.4564317705748276E-4,{"$error":"#N/A"},{"$error":"#N/A"},{"$error":"#N/A"},{"$error":"#N/A"},null,6.3172383980238881E-4,7.5402797240735374E-4]
[268,42.868331783658803,49.277836406410636,68.868121005476866,6.8834569715141639E-4,9.6234446129189299E-4,40.010200977106344,67.562529798158266,5.5869931540900605E-4,9.4410048354528749E-4,35.453148986170952,59.657588929538626,4.9501974875115447E-4,8.3363898189997554E-4,32.241892480898393,52.972456227280105,4.5022695339181495E-4,7.4022274903211261E-4,0,0,0,0,0,0,0,0,null,6.8834569715141639E-4,6.8834569715141639E-4,6.8834569715141639E-4,6.8834569715141639E-4,6.8834569715141639E-4,6.8834569715141639E-4,6.2838910642333773E-4,7.4830228787949515E-4,6.8834569715141639E-4,6.8834569715141639E-4,null,null,null,null,49.277836406410636,40.010200977106344,35.453148986170952,32.241892480898393,{"$error":"#N/A"},{"$error":"#N/A"},null,6.8834569715141639E-4,9.6234446129189299E-4,5.5869931540900605E-4,9.4410048354528749E-4,4.9501974875115447E-4,8.3363898189997554E-4,4.5022695339181495E-4,7.4022274903211261E-4,{"$error":"#N/A"},{"$error":"#N/A"},{"$error":"#N/A"},{"$error":"#N/A"},null,6.2838910642333773E-4,7.4830228787949515E-4]
[269,42.900388370257083,49.324065706343113,68.881640025498115,6.8386160817257449E-4,9.5537480601853191E-4,40.075561789827525,67.575792526684808,5.5544139964860495E-4,9.3726295792074068E-4,35.517696865248034,59.669299894312793,4.9222414311865059E-4,8.2760145941194801E-4,32.294022183564159,52.982854880326769,4.4759414820273421E-4,7.3486178152643608E-4,0,0,0,0,0,0,0,0,null,6.8386160817257449E-4,6.8386160817257449E-4,6.8386160817257449E-4,6.8386160817257449E-4,6.8386160817257449E-4,6.8386160817257449E-4,6.2508207993629272E-4,7.4264113640885583E-4,6.8386160817257449E-4,6.8386160817257449E-4,null,null,null,null,49.324065706343113,40.075561789827525,35.517696865248034,32.294022183564159,{"$error":"#N/A"},{"$error":"#N/A"},null,6.8386160817257449E-4,9.5537480601853191E-4,5.5544139964860495E-4,9.3726295792074068E-4,4.9222414311865059E-4,8.2760145941194801E-4,4.4759414820273421E-4,7.3486178152643608E-4,{"$error":"#N/A"},{"$error":"#N/A"},{"$error":"#N/A"},{"$error":"#N/A"},null,6.2508207993629272E-4,7.4264113640885583E-4]
[270,42.931489347358522,49.368916907022488,68.894756042414826,6.7942298370758181E-4,9.4848131672800346E-4,40.138974191317651,67.588659892177432,5.5221352045396765E-4,9.3050015433608125E-4,35.580320566713191,59.680661754258814,4.8945351391958966E-4,8.216299163470251E-4,32.34459789548351,52.992943548666389,4.4498568139230473E-4,7.2955939989667303E-4,0,0,0,0,0,0,0,0,null,6.7942298370758181E-4,6.7942298370758181E-4,6.7942298370758181E-4,6.7942298370758181E-4,6.7942298370758181E-4,6.7942298370758181E-4,6.2180240974472022E-4,7.370435576704433E-4,6.7942298370758181E-4,6.7942298370758181E-4,null,null,null,null,49.368916907022488,40.138974191317651,35.580320566713191,32.34459789548351,{"$error":"#N/A"},{"$error":"#N/A"},null,6.7942298370758181E-4,9.4848131672800346E-4,5.5221352045396765E-4,9.3050015433608125E-4,4.8945351391958966E-4,8.216299163470251E-4,4.4498568139230473E-4,7.2955939989667303E-4,{"$error":"#N/A"},{"$error":"#N/A"},{"$error":"#N/A"},{"$error":"#N/A"},null,6.2180240974472022E-4,7.370435576704433E-4]
[271,42.963346546579174,49.414858667330151,68.908190976067687,6.7502921671692246E-4,9.4166288792186018E-4,40.203928469144422,67.601840128431974,5.4901532499975077E-4,9.2381098825073033E-4,35.644466967226698,59.692299878509282,4.8670758189108367E-4,8.1572339505788069E-4,32.396403358864497,53.003277523580351,4.4240126591737859E-4,7.24314753807904E-4,0,0,0,0,0,0,0,0,null,6.7502921671692246E-4,6.7502921671692246E-4,6.7502921671692246E-4,6.7502921671692246E-4,6.7502921671692246E-4,6.7502921671692246E-4,6.1854982996922825E-4,7.3150860346461657E-4,6.7502921671692246E-4,6.7502921671692246E-4,null,null,null,null,49.414858667330151,40.203928469144422,35.644466967226698,32.396403358864497,{"$error":"#N/A"},{"$error":"#N/A"},null,6.7502921671692246E-4,9.4166288792186018E-4,5.4901532499975077E-4,9.2381098825073033E-4,4.8670758189108367E-4,8.1572339505788069E-4,4.4240126591737859E-4,7.24314753807904E-4,{"$error":"#N/A"},{"$error":"#N/A"},{"$error":"#N/A"},{"$error":"#N/A"},null,6.1854982996922825E-4,7.3150860346461657E-4]
[272,42.994247628366026,49.459421595880968,68.921222692406985,6.706796740232982E-4,9.3491842351634805E-4,40.266933300097357,67.614624791504525,5.4584641421506297E-4,9.1719438436032078E-4,35.706688167366458,59.703588712371243,4.8398602082831059E-4,8.0988094605274603E-4,32.446654005503369,53.013301349020495,4.3984057795452299E-4,7.1912700016686843E-4,0,0,0,0,0,0,0,0,null,6.706796740232982E-4,6.706796740232982E-4,6.706796740232982E-4,6.706796740232982E-4,6.706796740232982E-4,6.706796740232982E-4,6.1532399928286791E-4,7.2603534876372817E-4,6.706796740232982E-4,6.706796740232982E-4,null,null,null,null,49.459421595880968,40.266933300097357,35.706688167366458,32.446654005503369,{"$error":"#N/A"},{"$error":"#N/A"},null,6.706796740232982E-4,9.3491842351634805E-4,5.4584641421506297E-4,9.1719438436032078E-4,4.8398602082831059E-4,8.0988094605274603E-4,4.3984057795452299E-4,7.1912700016686843E-4,{"$error":"#N/A"},{"$error":"#N/A"},{"$error":"#N/A"},{"$error":"#N/A"},null,6.1532399928286791E-4,7.2603534876372817E-4]
[273,43.025049158151766,49.503840958949411,68.934212425315138,6.6636542875208758E-4,9.282444187521657E-4,40.329735152492951,67.627368267061343,5.4269465398479604E-4,9.1064690434823712E-4,35.768708913521188,59.714841177732936,4.8127691419472767E-4,8.0409953330440472E-4,32.496742762909228,53.023292881355559,4.3729393428418154E-4,7.1399344315863816E-4,0,0,0,0,0,0,0,0,null,6.6636542875208758E-4,6.6636542875208758E-4,6.6636542875208758E-4,6.6636542875208758E-4,6.6636542875208758E-4,6.6636542875208758E-4,6.1210669336891248E-4,7.2062416413526246E-4,6.6636542875208758E-4,6.6636542875208758E-4,null,null,null,null,49.503840958949411,40.329735152492951,35.768708913521188,32.496742762909228,{"$error":"#N/A"},{"$error":"#N/A"},null,6.6636542875208758E-4,9.282444187521657E-4,5.4269465398479604E-4,9.1064690434823712E-4,4.8127691419472767E-4,8.0409953330440472E-4,4.3729393428418154E-4,7.1399344315863816E-4,{"$error":"#N/A"},{"$error":"#N/A"},{"$error":"#N/A"},{"$error":"#N/A"},null,6.1210669336891248E-4,7.2062416413526246E-4]
[274,43.05661198510564,49.549358200452772,68.947523215227491,6.6210261195825677E-4,9.2164471297922395E-4,40.394089228843491,67.640426713073225,5.3958332919799704E-4,9.0417231477858716E-4,35.832262577642716,59.726371761424268,4.7860332271305937E-4,7.9838248268200216E-4,32.548069524707522,53.033531366531108,4.3477990085570789E-4,7.0891703596085397E-4,0,0,0,0,0,0,0,0,null,6.6210261195825677E-4,6.6210261195825677E-4,6.6210261195825677E-4,6.6210261195825677E-4,6.6210261195825677E-4,6.6210261195825677E-4,6.0893364328099746E-4,7.1527158063551598E-4,6.6210261195825677E-4,6.6210261195825677E-4,null,null,null,null,49.549358200452772,40.394089228843491,35.832262577642716,32.548069524707522,{"$error":"#N/A"},{"$error":"#N/A"},null,6.6210261195825677E-4,9.2164471297922395E-4,5.3958332919799704E-4,9.0417231477858716E-4,4.7860332271305937E-4,7.9838248268200216E-4,4.3477990085570789E-4,7.0891703596085397E-4,{"$error":"#N/A"},{"$error":"#N/A"},{"$error":"#N/A"},{"$error":"#N/A"},null,6.0893364328099746E-4,7.1527158063551598E-4]
[275,43.088078424844909,49.594736440461389,68.960793356373955,6.5789047538761301E-4,9.1511822542534997E-4,40.458246779382925,67.653445280932246,5.3651185141490184E-4,8.977695553683098E-4,35.895622160268566,59.73786713278033,4.7596472951500098E-4,7.9272885795755507E-4,32.599239543777678,53.043738585208594,4.3229800310872347E-4,7.0389694725772243E-4,0,0,0,0,0,0,0,0,null,6.5789047538761301E-4,6.5789047538761301E-4,6.5789047538761301E-4,6.5789047538761301E-4,6.5789047538761301E-4,6.5789047538761301E-4,6.0580420485947762E-4,7.099767459157483E-4,6.5789047538761301E-4,6.5789047538761301E-4,null,null,null,null,49.594736440461389,40.458246779382925,35.895622160268566,32.599239543777678,{"$error":"#N/A"},{"$error":"#N/A"},null,6.5789047538761301E-4,9.1511822542534997E-4,5.3651185141490184E-4,8.977695553683098E-4,4.7596472951500098E-4,7.9272885795755507E-4,4.3229800310872347E-4,7.0389694725772243E-4,{"$error":"#N/A"},{"$error":"#N/A"},{"$error":"#N/A"},{"$error":"#N/A"},null,6.0580420485947762E-4,7.099767459157483E-4]
[276,43.118587665362753,49.638734288650468,68.97365982399144,6.5371192838676879E-4,9.0865911186011126E-4,40.52045267737018,67.666067828042756,5.3345651816042697E-4,8.9143289268099157E-4,35.957054364275756,59.749012818547456,4.7333779001675931E-4,7.8713359651730796E-4,32.648852986926947,53.053635303497352,4.2982933155931744E-4,6.9892868174377843E-4,0,0,0,0,0,0,0,0,null,6.5371192838676879E-4,6.5371192838676879E-4,6.5371192838676879E-4,6.5371192838676879E-4,6.5371192838676879E-4,6.5371192838676879E-4,6.0268251560148393E-4,7.0474134117205355E-4,6.5371192838676879E-4,6.5371192838676879E-4,null,null,null,null,49.638734288650468,40.52045267737018,35.957054364275756,32.648852986926947,{"$error":"#N/A"},{"$error":"#N/A"},null,6.5371192838676879E-4,9.0865911186011126E-4,5.3345651816042697E-4,8.9143289268099157E-4,4.7333779001675931E-4,7.8713359651730796E-4,4.2982933155931744E-4,6.9892868174377843E-4,{"$error":"#N/A"},{"$error":"#N/A"},{"$error":"#N/A"},{"$error":"#N/A"},null,6.0268251560148393E-4,7.0474134117205355E-4]
[277,43.148999955881187,49.682592323744124,68.986485405503373,6.4956656864695458E-4,9.0226642356965091E-4,40.582460902073201,67.678650264160183,5.3041721328050842E-4,8.8516139598834593E-4,36.018291353585973,59.760123086381846,4.7072245145883209E-4,7.8159587652990459E-4,32.69830877216004,53.063500572729495,4.2737378851492809E-4,6.9401150968075509E-4,0,0,0,0,0,0,0,0,null,6.4956656864695458E-4,6.4956656864695458E-4,6.4956656864695458E-4,6.4956656864695458E-4,6.4956656864695458E-4,6.4956656864695458E-4,5.9956864182232638E-4,6.9956449547158277E-4,6.4956656864695458E-4,6.4956656864695458E-4,null,null,null,null,49.682592323744124,40.582460902073201,36.018291353585973,32.69830877216004,{"$error":"#N/A"},{"$error":"#N/A"},null,6.4956656864695458E-4,9.0226642356965091E-4,5.3041721328050842E-4,8.8516139598834593E-4,4.7072245145883209E-4,7.8159587652990459E-4,4.2737378851492809E-4,6.9401150968075509E-4,{"$error":"#N/A"},{"$error":"#N/A"},{"$error":"#N/A"},{"$error":"#N/A"},null,5.9956864182232638E-4,6.9956449547158277E-4]
[278,43.180179809350314,49.727557273254753,68.999634686448076,6.454701555528038E-4,8.9594395301632879E-4,40.646034126159982,67.691550263066503,5.2741666252131532E-4,8.7895878585581705E-4,36.081073877395745,59.771513761571825,4.6814121776862447E-4,7.7611898324775428E-4,32.749012751060739,53.073614827323546,4.2494949434602813E-4,6.8914834818100247E-4,0,0,0,0,0,0,0,0,null,6.454701555528038E-4,6.454701555528038E-4,6.454701555528038E-4,6.454701555528038E-4,6.454701555528038E-4,6.454701555528038E-4,5.9649744464174994E-4,6.9444286646385767E-4,6.454701555528038E-4,6.454701555528038E-4,null,null,null,null,49.727557273254753,40.646034126159982,36.081073877395745,32.749012751060739,{"$error":"#N/A"},{"$error":"#N/A"},null,6.454701555528038E-4,8.9594395301632879E-4,5.2741666252131532E-4,8.7895878585581705E-4,4.6814121776862447E-4,7.7611898324775428E-4,4.2494949434602813E-4,6.8914834818100247E-4,{"$error":"#N/A"},{"$error":"#N/A"},{"$error":"#N/A"},{"$error":"#N/A"},null,5.9649744464174994E-4,6.9444286646385767E-4]
[279,43.211265813228657,49.772386880817244,69.012744388802815,6.4142198598587886E-4,8.8969069309231927E-4,40.70941599844739,67.704411433707662,5.2445430832500826E-4,8.7282407426817366E-4,36.143667429369138,59.782870151475436,4.6559359806842235E-4,7.7070204425523474E-4,32.799564113860292,53.083698638584835,4.2255599949022715E-4,6.8433842259037897E-4,0,0,0,0,0,0,0,0,null,6.4142198598587886E-4,6.4142198598587886E-4,6.4142198598587886E-4,6.4142198598587886E-4,6.4142198598587886E-4,6.4142198598587886E-4,5.9346830924844152E-4,6.8937566272331578E-4,6.4142198598587886E-4,6.4142198598587886E-4,null,null,null,null,49.772386880817244,40.70941599844739,36.143667429369138,32.799564113860292,{"$error":"#N/A"},{"$error":"#N/A"},null,6.4142198598587886E-4,8.8969069309231927E-4,5.2445430832500826E-4,8.7282407426817366E-4,4.6559359806842235E-4,7.7070204425523474E-4,4.2255599949022715E-4,6.8433842259037897E-4,{"$error":"#N/A"},{"$error":"#N/A"},{"$error":"#N/A"},{"$error":"#N/A"},null,5.9346830924844152E-4,6.8937566272331578E-4]
[280,43.241393452670721,49.815834416185822,69.025449926229939,6.3740541024708084E-4,8.8350098767942854E-4,40.770843842402861,67.716876101517499,5.2150703943196967E-4,8.6675171233503777E-4,36.204331256493155,59.793876430111908,4.6305682722646511E-4,7.6534015989239857E-4,32.848557005892665,53.093471571479995,4.2017486635786939E-4,6.7957738229688762E-4,0,0,0,0,0,0,0,0,null,6.3740541024708084E-4,6.3740541024708084E-4,6.3740541024708084E-4,6.3740541024708084E-4,6.3740541024708084E-4,6.3740541024708084E-4,5.9044625652624545E-4,6.8436456396791579E-4,6.3740541024708084E-4,6.3740541024708084E-4,null,null,null,null,49.815834416185822,40.770843842402861,36.204331256493155,32.848557005892665,{"$error":"#N/A"},{"$error":"#N/A"},null,6.3740541024708084E-4,8.8350098767942854E-4,5.2150703943196967E-4,8.6675171233503777E-4,4.6305682722646511E-4,7.6534015989239857E-4,4.2017486635786939E-4,6.7957738229688762E-4,{"$error":"#N/A"},{"$error":"#N/A"},{"$error":"#N/A"},{"$error":"#N/A"},null,5.9044625652624545E-4,6.8436456396791579E-4]
[281,43.271426639309716,49.859145739704481,69.03811563067822,6.3342005691338871E-4,8.7737395498798244E-4,40.832079104657431,67.729301691495976,5.1857475182422944E-4,8.6074083498356778E-4,36.264804897176326,59.804848203095503,4.6053086015296064E-4,7.6003256630152564E-4,32.897396300893583,53.10321386536981,4.1780600728766277E-4,6.7486454903946619E-4,0,0,0,0,0,0,0,0,null,6.3342005691338871E-4,6.3342005691338871E-4,6.3342005691338871E-4,6.3342005691338871E-4,6.3342005691338871E-4,6.3342005691338871E-4,5.8743135433307972E-4,6.7940875949369759E-4,6.3342005691338871E-4,6.3342005691338871E-4,null,null,null,null,49.859145739704481,40.832079104657431,36.264804897176326,32.897396300893583,{"$error":"#N/A"},{"$error":"#N/A"},null,6.3342005691338871E-4,8.7737395498798244E-4,5.1857475182422944E-4,8.6074083498356778E-4,4.6053086015296064E-4,7.6003256630152564E-4,4.1780600728766277E-4,6.7486454903946619E-4,{"$error":"#N/A"},{"$error":"#N/A"},{"$error":"#N/A"},{"$error":"#N/A"},null,5.8743135433307972E-4,6.7940875949369759E-4]
[282,43.302233529173066,49.903572832623844,69.051107624057749,6.2948132664702788E-4,8.713133392313099E-4,40.894891885821984,67.742047384670514,5.1567963321520651E-4,8.5479511544487435E-4,36.326836436172037,59.816102626609535,4.5803766521130087E-4,7.5478250693889685E-4,32.947493774737517,53.113207136429835,4.1546711387667272E-4,6.7020280281794272E-4,0,0,0,0,0,0,0,0,null,6.2948132664702788E-4,6.2948132664702788E-4,6.2948132664702788E-4,6.2948132664702788E-4,6.2948132664702788E-4,6.2948132664702788E-4,5.8445762752257538E-4,6.7450502577148027E-4,6.2948132664702788E-4,6.2948132664702788E-4,null,null,null,null,49.903572832623844,40.894891885821984,36.326836436172037,32.947493774737517,{"$error":"#N/A"},{"$error":"#N/A"},null,6.2948132664702788E-4,8.713133392313099E-4,5.1567963321520651E-4,8.5479511544487435E-4,4.5803766521130087E-4,7.5478250693889685E-4,4.1546711387667272E-4,6.7020280281794272E-4,{"$error":"#N/A"},{"$error":"#N/A"},{"$error":"#N/A"},{"$error":"#N/A"},null,5.8445762752257538E-4,6.7450502577148027E-4]
[283,43.33294900547731,49.947868096634075,69.064061066179434,6.2558855806115832E-4,8.6531820095128644E-4,40.957518282060683,67.754755257435974,5.1282115484977569E-4,8.4891363207093495E-4,36.388683908428739,59.827323654772286,4.5557677583515363E-4,7.4958916799101221E-4,32.997442593900423,53.123170754367493,4.1315775987167463E-4,6.6559142101343873E-4,0,0,0,0,0,0,0,0,null,6.2558855806115832E-4,6.2558855806115832E-4,6.2558855806115832E-4,6.2558855806115832E-4,6.2558855806115832E-4,6.2558855806115832E-4,5.8152448893334892E-4,6.696526271889675E-4,6.2558855806115832E-4,6.2558855806115832E-4,null,null,null,null,49.947868096634075,40.957518282060683,36.388683908428739,32.997442593900423,{"$error":"#N/A"},{"$error":"#N/A"},null,6.2558855806115832E-4,8.6531820095128644E-4,5.1282115484977569E-4,8.4891363207093495E-4,4.5557677583515363E-4,7.4958916799101221E-4,4.1315775987167463E-4,6.6559142101343873E-4,{"$error":"#N/A"},{"$error":"#N/A"},{"$error":"#N/A"},{"$error":"#N/A"},null,5.8152448893334892E-4,6.696526271889675E-4]
[284,43.362704873716069,49.990779494993454,69.076609818905695,6.2172552376217171E-4,8.5938306179442919E-4,41.018188114307087,67.767066112845114,5.0997677298292277E-4,8.4309101036604615E-4,36.448599151713303,59.838194117343228,4.531259833035218E-4,7.4444780378809985E-4,33.045830919934211,53.132823090525264,4.1085996064446552E-4,6.610261897482437E-4,0,0,0,0,0,0,0,0,null,6.2172552376217171E-4,6.2172552376217171E-4,6.2172552376217171E-4,6.2172552376217171E-4,6.2172552376217171E-4,6.2172552376217171E-4,5.7859780816075807E-4,6.6485323936358502E-4,6.2172552376217171E-4,6.2172552376217171E-4,null,null,null,null,49.990779494993454,41.018188114307087,36.448599151713303,33.045830919934211,{"$error":"#N/A"},{"$error":"#N/A"},null,6.2172552376217171E-4,8.5938306179442919E-4,5.0997677298292277E-4,8.4309101036604615E-4,4.531259833035218E-4,7.4444780378809985E-4,4.1085996064446552E-4,6.610261897482437E-4,{"$error":"#N/A"},{"$error":"#N/A"},{"$error":"#N/A"},{"$error":"#N/A"},null,5.7859780816075807E-4,6.6485323936358502E-4]
[285,43.392368687171995,50.033558139725031,69.089119749954904,6.1789188061970961E-4,8.5350710136434865E-4,41.078670254223788,67.779338882552565,5.0714639466599312E-4,8.3732644548676683E-4,36.508329037116049,59.849030950309981,4.506852494985757E-4,7.3935770365488843E-4,33.094069548543324,53.142445565557765,4.0857363768518414E-4,6.5650647798420523E-4,0,0,0,0,0,0,0,0,null,6.1789188061970961E-4,6.1789188061970961E-4,6.1789188061970961E-4,6.1789188061970961E-4,6.1789188061970961E-4,6.1789188061970961E-4,5.7567765437717151E-4,6.601061068622475E-4,6.1789188061970961E-4,6.1789188061970961E-4,null,null,null,null,50.033558139725031,41.078670254223788,36.508329037116049,33.094069548543324,{"$error":"#N/A"},{"$error":"#N/A"},null,6.1789188061970961E-4,8.5350710136434865E-4,5.0714639466599312E-4,8.3732644548676683E-4,4.506852494985757E-4,7.3935770365488843E-4,4.0857363768518414E-4,6.5650647798420523E-4,{"$error":"#N/A"},{"$error":"#N/A"},{"$error":"#N/A"},{"$error":"#N/A"},null,5.7567765437717151E-4,6.601061068622475E-4]
[286,43.422812224834786,50.077461236809427,69.10195850912595,6.1410268296242798E-4,8.4769401459380215E-4,41.140742189351606,67.791934246509072,5.0435168963057205E-4,8.3162356231788982E-4,36.569628944444354,59.860152633402372,4.4827602736818064E-4,7.3432206835795009E-4,33.143576147182252,53.152320970872609,4.063160697811676E-4,6.5203512781518197E-4,0,0,0,0,0,0,0,0,null,6.1410268296242798E-4,6.1410268296242798E-4,6.1410268296242798E-4,6.1410268296242798E-4,6.1410268296242798E-4,6.1410268296242798E-4,5.7279724807975628E-4,6.5540811784509957E-4,6.1410268296242798E-4,6.1410268296242798E-4,null,null,null,null,50.077461236809427,41.140742189351606,36.569628944444354,33.143576147182252,{"$error":"#N/A"},{"$error":"#N/A"},null,6.1410268296242798E-4,8.4769401459380215E-4,5.0435168963057205E-4,8.3162356231788982E-4,4.4827602736818064E-4,7.3432206835795009E-4,4.063160697811676E-4,6.5203512781518197E-4,{"$error":"#N/A"},{"$error":"#N/A"},{"$error":"#N/A"},{"$error":"#N/A"},null,5.7279724807975628E-4,6.5540811784509957E-4]
[287,43.453166688800984,50.121235879336652,69.114759703814457,6.103573080343198E-4,8.4194292422784783E-4,41.202632510345843,67.804492758124709,5.0159215601287398E-4,8.2598150023533638E-4,36.630749496488569,59.87124177594589,4.4589787310819013E-4,7.2934013796781434E-4,33.192937896172118,53.162167482079724,4.0408685243630986E-4,6.47611464468168E-4,0,0,0,0,0,0,0,0,null,6.103573080343198E-4,6.103573080343198E-4,6.103573080343198E-4,6.103573080343198E-4,6.103573080343198E-4,6.103573080343198E-4,5.6995602817401633E-4,6.5075858789462304E-4,6.103573080343198E-4,6.103573080343198E-4,null,null,null,null,50.121235879336652,41.202632510345843,36.630749496488569,33.192937896172118,{"$error":"#N/A"},{"$error":"#N/A"},null,6.103573080343198E-4,8.4194292422784783E-4,5.0159215601287398E-4,8.2598150023533638E-4,4.4589787310819013E-4,7.2934013796781434E-4,4.0408685243630986E-4,6.47611464468168E-4,{"$error":"#N/A"},{"$error":"#N/A"},{"$error":"#N/A"},{"$error":"#N/A"},null,5.6995602817401633E-4,6.5075858789462304E-4]
[288,43.482560227317109,50.163624756392309,69.127155653535326,6.0663993319136258E-4,8.3624852011561143E-4,41.262563581306104,67.816653707344244,4.9884579517308627E-4,8.2039504975725335E-4,36.689935166926979,59.881979871628509,4.435291126077762E-4,7.2440731252163351E-4,33.240737009731582,53.171702284168084,4.0186843608391854E-4,6.4323140344469526E-4,0,0,0,0,0,0,0,0,null,6.0663993319136258E-4,6.0663993319136258E-4,6.0663993319136258E-4,6.0663993319136258E-4,6.0663993319136258E-4,6.0663993319136258E-4,5.6712068012277966E-4,6.4615918625994539E-4,6.0663993319136258E-4,6.0663993319136258E-4,null,null,null,null,50.163624756392309,41.262563581306104,36.689935166926979,33.240737009731582,{"$error":"#N/A"},{"$error":"#N/A"},null,6.0663993319136258E-4,8.3624852011561143E-4,4.9884579517308627E-4,8.2039504975725335E-4,4.435291126077762E-4,7.2440731252163351E-4,4.0186843608391854E-4,6.4323140344469526E-4,{"$error":"#N/A"},{"$error":"#N/A"},{"$error":"#N/A"},{"$error":"#N/A"},null,5.6712068012277966E-4,6.4615918625994539E-4]
[289,43.512737636224088,50.207144065076925,69.139882179921784,6.0295780962530483E-4,8.3061225149854421E-4,41.324092901214591,67.829138966207992,4.9612322473639129E-4,8.1486563265059642E-4,36.750699207883606,59.893004332127504,4.4118028147112148E-4,7.1952484743700168E-4,33.289810835752355,53.181491361495731,3.9966928492336052E-4,6.3889605948229758E-4,0,0,0,0,0,0,0,0,null,6.0295780962530483E-4,6.0295780962530483E-4,6.0295780962530483E-4,6.0295780962530483E-4,6.0295780962530483E-4,6.0295780962530483E-4,5.643075761593404E-4,6.4160804309126916E-4,6.0295780962530483E-4,6.0295780962530483E-4,null,null,null,null,50.207144065076925,41.324092901214591,36.750699207883606,33.289810835752355,{"$error":"#N/A"},{"$error":"#N/A"},null,6.0295780962530483E-4,8.3061225149854421E-4,4.9612322473639129E-4,8.1486563265059642E-4,4.4118028147112148E-4,7.1952484743700168E-4,3.9966928492336052E-4,6.3889605948229758E-4,{"$error":"#N/A"},{"$error":"#N/A"},{"$error":"#N/A"},{"$error":"#N/A"},null,5.643075761593404E-4,6.4160804309126916E-4]
[290,43.541953434695365,50.249276620461586,69.152203172465988,5.9931046823493502E-4,8.2503332151526989E-4,41.383661574458294,67.841226379277458,4.9342414076884592E-4,8.0939246716076345E-4,36.809526987974387,59.903677495525528,4.3885112871888161E-4,7.1469205242605043E-4,33.337320912434457,53.190968507506042,3.9748915253661653E-4,6.3460481964564572E-4,0,0,0,0,0,0,0,0,null,5.9931046823493502E-4,5.9931046823493502E-4,5.9931046823493502E-4,5.9931046823493502E-4,5.9931046823493502E-4,5.9931046823493502E-4,5.615164463514317E-4,6.3710449011843812E-4,5.9931046823493502E-4,5.9931046823493502E-4,null,null,null,null,50.249276620461586,41.383661574458294,36.809526987974387,33.337320912434457,{"$error":"#N/A"},{"$error":"#N/A"},null,5.9931046823493502E-4,8.2503332151526989E-4,4.9342414076884592E-4,8.0939246716076345E-4,4.3885112871888161E-4,7.1469205242605043E-4,3.9748915253661653E-4,6.3460481964564572E-4,{"$error":"#N/A"},{"$error":"#N/A"},{"$error":"#N/A"},{"$error":"#N/A"},null,5.615164463514317E-4,6.3710449011843812E-4]
[291,43.571956029304431,50.292543826740165,69.164855975532419,5.9569747865388027E-4,8.195109559663385E-4,41.44483446201388,67.853639312456465,4.9074828792790791E-4,8.039747937654588E-4,36.869939029752054,59.914638092578585,4.3654145051384377E-4,7.0990825683199608E-4,33.386110459361937,53.20070087782198,3.9532783132952064E-4,6.3035708843066818E-4,0,0,0,0,0,0,0,0,null,5.9569747865388027E-4,5.9569747865388027E-4,5.9569747865388027E-4,5.9569747865388027E-4,5.9569747865388027E-4,5.9569747865388027E-4,5.5874709147691302E-4,6.326478658308473E-4,5.9569747865388027E-4,5.9569747865388027E-4,null,null,null,null,50.292543826740165,41.44483446201388,36.869939029752054,33.386110459361937,{"$error":"#N/A"},{"$error":"#N/A"},null,5.9569747865388027E-4,8.195109559663385E-4,4.9074828792790791E-4,8.039747937654588E-4,4.3654145051384377E-4,7.0990825683199608E-4,3.9532783132952064E-4,6.3035708843066818E-4,{"$error":"#N/A"},{"$error":"#N/A"},{"$error":"#N/A"},{"$error":"#N/A"},null,5.5874709147691302E-4,6.326478658308473E-4]
[292,43.600996311654761,50.334423267608926,69.177102948781211,5.9211838661176711E-4,8.1404438476389348E-4,41.504045271943731,67.865654109476893,4.8809537102785912E-4,7.9861185697603198E-4,36.92841339750067,59.925247136139539,4.3425100284360439E-4,7.051727935597573E-4,33.433335115661869,53.210121089160218,3.9318508199774344E-4,6.2615227349587703E-4,0,0,0,0,0,0,0,0,null,5.9211838661176711E-4,5.9211838661176711E-4,5.9211838661176711E-4,5.9211838661176711E-4,5.9211838661176711E-4,5.9211838661176711E-4,5.5599924836354116E-4,6.2823752485999306E-4,5.9211838661176711E-4,5.9211838661176711E-4,null,null,null,null,50.334423267608926,41.504045271943731,36.92841339750067,33.433335115661869,{"$error":"#N/A"},{"$error":"#N/A"},null,5.9211838661176711E-4,8.1404438476389348E-4,4.8809537102785912E-4,7.9861185697603198E-4,4.3425100284360439E-4,7.051727935597573E-4,3.9318508199774344E-4,6.2615227349587703E-4,{"$error":"#N/A"},{"$error":"#N/A"},{"$error":"#N/A"},{"$error":"#N/A"},null,5.5599924836354116E-4,6.2823752485999306E-4]
[293,43.630826289220678,50.377441540176591,69.189682955161828,5.8857277577132867E-4,8.0863285978739286E-4,41.564866207172933,67.877995626038441,4.8546514259149018E-4,7.9330292285469594E-4,36.988477864404963,59.936144672451391,4.319795880002818E-4,7.0048501454362416E-4,33.481843956622519,53.219797465219372,3.9106070335384488E-4,6.2198979939675505E-4,0,0,0,0,0,0,0,0,null,5.8857277577132867E-4,5.8857277577132867E-4,5.8857277577132867E-4,5.8857277577132867E-4,5.8857277577132867E-4,5.8857277577132867E-4,5.5327272333882921E-4,6.2387282820382793E-4,5.8857277577132867E-4,5.8857277577132867E-4,null,null,null,null,50.377441540176591,41.564866207172933,36.988477864404963,33.481843956622519,{"$error":"#N/A"},{"$error":"#N/A"},null,5.8857277577132867E-4,8.0863285978739286E-4,4.8546514259149018E-4,7.9330292285469594E-4,4.319795880002818E-4,7.0048501454362416E-4,3.9106070335384488E-4,6.2198979939675505E-4,{"$error":"#N/A"},{"$error":"#N/A"},{"$error":"#N/A"},{"$error":"#N/A"},null,5.5327272333882921E-4,6.2387282820382793E-4]
[294,43.659693236361186,50.419071011655163,69.201856828856975,5.8506020612380226E-4,8.0327563664658766E-4,41.623723600492035,67.889938709315274,4.8285731587185184E-4,7.8804726112323604E-4,37.046603211208115,59.946690392909296,4.2972696870059962E-4,6.9584427494928343E-4,33.528786739089064,53.229161449338832,3.8895446295484498E-4,6.1786909355807671E-4,0,0,0,0,0,0,0,0,null,5.8506020612380226E-4,5.8506020612380226E-4,5.8506020612380226E-4,5.8506020612380226E-4,5.8506020612380226E-4,5.8506020612380226E-4,5.5056725978532743E-4,6.1955315246227686E-4,5.8506020612380226E-4,5.8506020612380226E-4,null,null,null,null,50.419071011655163,41.623723600492035,37.046603211208115,33.528786739089064,{"$error":"#N/A"},{"$error":"#N/A"},null,5.8506020612380226E-4,8.0327563664658766E-4,4.8285731587185184E-4,7.8804726112323604E-4,4.2972696870059962E-4,6.9584427494928343E-4,3.8895446295484498E-4,6.1786909355807671E-4,{"$error":"#N/A"},{"$error":"#N/A"},{"$error":"#N/A"},{"$error":"#N/A"},null,5.5056725978532743E-4,6.1955315246227686E-4]
[295,43.689352751766243,50.461843458101022,69.214364947316582,5.8158027481699495E-4,7.979719922528146E-4,41.684196977027248,67.902209700795908,4.8027165097151551E-4,7.8284416240119242E-4,37.106324442225052,59.957525655705055,4.2749295315019594E-4,6.9124994839510009E-4,33.577018378304167,53.238782530151163,3.8686616578688496E-4,6.1378959978951775E-4,0,0,0,0,0,0,0,0,null,5.8158027481699495E-4,5.8158027481699495E-4,5.8158027481699495E-4,5.8158027481699495E-4,5.8158027481699495E-4,5.8158027481699495E-4,5.4788266940509187E-4,6.152778802288977E-4,5.8158027481699495E-4,5.8158027481699495E-4,null,null,null,null,50.461843458101022,41.684196977027248,37.106324442225052,33.577018378304167,{"$error":"#N/A"},{"$error":"#N/A"},null,5.8158027481699495E-4,7.979719922528146E-4,4.8027165097151551E-4,7.8284416240119242E-4,4.2749295315019594E-4,6.9124994839510009E-4,3.8686616578688496E-4,6.1378959978951775E-4,{"$error":"#N/A"},{"$error":"#N/A"},{"$error":"#N/A"},{"$error":"#N/A"},null,5.4788266940509187E-4,6.152778802288977E-4]
[296,43.718048502714083,50.503226044899158,69.226466623532147,5.7813255555999577E-4,7.9272120688757026E-4,41.742705315020295,67.914081955301839,4.7770786928564738E-4,7.7769292061437441E-4,37.164105075123338,59.968008834489183,4.252773105665743E-4,6.8670141141886876E-4,33.623682765359085,53.248090980915414,3.8479558602646342E-4,6.0975076449303663E-4,0,0,0,0,0,0,0,0,null,5.7813255555999577E-4,5.7813255555999577E-4,5.7813255555999577E-4,5.7813255555999577E-4,5.7813255555999577E-4,5.7813255555999577E-4,5.4521870193726719E-4,6.1104640918272413E-4,5.7813255555999577E-4,5.7813255555999577E-4,null,null,null,null,50.503226044899158,41.742705315020295,37.164105075123338,33.623682765359085,{"$error":"#N/A"},{"$error":"#N/A"},null,5.7813255555999577E-4,7.9272120688757026E-4,4.7770786928564738E-4,7.7769292061437441E-4,4.252773105665743E-4,6.8670141141886876E-4,3.8479558602646342E-4,6.0975076449303663E-4,{"$error":"#N/A"},{"$error":"#N/A"},{"$error":"#N/A"},{"$error":"#N/A"},null,5.4521870193726719E-4,6.1104640918272413E-4]
[297,43.74753966956618,50.545755713289907,69.238903745429127,5.7471665846637568E-4,7.8752258149607181E-4,41.80283544233874,67.926283296161714,4.7516573822323173E-4,7.7259284996057155E-4,37.223487326130488,59.978782595915561,4.2307985486199844E-4,6.8219805845850558E-4,33.671640639930438,53.257657452102109,3.8274253461013003E-4,6.0575204996485494E-4,0,0,0,0,0,0,0,0,null,5.7471665846637568E-4,5.7471665846637568E-4,5.7471665846637568E-4,5.7471665846637568E-4,5.7471665846637568E-4,5.7471665846637568E-4,5.4257517428966734E-4,6.0685814264308392E-4,5.7471665846637568E-4,5.7471665846637568E-4,null,null,null,null,50.545755713289907,41.80283544233874,37.223487326130488,33.671640639930438,{"$error":"#N/A"},{"$error":"#N/A"},null,5.7471665846637568E-4,7.8752258149607181E-4,4.7516573822323173E-4,7.7259284996057155E-4,4.2307985486199844E-4,6.8219805845850558E-4,3.8274253461013003E-4,6.0575204996485494E-4,{"$error":"#N/A"},{"$error":"#N/A"},{"$error":"#N/A"},{"$error":"#N/A"},null,5.4257517428966734E-4,6.0685814264308392E-4]
[298,43.776066322524159,50.586894441258366,69.250934109026815,5.7133217044351566E-4,7.8237542005318861E-4,41.860999003073196,67.938085589983373,4.7264498703710134E-4,7.6754326760979021E-4,37.280927469982366,59.989203999544785,4.2090036153544599E-4,6.7773928657638774E-4,33.718030043624118,53.266911050135171,3.8070679210197112E-4,6.0179292083156278E-4,0,0,0,0,0,0,0,0,null,5.7133217044351566E-4,5.7133217044351566E-4,5.7133217044351566E-4,5.7133217044351566E-4,5.7133217044351566E-4,5.7133217044351566E-4,5.3995184236659845E-4,6.0271249852043276E-4,5.7133217044351566E-4,5.7133217044351566E-4,null,null,null,null,50.586894441258366,41.860999003073196,37.280927469982366,33.718030043624118,{"$error":"#N/A"},{"$error":"#N/A"},null,5.7133217044351566E-4,7.8237542005318861E-4,4.7264498703710134E-4,7.6754326760979021E-4,4.2090036153544599E-4,6.7773928657638774E-4,3.8070679210197112E-4,6.0179292083156278E-4,{"$error":"#N/A"},{"$error":"#N/A"},{"$error":"#N/A"},{"$error":"#N/A"},null,5.3995184236659845E-4,6.0271249852043276E-4]
[299,43.805391214218211,50.629184321668909,69.263301108760785,5.6797871407447177E-4,7.7727904658586469E-4,41.920790108661059,67.9502181380454,4.7014539018054677E-4,7.6254351040396743E-4,37.339974915885982,59.999917017057811,4.1873865000711691E-4,6.7332451020517194E-4,33.765717525260051,53.276423584272976,3.7868817517499096E-4,5.9787285714354348E-4,0,0,0,0,0,0,0,0,null,5.6797871407447177E-4,5.6797871407447177E-4,5.6797871407447177E-4,5.6797871407447177E-4,5.6797871407447177E-4,5.6797871407447177E-4,5.3734852811855398E-4,5.9860890003038923E-4,5.6797871407447177E-4,5.6797871407447177E-4,null,null,null,null,50.629184321668909,41.920790108661059,37.339974915885982,33.765717525260051,{"$error":"#N/A"},{"$error":"#N/A"},null,5.6797871407447177E-4,7.7727904658586469E-4,4.7014539018054677E-4,7.6254351040396743E-4,4.1873865000711691E-4,6.7332451020517194E-4,3.7868817517499096E-4,5.9787285714354348E-4,{"$error":"#N/A"},{"$error":"#N/A"},{"$error":"#N/A"},{"$error":"#N/A"},null,5.3734852811855398E-4,5.9860890003038923E-4]
[300,43.833750827622808,50.670082159310809,69.275261027831903,5.6465588896865797E-4,7.7223278782937181E-4,41.978613089124075,67.961951322816944,4.6766668449154444E-4,7.5759291784202349E-4,37.39707871547801,60.010277397523524,4.1659450184705773E-4,6.6895314612362537E-4,33.811835292975751,53.285622997299299,3.7668647055871877E-4,5.9399134103439049E-4,0,0,0,0,0,0,0,0,null,5.6465588896865797E-4,5.6465588896865797E-4,5.6465588896865797E-4,5.6465588896865797E-4,5.6465588896865797E-4,5.6465588896865797E-4,5.3476499343044117E-4,5.9454678450687466E-4,5.6465588896865797E-4,5.6465588896865797E-4,null,null,null,null,50.670082159310809,41.978613089124075,37.39707871547801,33.811835292975751,{"$error":"#N/A"},{"$error":"#N/A"},null,5.6465588896865797E-4,7.7223278782937181E-4,4.6766668449154444E-4,7.5759291784202349E-4,4.1659450184705773E-4,6.6895314612362537E-4,3.7668647055871877E-4,5.9399134103439049E-4,{"$error":"#N/A"},{"$error":"#N/A"},{"$error":"#N/A"},{"$error":"#N/A"},null,5.3476499343044117E-4,5.9454678450687466E-4]
[301,43.862911478369242,50.71213518530751,69.287558763277488,5.6136332970442722E-4,7.6723598998400396E-4,42.038069320573491,67.974015919692263,4.6520865121649278E-4,7.5269084851888632E-4,37.455795452284001,60.020930414264285,4.1446774179270724E-4,6.6462462797225519E-4,33.859255689663691,53.295082254254112,3.7470150045758733E-4,5.9014786960993751E-4,0,0,0,0,0,0,0,0,null,5.6136332970442722E-4,5.6136332970442722E-4,5.6136332970442722E-4,5.6136332970442722E-4,5.6136332970442722E-4,5.6136332970442722E-4,5.3220106513805006E-4,5.9052559427080439E-4,5.6136332970442722E-4,5.6136332970442722E-4,null,null,null,null,50.71213518530751,42.038069320573491,37.455795452284001,33.859255689663691,{"$error":"#N/A"},{"$error":"#N/A"},null,5.6136332970442722E-4,7.6723598998400396E-4,4.6520865121649278E-4,7.5269084851888632E-4,4.1446774179270724E-4,6.6462462797225519E-4,3.7470150045758733E-4,5.9014786960993751E-4,{"$error":"#N/A"},{"$error":"#N/A"},{"$error":"#N/A"},{"$error":"#N/A"},null,5.3220106513805006E-4,5.9052559427080439E-4]
[302,43.891106071901582,50.75279504523629,69.299449089569279,5.5810064811854826E-4,7.6228800165479193E-4,42.095555838733098,67.985680831013639,4.6277103451688198E-4,7.4783666338863232E-4,37.512566974366486,60.031230509399713,4.1235815728284878E-4,6.6033839147469186E-4,33.905105105761585,53.304228137426534,3.727330575533309E-4,5.8634194182571029E-4,0,0,0,0,0,0,0,0,null,5.5810064811854826E-4,5.5810064811854826E-4,5.5810064811854826E-4,5.5810064811854826E-4,5.5810064811854826E-4,5.5810064811854826E-4,5.2965651092838162E-4,5.8654478530871469E-4,5.5810064811854826E-4,5.5810064811854826E-4,null,null,null,null,50.75279504523629,42.095555838733098,37.512566974366486,33.905105105761585,{"$error":"#N/A"},{"$error":"#N/A"},null,5.5810064811854826E-4,7.6228800165479193E-4,4.6277103451688198E-4,7.4783666338863232E-4,4.1235815728284878E-4,6.6033839147469186E-4,3.727330575533309E-4,5.8634194182571029E-4,{"$error":"#N/A"},{"$error":"#N/A"},{"$error":"#N/A"},{"$error":"#N/A"},null,5.2965651092838162E-4,5.8654478530871469E-4]
[303,43.920104477720372,50.794614095310457,69.311678402495247,5.5486749033148831E-4,7.5738819034852352E-4,42.15468126576895,67.997678302512924,4.6035362219145037E-4,7.4302974194875762E-4,37.570957021182004,60.041824254557504,4.1026557818912526E-4,6.5609388872837156E-4,33.952261663384469,53.313634764675868,3.7078096938531781E-4,5.8257307117621788E-4,0,0,0,0,0,0,0,0,null,5.5486749033148831E-4,5.5486749033148831E-4,5.5486749033148831E-4,5.5486749033148831E-4,5.5486749033148831E-4,5.5486749033148831E-4,5.2713116237067465E-4,5.8260381829230187E-4,5.5486749033148831E-4,5.5486749033148831E-4,null,null,null,null,50.794614095310457,42.15468126576895,37.570957021182004,33.952261663384469,{"$error":"#N/A"},{"$error":"#N/A"},null,5.5486749033148831E-4,7.5738819034852352E-4,4.6035362219145037E-4,7.4302974194875762E-4,4.1026557818912526E-4,6.5609388872837156E-4,3.7078096938531781E-4,5.8257307117621788E-4,{"$error":"#N/A"},{"$error":"#N/A"},{"$error":"#N/A"},{"$error":"#N/A"},null,5.2713116237067465E-4,5.8260381829230187E-4]
[304,43.949022792180997,50.836317644396793,69.323873939003036,5.5167042155044579E-4,7.5253795564910722E-4,42.213643392939865,68.009642637922127,4.5796597977847917E-4,7.3827145725007513E-4,37.629185799196001,60.052388740609018,4.0819948986223046E-4,6.51892332134624E-4,33.999287978235721,53.323015411546933,3.68852861959471E-4,5.7884233420306256E-4,0,0,0,0,0,0,0,0,null,5.5167042155044579E-4,5.5167042155044579E-4,5.5167042155044579E-4,5.5167042155044579E-4,5.5167042155044579E-4,5.5167042155044579E-4,5.2463974467859931E-4,5.7870109842229206E-4,5.5167042155044579E-4,5.5167042155044579E-4,null,null,null,null,50.836317644396793,42.213643392939865,37.629185799196001,33.999287978235721,{"$error":"#N/A"},{"$error":"#N/A"},null,5.5167042155044579E-4,7.5253795564910722E-4,4.5796597977847917E-4,7.3827145725007513E-4,4.0819948986223046E-4,6.51892332134624E-4,3.68852861959471E-4,5.7884233420306256E-4,{"$error":"#N/A"},{"$error":"#N/A"},{"$error":"#N/A"},{"$error":"#N/A"},null,5.2463974467859931E-4,5.7870109842229206E-4]
[305,43.976974152972453,50.876626734623457,69.335661688300746,5.4849517029237794E-4,7.4773261231288548E-4,42.270633979020879,68.021206916888246,4.5558820843377555E-4,7.3355721287105317E-4,37.685467557419862,60.062599977560751,4.0614027910167497E-4,6.4772966306173301E-4,34.04474185470179,53.332082393839684,3.6693286148045933E-4,5.7514612707821851E-4,0,0,0,0,0,0,0,0,null,5.4849517029237794E-4,5.4849517029237794E-4,5.4849517029237794E-4,5.4849517029237794E-4,5.4849517029237794E-4,5.4849517029237794E-4,5.2215209216941165E-4,5.7483824841534389E-4,5.4849517029237794E-4,5.4849517029237794E-4,null,null,null,null,50.876626734623457,42.270633979020879,37.685467557419862,34.04474185470179,{"$error":"#N/A"},{"$error":"#N/A"},null,5.4849517029237794E-4,7.4773261231288548E-4,4.5558820843377555E-4,7.3355721287105317E-4,4.0614027910167497E-4,6.4772966306173301E-4,3.6693286148045933E-4,5.7514612707821851E-4,{"$error":"#N/A"},{"$error":"#N/A"},{"$error":"#N/A"},{"$error":"#N/A"},null,5.2215209216941165E-4,5.7483824841534389E-4]
[306,44.004844615656751,50.916819160437072,69.347415320955164,5.4534150806310707E-4,7.4297159010636756E-4,42.327459620340385,68.032737725989136,4.5322025929154857E-4,7.288864493886001E-4,37.741586422404232,60.07278166068334,4.0408793517531004E-4,6.4360538754014223E-4,34.090064176479096,53.341123134057469,3.6502092591439108E-4,5.714840111855574E-4,0,0,0,0,0,0,0,0,null,5.4534150806310707E-4,5.4534150806310707E-4,5.4534150806310707E-4,5.4534150806310707E-4,5.4534150806310707E-4,5.4534150806310707E-4,5.1966827775903359E-4,5.7101473836718034E-4,5.4534150806310707E-4,5.4534150806310707E-4,null,null,null,null,50.916819160437072,42.327459620340385,37.741586422404232,34.090064176479096,{"$error":"#N/A"},{"$error":"#N/A"},null,5.4534150806310707E-4,7.4297159010636756E-4,4.5322025929154857E-4,7.288864493886001E-4,4.0408793517531004E-4,6.4360538754014223E-4,3.6502092591439108E-4,5.714840111855574E-4,{"$error":"#N/A"},{"$error":"#N/A"},{"$error":"#N/A"},{"$error":"#N/A"},null,5.1966827775903359E-4,5.7101473836718034E-4]
[307,44.033524371706946,50.958178680745633,69.359510251744453,5.4222284942401829E-4,7.3825831668848337E-4,42.385935346018137,68.044603362947541,4.5088136811201676E-4,7.2426252948061618E-4,37.799334848607153,60.083258996185229,4.020614915107782E-4,6.3952247480822237E-4,34.136702552989952,53.350426396328224,3.6313239408075593E-4,5.6785862303541132E-4,0,0,0,0,0,0,0,0,null,5.4222284942401829E-4,5.4222284942401829E-4,5.4222284942401829E-4,5.4222284942401829E-4,5.4222284942401829E-4,5.4222284942401829E-4,5.1721775170685154E-4,5.6722794714118504E-4,5.4222284942401829E-4,5.4222284942401829E-4,null,null,null,null,50.958178680745633,42.385935346018137,37.799334848607153,34.136702552989952,{"$error":"#N/A"},{"$error":"#N/A"},null,5.4222284942401829E-4,7.3825831668848337E-4,4.5088136811201676E-4,7.2426252948061618E-4,4.020614915107782E-4,6.3952247480822237E-4,3.6313239408075593E-4,5.6785862303541132E-4,{"$error":"#N/A"},{"$error":"#N/A"},{"$error":"#N/A"},{"$error":"#N/A"},null,5.1721775170685154E-4,5.6722794714118504E-4]
[308,44.062125947219791,50.999425455690641,69.371572211953861,5.3913873332435598E-4,7.335921700563551E-4,42.444251667841563,68.056436654377208,4.485711483875119E-4,7.1968484293605836E-4,37.856925853561997,60.09370777064504,4.0006060272308822E-4,6.3548038605075029E-4,34.183213794063157,53.359704298060969,3.6126695475196006E-4,5.6426948419131785E-4,0,0,0,0,0,0,0,0,null,5.3913873332435598E-4,5.3913873332435598E-4,5.3913873332435598E-4,5.3913873332435598E-4,5.3913873332435598E-4,5.3913873332435598E-4,5.1480006778482337E-4,5.6347739886388848E-4,5.3913873332435598E-4,5.3913873332435598E-4,null,null,null,null,50.999425455690641,42.444251667841563,37.856925853561997,34.183213794063157,{"$error":"#N/A"},{"$error":"#N/A"},null,5.3913873332435598E-4,7.335921700563551E-4,4.485711483875119E-4,7.1968484293605836E-4,4.0006060272308822E-4,6.3548038605075029E-4,3.6126695475196006E-4,5.6426948419131785E-4,{"$error":"#N/A"},{"$error":"#N/A"},{"$error":"#N/A"},{"$error":"#N/A"},null,5.1480006778482337E-4,5.6347739886388848E-4]
[309,44.089758930208923,51.039275408358463,69.383225693809507,5.3607521573598171E-4,7.2896859320894895E-4,42.500593107081919,68.067869211322702,4.4627014655005662E-4,7.1514891914481514E-4,37.912566538793818,60.103802697296032,3.9806609292836263E-4,6.3147517372726103E-4,34.228149931682644,53.368668003596717,3.5940908946825853E-4,5.6071308946779679E-4,0,0,0,0,0,0,0,0,null,5.3607521573598171E-4,5.3607521573598171E-4,5.3607521573598171E-4,5.3607521573598171E-4,5.3607521573598171E-4,5.3607521573598171E-4,5.1238572917085691E-4,5.597647023011063E-4,5.3607521573598171E-4,5.3607521573598171E-4,null,null,null,null,51.039275408358463,42.500593107081919,37.912566538793818,34.228149931682644,{"$error":"#N/A"},{"$error":"#N/A"},null,5.3607521573598171E-4,7.2896859320894895E-4,4.4627014655005662E-4,7.1514891914481514E-4,3.9806609292836263E-4,6.3147517372726103E-4,3.5940908946825853E-4,5.6071308946779679E-4,{"$error":"#N/A"},{"$error":"#N/A"},{"$error":"#N/A"},{"$error":"#N/A"},null,5.1238572917085691E-4,5.597647023011063E-4]
[310,44.118204958364664,51.080297866051133,69.395222056023044,5.330387998455534E-4,7.24389016336959E-4,42.558592280301717,68.079638148353197,4.4398781390220747E-4,7.1065616118424645E-4,37.969844339722222,60.114194646940305,3.9608733102890268E-4,6.2750807675246965E-4,34.27440822512991,53.377895448210651,3.5756633342109604E-4,5.5719053894878875E-4,0,0,0,0,0,0,0,0,null,5.330387998455534E-4,5.330387998455534E-4,5.330387998455534E-4,5.330387998455534E-4,5.330387998455534E-4,5.330387998455534E-4,5.0998927277426181E-4,5.5608832691684499E-4,5.330387998455534E-4,5.330387998455534E-4,null,null,null,null,51.080297866051133,42.558592280301717,37.969844339722222,34.27440822512991,{"$error":"#N/A"},{"$error":"#N/A"},null,5.330387998455534E-4,7.24389016336959E-4,4.4398781390220747E-4,7.1065616118424645E-4,3.9608733102890268E-4,6.2750807675246965E-4,3.5756633342109604E-4,5.5719053894878875E-4,{"$error":"#N/A"},{"$error":"#N/A"},{"$error":"#N/A"},{"$error":"#N/A"},null,5.0998927277426181E-4,5.5608832691684499E-4]
[311,44.145681555234134,51.11992229187414,69.406809586156839,5.300291471731439E-4,7.1985287647640458E-4,42.614614860768761,68.091006003879414,4.4172392459843767E-4,7.0620601676295541E-4,38.025170132028357,60.124232442357666,3.9412412857458163E-4,6.2357860745409371E-4,34.319090051146567,53.386808424546189,3.5573850366288091E-4,5.5370139960977689E-4,0,0,0,0,0,0,0,0,null,5.300291471731439E-4,5.300291471731439E-4,5.300291471731439E-4,5.300291471731439E-4,5.300291471731439E-4,5.300291471731439E-4,5.0761049034280046E-4,5.5244780400348734E-4,5.300291471731439E-4,5.300291471731439E-4,null,null,null,null,51.11992229187414,42.614614860768761,38.025170132028357,34.319090051146567,{"$error":"#N/A"},{"$error":"#N/A"},null,5.300291471731439E-4,7.1985287647640458E-4,4.4172392459843767E-4,7.0620601676295541E-4,3.9412412857458163E-4,6.2357860745409371E-4,3.5573850366288091E-4,5.5370139960977689E-4,{"$error":"#N/A"},{"$error":"#N/A"},{"$error":"#N/A"},{"$error":"#N/A"},null,5.0761049034280046E-4,5.5244780400348734E-4]
[312,44.173973871706146,51.160723079567461,69.418741124521361,5.2704595067319215E-4,7.1535962729140506E-4,42.672300628175925,68.10271134598139,4.3947829318650191E-4,7.0179794990241258E-4,38.082138425169838,60.13456823779763,3.9217633645188571E-4,6.1968629256408292E-4,34.365098382098772,53.395986007504902,3.5392544950761521E-4,5.5024525121636096E-4,0,0,0,0,0,0,0,0,null,5.2704595067319215E-4,5.2704595067319215E-4,5.2704595067319215E-4,5.2704595067319215E-4,5.2704595067319215E-4,5.2704595067319215E-4,5.0524923298600043E-4,5.4884266836038355E-4,5.2704595067319215E-4,5.2704595067319215E-4,null,null,null,null,51.160723079567461,42.672300628175925,38.082138425169838,34.365098382098772,{"$error":"#N/A"},{"$error":"#N/A"},null,5.2704595067319215E-4,7.1535962729140506E-4,4.3947829318650191E-4,7.0179794990241258E-4,3.9217633645188571E-4,6.1968629256408292E-4,3.5392544950761521E-4,5.5024525121636096E-4,{"$error":"#N/A"},{"$error":"#N/A"},{"$error":"#N/A"},{"$error":"#N/A"},null,5.0524923298600043E-4,5.4884266836038355E-4]
[313,44.201295905718268,51.20012460790047,69.430263471846104,5.2408888182737439E-4,7.1090872345973505E-4,42.728008067355496,68.114015254424189,4.3725069988291354E-4,6.9743142561852771E-4,38.137152995799418,60.14454956805853,3.9024377109941742E-4,6.1583065969247365E-4,34.409528861460906,53.404848846077876,3.521269929321282E-4,5.468216743138313E-4,0,0,0,0,0,0,0,0,null,5.2408888182737439E-4,5.2408888182737439E-4,5.2408888182737439E-4,5.2408888182737439E-4,5.2408888182737439E-4,5.2408888182737439E-4,5.0290529737557642E-4,5.4527246627917214E-4,5.2408888182737439E-4,5.2408888182737439E-4,null,null,null,null,51.20012460790047,42.728008067355496,38.137152995799418,34.409528861460906,{"$error":"#N/A"},{"$error":"#N/A"},null,5.2408888182737439E-4,7.1090872345973505E-4,4.3725069988291354E-4,6.9743142561852771E-4,3.9024377109941742E-4,6.1583065969247365E-4,3.521269929321282E-4,5.468216743138313E-4,{"$error":"#N/A"},{"$error":"#N/A"},{"$error":"#N/A"},{"$error":"#N/A"},null,5.0290529737557642E-4,5.4527246627917214E-4]
[314,44.229436312927525,51.240706324893644,69.442130946485122,5.2115764297018356E-4,7.064996358352863E-4,42.785384103942029,68.125657747310896,4.3504096462879804E-4,6.9310592479666238E-4,38.193815410437814,60.154829867757563,3.8832628765305462E-4,6.1201125046200029E-4,34.455290160974648,53.413977152058422,3.5034298763981993E-4,5.4343026188993521E-4,0,0,0,0,0,0,0,0,null,5.2115764297018356E-4,5.2115764297018356E-4,5.2115764297018356E-4,5.2115764297018356E-4,5.2115764297018356E-4,5.2115764297018356E-4,5.0057853860882844E-4,5.4173674733153858E-4,5.2115764297018356E-4,5.2115764297018356E-4,null,null,null,null,51.240706324893644,42.785384103942029,38.193815410437814,34.455290160974648,{"$error":"#N/A"},{"$error":"#N/A"},null,5.2115764297018356E-4,7.064996358352863E-4,4.3504096462879804E-4,6.9310592479666238E-4,3.8832628765305462E-4,6.1201125046200029E-4,3.5034298763981993E-4,5.4343026188993521E-4,{"$error":"#N/A"},{"$error":"#N/A"},{"$error":"#N/A"},{"$error":"#N/A"},null,5.0057853860882844E-4,5.4173674733153858E-4]
[315,44.256605574437373,51.279887537635425,69.453588866035858,5.1825191518820501E-4,7.0213183607584283E-4,42.840780052224723,68.136898449391467,4.3284887350201258E-4,6.8882092911083073E-4,38.248522364379234,60.164755386917456,3.8642370728348135E-4,6.0822760719177519E-4,34.499472205117577,53.422790433631889,3.4857326036848315E-4,5.4007060755076352E-4,0,0,0,0,0,0,0,0,null,5.1825191518820501E-4,5.1825191518820501E-4,5.1825191518820501E-4,5.1825191518820501E-4,5.1825191518820501E-4,5.1825191518820501E-4,4.9826875813884126E-4,5.3823507223756866E-4,5.1825191518820501E-4,5.1825191518820501E-4,null,null,null,null,51.279887537635425,42.840780052224723,38.248522364379234,34.499472205117577,{"$error":"#N/A"},{"$error":"#N/A"},null,5.1825191518820501E-4,7.0213183607584283E-4,4.3284887350201258E-4,6.8882092911083073E-4,3.8642370728348135E-4,6.0822760719177519E-4,3.4857326036848315E-4,5.4007060755076352E-4,{"$error":"#N/A"},{"$error":"#N/A"},{"$error":"#N/A"},{"$error":"#N/A"},null,4.9826875813884126E-4,5.3823507223756866E-4]
[316,44.284595842361462,51.320252736440544,69.465393023390718,5.1537140985571852E-4,6.9780481158040585E-4,42.897849966833171,68.148478825353322,4.3067425165289479E-4,6.845759356778453E-4,38.304882464471611,60.174980837486672,3.8453588923473579E-4,6.0447928583687305E-4,34.544989351490734,53.431870036787188,3.4681766906072248E-4,5.3674231701034548E-4,0,0,0,0,0,0,0,0,null,5.1537140985571852E-4,5.1537140985571852E-4,5.1537140985571852E-4,5.1537140985571852E-4,5.1537140985571852E-4,5.1537140985571852E-4,4.9597581492970603E-4,5.347670047817308E-4,5.1537140985571852E-4,5.1537140985571852E-4,null,null,null,null,51.320252736440544,42.897849966833171,38.304882464471611,34.544989351490734,{"$error":"#N/A"},{"$error":"#N/A"},null,5.1537140985571852E-4,6.9780481158040585E-4,4.3067425165289479E-4,6.845759356778453E-4,3.8453588923473579E-4,6.0447928583687305E-4,3.4681766906072248E-4,5.3674231701034548E-4,{"$error":"#N/A"},{"$error":"#N/A"},{"$error":"#N/A"},{"$error":"#N/A"},null,4.9597581492970603E-4,5.347670047817308E-4]
[317,44.312511979676302,51.360511030346139,69.477165918116071,5.1252228051145614E-4,6.9351994041003194E-4,42.954768735066345,68.160028531357767,4.2852602874006673E-4,6.8037229643369275E-4,38.361093298091511,60.185179206540177,3.826716835171679E-4,6.007674801542718E-4,34.590385948328553,53.440925593137521,3.4508333316605246E-4,5.3344645025518722E-4,0,0,0,0,0,0,0,0,null,5.1252228051145614E-4,5.1252228051145614E-4,5.1252228051145614E-4,5.1252228051145614E-4,5.1252228051145614E-4,5.1252228051145614E-4,4.9371343650540561E-4,5.3133112451750645E-4,5.1252228051145614E-4,5.1252228051145614E-4,null,null,null,null,51.360511030346139,42.954768735066345,38.361093298091511,34.590385948328553,{"$error":"#N/A"},{"$error":"#N/A"},null,5.1252228051145614E-4,6.9351994041003194E-4,4.2852602874006673E-4,6.8037229643369275E-4,3.826716835171679E-4,6.007674801542718E-4,3.4508333316605246E-4,5.3344645025518722E-4,{"$error":"#N/A"},{"$error":"#N/A"},{"$error":"#N/A"},{"$error":"#N/A"},null,4.9371343650540561E-4,5.3133112451750645E-4]
[318,44.339455956572436,51.399367356657933,69.48852882982203,5.0969128021646196E-4,6.8927293389249827E-4,43.009705346064315,68.171176026737641,4.2638570165034003E-4,6.7620580401013704E-4,38.415346627815659,60.195022424355628,3.8081284807404872E-4,5.9708847504559538E-4,34.634201639681798,53.449665795921781,3.4335549266912928E-4,5.301797084948139E-4,0,0,0,0,0,0,0,0,null,5.0969128021646196E-4,5.0969128021646196E-4,5.0969128021646196E-4,5.0969128021646196E-4,5.0969128021646196E-4,5.0969128021646196E-4,4.9145355516896526E-4,5.2792900526395833E-4,5.0969128021646196E-4,5.0969128021646196E-4,null,null,null,null,51.399367356657933,43.009705346064315,38.415346627815659,34.634201639681798,{"$error":"#N/A"},{"$error":"#N/A"},null,5.0969128021646196E-4,6.8927293389249827E-4,4.2638570165034003E-4,6.7620580401013704E-4,3.8081284807404872E-4,5.9708847504559538E-4,3.4335549266912928E-4,5.301797084948139E-4,{"$error":"#N/A"},{"$error":"#N/A"},{"$error":"#N/A"},{"$error":"#N/A"},null,4.9145355516896526E-4,5.2792900526395833E-4]
[319,44.366324916477808,51.438115499805697,69.499860105090448,5.0687823020280885E-4,6.8506333143528609E-4,43.064489003426083,68.182292485438651,4.2425324002628566E-4,6.7207600654650105E-4,38.469448906284448,60.204838236841013,3.7895938336242574E-4,5.9344187151870128E-4,34.677895340085961,53.458381664372844,3.4163412087581972E-4,5.2694173744749604E-4,0,0,0,0,0,0,0,0,null,5.0687823020280885E-4,5.0687823020280885E-4,5.0687823020280885E-4,5.0687823020280885E-4,5.0687823020280885E-4,5.0687823020280885E-4,4.8919624419545683E-4,5.2456021621016076E-4,5.0687823020280885E-4,5.0687823020280885E-4,null,null,null,null,51.438115499805697,43.064489003426083,38.469448906284448,34.677895340085961,{"$error":"#N/A"},{"$error":"#N/A"},null,5.0687823020280885E-4,6.8506333143528609E-4,4.2425324002628566E-4,6.7207600654650105E-4,3.7895938336242574E-4,5.9344187151870128E-4,3.4163412087581972E-4,5.2694173744749604E-4,{"$error":"#N/A"},{"$error":"#N/A"},{"$error":"#N/A"},{"$error":"#N/A"},null,4.8919624419545683E-4,5.2456021621016076E-4]
[320,44.394020089892152,51.478055138248749,69.511539814117882,5.0409566339170906E-4,6.8089439615597633E-4,43.120957243962742,68.193750772345254,4.2214658232457987E-4,6.679861052986863E-4,38.525214815704878,60.214955883000108,3.7712903468841596E-4,5.8983049627663346E-4,34.7229326103811,53.467365543505451,3.3993352248464425E-4,5.2373504706051651E-4,0,0,0,0,0,0,0,0,null,5.0409566339170906E-4,5.0409566339170906E-4,5.0409566339170906E-4,5.0409566339170906E-4,5.0409566339170906E-4,5.0409566339170906E-4,4.8696895012269277E-4,5.212223766607254E-4,5.0409566339170906E-4,5.0409566339170906E-4,null,null,null,null,{"$f":"IF(SUM(Skade_y1_s1)<>0,C321,NA())","v":51.478055138248749},43.120957243962742,38.525214815704878,34.7229326103811,{"$error":"#N/A"},{"$error":"#N/A"},null,5.0409566339170906E-4,6.8089439615597633E-4,4.2214658232457987E-4,6.679861052986863E-4,3.7712903468841596E-4,5.8983049627663346E-4,3.3993352248464425E-4,5.2373504706051651E-4,{"$error":"#N/A"},{"$error":"#N/A"},{"$error":"#N/A"},{"$error":"#N/A"},null,4.8696895012269277E-4,5.212223766607254E-4]
[321,44.421642829962124,51.517890319444234,69.523188976292502,5.013431924537371E-4,6.7676561911221827E-4,43.177277798711266,68.205179091501563,4.2006539643047277E-4,6.6393560097279252E-4,38.580834876198473,60.225047067691079,3.7532150356262375E-4,5.8625390844380077E-4,34.767852091195017,53.476325926399163,3.3825343020627913E-4,5.2055924586208869E-4,0,0,0,0,0,0,0,0,null,5.013431924537371E-4,5.013431924537371E-4,5.013431924537371E-4,5.013431924537371E-4,5.013431924537371E-4,5.013431924537371E-4,4.8477128280424351E-4,5.1791510210323047E-4,5.013431924537371E-4,5.013431924537371E-4,null,null,null,null,51.517890319444234,{"$f":"IF(SUM(Skade_y1_s2)<>0,G322,NA())","v":43.177277798711266},{"$f":"IF(SUM(Skade_y1_s3)<>0,K322,NA())","v":38.580834876198473},{"$f":"IF(SUM(Skade_y1_s4)<>0,O322,NA())","v":34.767852091195017},{"$f":"IF(SUM(Skade_y1_s5)<>0,S322,NA())","v":{"$error":"#N/A"}},{"$f":"IF(SUM(Skade_y1_s6)<>0,W322,NA())","v":{"$error":"#N/A"}},null,{"$f":"IF(SUM(EAD_y1_s1)<>0,E322,NA())","v":5.013431924537371E-4},{"$f":"IF(SUM(EAD_y100_s1)<>0,F322,NA())","v":6.7676561911221827E-4},{"$f":"IF(SUM(EAD_y1_s2)<>0,I322,NA())","v":4.2006539643047277E-4},{"$f":"IF(SUM(EAD_y100_s2)<>0,J322,NA())","v":6.6393560097279252E-4},{"$f":"IF(SUM(EAD_y1_s3)<>0,M322,NA())","v":3.7532150356262375E-4},{"$f":"IF(SUM(EAD_y100_s3)<>0,N322,NA())","v":5.8625390844380077E-4},{"$f":"IF(SUM(EAD_y1_s4)<>0,Q322,NA())","v":3.3825343020627913E-4},{"$f":"IF(SUM(EAD_y100_s4)<>0,R322,NA())","v":5.2055924586208869E-4},{"$f":"IF(SUM(EAD_y1_s5)<>0,U322,NA())","v":{"$error":"#N/A"}},{"$f":"IF(SUM(EAD_y100_s5)<>0,V322,NA())","v":{"$error":"#N/A"}},{"$f":"IF(SUM(EAD_y1_s6)<>0,Y322,NA())","v":{"$error":"#N/A"}},{"$f":"IF(SUM(EAD_y100_s6)<>0,Z322,NA())","v":{"$error":"#N/A"}},null,{"$f":"MIN(AB322,AD322,AF322,AH322,AJ322)","v":4.8477128280424351E-4},{"$f":"MAX(AC322,AE322,AG322,AI322,AK322)","v":5.1791510210323047E-4}]
[322,44.448291615906527,51.556320946313477,69.534427398999171,4.9860786007313628E-4,6.7267282161381087E-4,43.231612538999947,68.216204457925357,4.1799157493910868E-4,6.5992039409758262E-4,38.634493821058889,60.23478244586407,3.735189368300649E-4,5.8270848819467829E-4,34.811187749638442,53.484970373876472,3.3657939978345205E-4,5.1741111965846723E-4,0,0,0,0,0,0,0,0,null,4.9860786007313628E-4,4.9860786007313628E-4,4.9860786007313628E-4,4.9860786007313628E-4,4.9860786007313628E-4,4.9860786007313628E-4,4.8257576999494363E-4,5.1463995015132871E-4,4.9860786007313628E-4,4.9860786007313628E-4,null,null,null,null,51.556320946313477,43.231612538999947,38.634493821058889,34.811187749638442,{"$error":"#N/A"},{"$error":"#N/A"},null,4.9860786007313628E-4,6.7267282161381087E-4,4.1799157493910868E-4,6.5992039409758262E-4,3.735189368300649E-4,5.8270848819467829E-4,3.3657939978345205E-4,5.1741111965846723E-4,{"$error":"#N/A"},{"$error":"#N/A"},{"$error":"#N/A"},{"$error":"#N/A"},null,4.8257576999494363E-4,5.1463995015132871E-4]
[323,44.475770165955502,51.59594818884689,69.546015752834919,4.9589576147124261E-4,6.6861740261056266E-4,43.287639101843588,68.227573121537915,4.1593394439186192E-4,6.5594185710179053E-4,38.689823546210299,60.244820954820156,3.7173007983801897E-4,5.791954473813014E-4,34.85587275187185,53.493883983792756,3.349184686532865E-4,5.1429174450351347E-4,0,0,0,0,0,0,0,0,null,4.9589576147124261E-4,4.9589576147124261E-4,4.9589576147124261E-4,4.9589576147124261E-4,4.9589576147124261E-4,4.9589576147124261E-4,4.8039597101490542E-4,5.1139555192757991E-4,4.9589576147124261E-4,4.9589576147124261E-4,null,null,null,null,51.59594818884689,43.287639101843588,38.689823546210299,34.85587275187185,{"$error":"#N/A"},{"$error":"#N/A"},null,4.9589576147124261E-4,6.6861740261056266E-4,4.1593394439186192E-4,6.5594185710179053E-4,3.7173007983801897E-4,5.791954473813014E-4,3.349184686532865E-4,5.1429174450351347E-4,{"$error":"#N/A"},{"$error":"#N/A"},{"$error":"#N/A"},{"$error":"#N/A"},null,4.8039597101490542E-4,5.1139555192757991E-4]
[324,44.502273848902263,51.634169560436305,69.557192982178904,4.9320661692699164E-4,6.6459890272053577E-4,43.341677988741104,68.238538454693341,4.1389231496095593E-4,6.5199953931237026E-4,38.743190317394742,60.254503323728144,3.6995477326571841E-4,5.7571438806020329E-4,34.898972447072587,53.502481362137367,3.3327048311999311E-4,5.1120076704665998E-4,0,0,0,0,0,0,0,0,null,4.9320661692699164E-4,4.9320661692699164E-4,4.9320661692699164E-4,4.9320661692699164E-4,4.9320661692699164E-4,4.9320661692699164E-4,4.7823170719306401E-4,5.08181526660919E-4,4.9320661692699164E-4,4.9320661692699164E-4,null,null,null,null,51.634169560436305,43.341677988741104,38.743190317394742,34.898972447072587,{"$error":"#N/A"},{"$error":"#N/A"},null,4.9320661692699164E-4,6.6459890272053577E-4,4.1389231496095593E-4,6.5199953931237026E-4,3.6995477326571841E-4,5.7571438806020329E-4,3.3327048311999311E-4,5.1120076704665998E-4,{"$error":"#N/A"},{"$error":"#N/A"},{"$error":"#N/A"},{"$error":"#N/A"},null,4.7823170719306401E-4,5.08181526660919E-4]
[325,44.529609842304723,51.673591219822285,69.568721216508393,4.9054017464509377E-4,6.6061687653696502E-4,43.397413889999591,68.249848138535953,4.118665331374129E-4,6.4809300376650932E-4,38.798232996102421,60.264489753656406,3.6819289322647574E-4,5.7226492439402851E-4,34.943425626882437,53.511348728917248,3.3163531848980906E-4,5.0813784468686004E-4,0,0,0,0,0,0,0,0,null,4.9054017464509377E-4,4.9054017464509377E-4,4.9054017464509377E-4,4.9054017464509377E-4,4.9054017464509377E-4,4.9054017464509377E-4,4.7608285348895948E-4,5.0499749580122785E-4,4.9054017464509377E-4,4.9054017464509377E-4,null,null,null,null,51.673591219822285,43.397413889999591,38.798232996102421,34.943425626882437,{"$error":"#N/A"},{"$error":"#N/A"},null,4.9054017464509377E-4,6.6061687653696502E-4,4.118665331374129E-4,6.4809300376650932E-4,3.6819289322647574E-4,5.7226492439402851E-4,3.3163531848980906E-4,5.0813784468686004E-4,{"$error":"#N/A"},{"$error":"#N/A"},{"$error":"#N/A"},{"$error":"#N/A"},null,4.7608285348895948E-4,5.0499749580122785E-4]
[326,44.555970045266406,51.711605676703414,69.579837936952444,4.8789616279624765E-4,6.5667087849674251E-4,43.451160232698577,68.26075410990984,4.0985641398158323E-4,6.4422181334801659E-4,38.851310861645011,60.274119706221001,3.6644428436879105E-4,5.6884667040998796E-4,34.986291998147159,53.519899564608934,3.3001282503553113E-4,5.0510263470280952E-4,0,0,0,0,0,0,0,0,null,4.8789616279624765E-4,4.8789616279624765E-4,4.8789616279624765E-4,4.8789616279624765E-4,4.8789616279624765E-4,4.8789616279624765E-4,4.7394923530892771E-4,5.0184309028356727E-4,4.8789616279624765E-4,4.8789616279624765E-4,null,null,null,null,51.711605676703414,43.451160232698577,38.851310861645011,34.986291998147159,{"$error":"#N/A"},{"$error":"#N/A"},null,4.8789616279624765E-4,6.5667087849674251E-4,4.0985641398158323E-4,6.4422181334801659E-4,3.6644428436879105E-4,5.6884667040998796E-4,3.3001282503553113E-4,5.0510263470280952E-4,{"$error":"#N/A"},{"$error":"#N/A"},{"$error":"#N/A"},{"$error":"#N/A"},null,4.7394923530892771E-4,5.0184309028356727E-4]
[327,44.583165086987236,51.750824067486647,69.591306728627302,4.8527433699269514E-4,6.5276047665888267E-4,43.506608744766787,68.272005478002484,4.0786180830315469E-4,6.4038554430457682E-4,38.906069725602997,60.284054643449835,3.6470882622862793E-4,5.6545925193557075E-4,35.030515965491396,53.528721208877812,3.2840288157651312E-4,5.0209480485116263E-4,0,0,0,0,0,0,0,0,null,4.8527433699269514E-4,4.8527433699269514E-4,4.8527433699269514E-4,4.8527433699269514E-4,4.8527433699269514E-4,4.8527433699269514E-4,4.7183073088424225E-4,4.9871794310114793E-4,4.8527433699269514E-4,4.8527433699269514E-4,null,null,null,null,51.750824067486647,43.506608744766787,38.906069725602997,35.030515965491396,{"$error":"#N/A"},{"$error":"#N/A"},null,4.8527433699269514E-4,6.5276047665888267E-4,4.0786180830315469E-4,6.4038554430457682E-4,3.6470882622862793E-4,5.6545925193557075E-4,3.2840288157651312E-4,5.0209480485116263E-4,{"$error":"#N/A"},{"$error":"#N/A"},{"$error":"#N/A"},{"$error":"#N/A"},null,4.7183073088424225E-4,4.9871794310114793E-4]
[328,44.609383404845005,51.788633909662323,69.602363612770475,4.8267443302541619E-4,6.4888523878103117E-4,43.560065795102211,68.282852747442845,4.0588253589481354E-4,6.3658377258821956E-4,38.958861896893573,60.293632762315639,3.629863673011109E-4,5.6210229453720277E-4,35.073151606380087,53.537226019270967,3.268053422273387E-4,4.9911402265676442E-4,0,0,0,0,0,0,0,0,null,4.8267443302541619E-4,4.8267443302541619E-4,4.8267443302541619E-4,4.8267443302541619E-4,4.8267443302541619E-4,4.8267443302541619E-4,4.6972716958385507E-4,4.9562169646697731E-4,4.8267443302541619E-4,4.8267443302541619E-4,null,null,null,null,51.788633909662323,43.560065795102211,38.958861896893573,35.073151606380087,{"$error":"#N/A"},{"$error":"#N/A"},null,4.8267443302541619E-4,6.4888523878103117E-4,4.0588253589481354E-4,6.3658377258821956E-4,3.629863673011109E-4,5.6210229453720277E-4,3.268053422273387E-4,4.9911402265676442E-4,{"$error":"#N/A"},{"$error":"#N/A"},{"$error":"#N/A"},{"$error":"#N/A"},null,4.6972716958385507E-4,4.9562169646697731E-4]
[329,44.636439072104217,51.827651306376239,69.613773626941637,4.8009621365575596E-4,6.450447459027443E-4,43.615230133805404,68.29404645232664,4.0391845174266402E-4,6.3281608718108843E-4,39.013340121929893,60.303516783037644,3.6127679043491202E-4,5.5877543528687649E-4,35.11714892609853,53.546002452654228,3.2522008920453474E-4,4.961599658607317E-4,0,0,0,0,0,0,0,0,null,4.8009621365575596E-4,4.8009621365575596E-4,4.8009621365575596E-4,4.8009621365575596E-4,4.8009621365575596E-4,4.8009621365575596E-4,4.6763843281397838E-4,4.9255399449753354E-4,4.8009621365575596E-4,4.8009621365575596E-4,null,null,null,null,51.827651306376239,43.615230133805404,39.013340121929893,35.11714892609853,{"$error":"#N/A"},{"$error":"#N/A"},null,4.8009621365575596E-4,6.450447459027443E-4,4.0391845174266402E-4,6.3281608718108843E-4,3.6127679043491202E-4,5.5877543528687649E-4,3.2522008920453474E-4,4.961599658607317E-4,{"$error":"#N/A"},{"$error":"#N/A"},{"$error":"#N/A"},{"$error":"#N/A"},null,4.6763843281397838E-4,4.9255399449753354E-4]
[330,44.663425911930574,51.866569445983444,69.625154614958078,4.7754545801031398E-4,6.4124034375011318E-4,43.670254138885291,68.30521168132907,4.0197791412310309E-4,6.2908380829720728E-4,39.067679758760654,60.313375659609036,3.5958837561338522E-4,5.5547983993113452E-4,35.161034320188243,53.55475655949963,3.2365378671035601E-4,4.9323366957793936E-4,0,0,0,0,0,0,0,0,null,4.7754545801031398E-4,4.7754545801031398E-4,4.7754545801031398E-4,4.7754545801031398E-4,4.7754545801031398E-4,4.7754545801031398E-4,4.655773550236877E-4,4.8951356099694011E-4,4.7754545801031398E-4,4.7754545801031398E-4,null,null,null,null,51.866569445983444,43.670254138885291,39.067679758760654,35.161034320188243,{"$error":"#N/A"},{"$error":"#N/A"},null,4.7754545801031398E-4,6.4124034375011318E-4,4.0197791412310309E-4,6.2908380829720728E-4,3.5958837561338522E-4,5.5547983993113452E-4,3.2365378671035601E-4,4.9323366957793936E-4,{"$error":"#N/A"},{"$error":"#N/A"},{"$error":"#N/A"},{"$error":"#N/A"},null,4.655773550236877E-4,4.8951356099694011E-4]
[331,44.689434915182247,51.904077432324414,69.636123226186044,4.7500982732906645E-4,6.3746808496358204E-4,43.723284413502505,68.315972351318521,4.0004366269517439E-4,6.2538306341045308E-4,39.120050462411761,60.322877311319758,3.5790410244975016E-4,5.5221208903656865E-4,35.203329578355728,53.563193471523135,3.2209266638535185E-4,4.9033209755114328E-4,0,0,0,0,0,0,0,0,null,4.7500982732906645E-4,4.7500982732906645E-4,4.7500982732906645E-4,4.7500982732906645E-4,4.7500982732906645E-4,4.7500982732906645E-4,4.6351773968658665E-4,4.8650191497154598E-4,4.7500982732906645E-4,4.7500982732906645E-4,null,null,null,null,51.904077432324414,43.723284413502505,39.120050462411761,35.203329578355728,{"$error":"#N/A"},{"$error":"#N/A"},null,4.7500982732906645E-4,6.3746808496358204E-4,4.0004366269517439E-4,6.2538306341045308E-4,3.5790410244975016E-4,5.5221208903656865E-4,3.2209266638535185E-4,4.9033209755114328E-4,{"$error":"#N/A"},{"$error":"#N/A"},{"$error":"#N/A"},{"$error":"#N/A"},null,4.6351773968658665E-4,4.8650191497154598E-4]
[332,44.716284694540015,51.942797914907473,69.647446412564335,4.7249515591321509E-4,6.3372934171162566E-4,43.778028963263843,68.327080874477332,3.9812412812927609E-4,6.21715198675943E-4,39.174114119686003,60.332686116736056,3.5623232165260619E-4,5.4897337125565872E-4,35.246992087783248,53.571903118105908,3.2054345023358269E-4,4.8745630523435357E-4,0,0,0,0,0,0,0,0,null,4.7249515591321509E-4,4.7249515591321509E-4,4.7249515591321509E-4,4.7249515591321509E-4,4.7249515591321509E-4,4.7249515591321509E-4,4.6147252852531812E-4,4.8351778330111184E-4,4.7249515591321509E-4,4.7249515591321509E-4,null,null,null,null,51.942797914907473,43.778028963263843,39.174114119686003,35.246992087783248,{"$error":"#N/A"},{"$error":"#N/A"},null,4.7249515591321509E-4,6.3372934171162566E-4,3.9812412812927609E-4,6.21715198675943E-4,3.5623232165260619E-4,5.4897337125565872E-4,3.2054345023358269E-4,4.8745630523435357E-4,{"$error":"#N/A"},{"$error":"#N/A"},{"$error":"#N/A"},{"$error":"#N/A"},null,4.6147252852531812E-4,4.8351778330111184E-4]
[333,44.742155680433321,51.980106864278724,69.658356818611111,4.7000119748900242E-4,6.300237130105027E-4,43.830777831540907,68.337784442730452,3.962191414070992E-4,6.1807982071172319E-4,39.22620691702506,60.342137347719131,3.5457289082778252E-4,5.4576333923286673E-4,35.289062905215836,53.580295259466773,3.1900600145175526E-4,4.8460598419613072E-4,0,0,0,0,0,0,0,0,null,4.7000119748900242E-4,4.7000119748900242E-4,4.7000119748900242E-4,4.7000119748900242E-4,4.7000119748900242E-4,4.7000119748900242E-4,4.5944156034018424E-4,4.8056083463782022E-4,4.7000119748900242E-4,4.7000119748900242E-4,null,null,null,null,51.980106864278724,43.830777831540907,39.22620691702506,35.289062905215836,{"$error":"#N/A"},{"$error":"#N/A"},null,4.7000119748900242E-4,6.300237130105027E-4,3.962191414070992E-4,6.1807982071172319E-4,3.5457289082778252E-4,5.4576333923286673E-4,3.1900600145175526E-4,4.8460598419613072E-4,{"$error":"#N/A"},{"$error":"#N/A"},{"$error":"#N/A"},{"$error":"#N/A"},null,4.5944156034018424E-4,4.8056083463782022E-4]
[334,44.768869909973631,52.018631868371017,69.669622840428531,4.6752773162075549E-4,6.2635081035692763E-4,43.885246006080386,68.348836885045301,3.9432856735906234E-4,6.1447654837969374E-4,39.279997636530361,60.351896633853869,3.5292570064175075E-4,5.4258165642395479E-4,35.332504986568189,53.588960935818406,3.174802102631781E-4,4.8178083560483854E-4,0,0,0,0,0,0,0,0,null,4.6752773162075549E-4,4.6752773162075549E-4,4.6752773162075549E-4,4.6752773162075549E-4,4.6752773162075549E-4,4.6752773162075549E-4,4.5742472405781815E-4,4.776307391836926E-4,4.6752773162075549E-4,4.6752773162075549E-4,null,null,null,null,52.018631868371017,43.885246006080386,39.279997636530361,35.332504986568189,{"$error":"#N/A"},{"$error":"#N/A"},null,4.6752773162075549E-4,6.2635081035692763E-4,3.9432856735906234E-4,6.1447654837969374E-4,3.5292570064175075E-4,5.4258165642395479E-4,3.174802102631781E-4,4.8178083560483854E-4,{"$error":"#N/A"},{"$error":"#N/A"},{"$error":"#N/A"},{"$error":"#N/A"},null,4.5742472405781815E-4,4.776307391836926E-4]
[335,44.794604379981614,52.055743946070081,69.680475674500798,4.6507451878828701E-4,6.2271024450322502E-4,43.937716529400582,68.359483972764508,3.9245224119886703E-4,6.1090499981147613E-4,39.331815550864299,60.3612979926299,3.5129061215209581E-4,5.3942798563985086E-4,35.374353804927686,53.597308793570889,3.1596594329920939E-4,4.7898056005626563E-4,0,0,0,0,0,0,0,0,null,4.6507451878828701E-4,4.6507451878828701E-4,4.6507451878828701E-4,4.6507451878828701E-4,4.6507451878828701E-4,4.6507451878828701E-4,4.5542186206858803E-4,4.7472717550798589E-4,4.6507451878828701E-4,4.6507451878828701E-4,null,null,null,null,52.055743946070081,43.937716529400582,39.331815550864299,35.374353804927686,{"$error":"#N/A"},{"$error":"#N/A"},null,4.6507451878828701E-4,6.2271024450322502E-4,3.9245224119886703E-4,6.1090499981147613E-4,3.5129061215209581E-4,5.3942798563985086E-4,3.1596594329920939E-4,4.7898056005626563E-4,{"$error":"#N/A"},{"$error":"#N/A"},{"$error":"#N/A"},{"$error":"#N/A"},null,4.5542186206858803E-4,4.7472717550798589E-4]
[336,44.821184544785879,52.094075613330531,69.691685158051243,4.6264134488007683E-4,6.1910163838199662E-4,43.991911356680255,68.370480948656137,3.9059003147691348E-4,6.0736480508805817E-4,39.385336322902042,60.371008302015461,3.4966751898439974E-4,5.3630200024275059E-4,35.41757787321098,53.605930981428457,3.1446309380836983E-4,4.7620486751511062E-4,0,0,0,0,0,0,0,0,null,4.6264134488007683E-4,4.6264134488007683E-4,4.6264134488007683E-4,4.6264134488007683E-4,4.6264134488007683E-4,4.6264134488007683E-4,4.5343286616023742E-4,4.7184982359991617E-4,4.6264134488007683E-4,4.6264134488007683E-4,null,null,null,null,52.094075613330531,43.991911356680255,39.385336322902042,35.41757787321098,{"$error":"#N/A"},{"$error":"#N/A"},null,4.6264134488007683E-4,6.1910163838199662E-4,3.9059003147691348E-4,6.0736480508805817E-4,3.4966751898439974E-4,5.3630200024275059E-4,3.1446309380836983E-4,4.7620486751511062E-4,{"$error":"#N/A"},{"$error":"#N/A"},{"$error":"#N/A"},{"$error":"#N/A"},null,4.5343286616023742E-4,4.7184982359991617E-4]
[337,44.846783975053967,52.130992948129588,69.702481042674393,4.6022797690342345E-4,6.1552461406988012E-4,44.044106544785883,68.38107216656509,3.8874177750752181E-4,6.0385559345068967E-4,39.436882326539099,60.380360327852316,3.4805628554401011E-4,5.332033728533632E-4,35.459207092972015,53.614235034410953,3.1297153174977393E-4,4.7345346728767528E-4,0,0,0,0,0,0,0,0,null,4.6022797690342345E-4,4.6022797690342345E-4,4.6022797690342345E-4,4.6022797690342345E-4,4.6022797690342345E-4,4.6022797690342345E-4,4.514575822142042E-4,4.6899837159264265E-4,4.6022797690342345E-4,4.6022797690342345E-4,null,null,null,null,52.130992948129588,44.044106544785883,39.436882326539099,35.459207092972015,{"$error":"#N/A"},{"$error":"#N/A"},null,4.6022797690342345E-4,6.1552461406988012E-4,3.8874177750752181E-4,6.0385559345068967E-4,3.4805628554401011E-4,5.332033728533632E-4,3.1297153174977393E-4,4.7345346728767528E-4,{"$error":"#N/A"},{"$error":"#N/A"},{"$error":"#N/A"},{"$error":"#N/A"},null,4.514575822142042E-4,4.6899837159264265E-4]
[338,44.873231535215915,52.169133384181961,69.713634603713913,4.5783420685615179E-4,6.1197880553434908E-4,44.09803100181994,68.392014280116129,3.8690735144157292E-4,6.0037700580603298E-4,39.490136091096467,60.390022193892534,3.4645680832281513E-4,5.3013178639293491E-4,35.502215522557925,53.622814207405924,3.1149115329978829E-4,4.7072607782653697E-4,0,0,0,0,0,0,0,0,null,4.5783420685615179E-4,4.5783420685615179E-4,4.5783420685615179E-4,4.5783420685615179E-4,4.5783420685615179E-4,4.5783420685615179E-4,4.4949590479628423E-4,4.6617250891601929E-4,4.5783420685615179E-4,4.5783420685615179E-4,null,null,null,null,52.169133384181961,44.09803100181994,39.490136091096467,35.502215522557925,{"$error":"#N/A"},{"$error":"#N/A"},null,4.5783420685615179E-4,6.1197880553434908E-4,3.8690735144157292E-4,6.0037700580603298E-4,3.4645680832281513E-4,5.3013178639293491E-4,3.1149115329978829E-4,4.7072607782653697E-4,{"$error":"#N/A"},{"$error":"#N/A"},{"$error":"#N/A"},{"$error":"#N/A"},null,4.4949590479628423E-4,4.6617250891601929E-4]
[339,44.899613604296654,52.207179374531975,69.724760545617031,4.554655738192456E-4,6.0846553188690408E-4,44.151821927784475,68.402929298130076,3.8509474843170886E-4,5.9693033625807614E-4,39.543257985394412,60.399660134623588,3.4487700544802246E-4,5.2708838355289538E-4,35.545117452015397,53.63137213612309,3.1002833330965202E-4,4.6802371377497627E-4,0,0,0,0,0,0,0,0,null,4.554655738192456E-4,4.554655738192456E-4,4.554655738192456E-4,4.554655738192456E-4,4.554655738192456E-4,4.554655738192456E-4,4.4756010238592998E-4,4.6337104525256094E-4,4.554655738192456E-4,4.554655738192456E-4,null,null,null,null,52.207179374531975,44.151821927784475,39.543257985394412,35.545117452015397,{"$error":"#N/A"},{"$error":"#N/A"},null,4.554655738192456E-4,6.0846553188690408E-4,3.8509474843170886E-4,5.9693033625807614E-4,3.4487700544802246E-4,5.2708838355289538E-4,3.1002833330965202E-4,4.6802371377497627E-4,{"$error":"#N/A"},{"$error":"#N/A"},{"$error":"#N/A"},{"$error":"#N/A"},null,4.4756010238592998E-4,4.6337104525256094E-4]
[340,44.92501376832714,52.243809344404141,69.735472394959402,4.5311031025046031E-4,6.0498105561589632E-4,44.203610827990495,68.413438073886127,3.8328749243351975E-4,5.9351191815033919E-4,39.594402754390678,60.408939364191809,3.4330062788384994E-4,5.2406992668235027E-4,35.58642262948684,53.63961155026881,3.0856992921005658E-4,4.6534350028800927E-4,0,0,0,0,0,0,0,0,null,4.5311031025046031E-4,4.5311031025046031E-4,4.5311031025046031E-4,4.5311031025046031E-4,4.5311031025046031E-4,4.5311031025046031E-4,4.4562516078697976E-4,4.6059545971394058E-4,4.5311031025046031E-4,4.5311031025046031E-4,null,null,null,null,52.243809344404141,44.203610827990495,39.594402754390678,35.58642262948684,{"$error":"#N/A"},{"$error":"#N/A"},null,4.5311031025046031E-4,6.0498105561589632E-4,3.8328749243351975E-4,5.9351191815033919E-4,3.4330062788384994E-4,5.2406992668235027E-4,3.0856992921005658E-4,4.6534350028800927E-4,{"$error":"#N/A"},{"$error":"#N/A"},{"$error":"#N/A"},{"$error":"#N/A"},null,4.4562516078697976E-4,4.6059545971394058E-4]
[341,44.951265376127182,52.281667194521063,69.746543318257821,4.5077400611922002E-4,6.0152671948083744E-4,44.25713575385209,68.424299116329607,3.8149364577299546E-4,5.9012306878650645E-4,39.647261956996708,60.418529644593903,3.4173565944189683E-4,5.2107757895801781E-4,35.629112405733558,53.648127159396218,3.0712236948085249E-4,4.6268647019865689E-4,0,0,0,0,0,0,0,0,null,4.5077400611922002E-4,4.5077400611922002E-4,4.5077400611922002E-4,4.5077400611922002E-4,4.5077400611922002E-4,4.5077400611922002E-4,4.4370344824996757E-4,4.5784456398847219E-4,4.5077400611922002E-4,4.5077400611922002E-4,null,null,null,null,52.281667194521063,44.25713575385209,39.647261956996708,35.629112405733558,{"$error":"#N/A"},{"$error":"#N/A"},null,4.5077400611922002E-4,6.0152671948083744E-4,3.8149364577299546E-4,5.9012306878650645E-4,3.4173565944189683E-4,5.2107757895801781E-4,3.0712236948085249E-4,4.6268647019865689E-4,{"$error":"#N/A"},{"$error":"#N/A"},{"$error":"#N/A"},{"$error":"#N/A"},null,4.4370344824996757E-4,4.5784456398847219E-4]
[342,44.976534083112583,52.31810758815287,69.757199729058129,4.4845644382138824E-4,5.9810217217728446E-4,44.308656623671332,68.434753504538918,3.7971305747425474E-4,5.8676344352211012E-4,39.698142029269142,60.427760850058888,3.4018197246774761E-4,5.1811103605947011E-4,35.670203810704542,53.656323930941852,3.0568553195983359E-4,4.6005235328814485E-4,0,0,0,0,0,0,0,0,null,4.4845644382138824E-4,4.4845644382138824E-4,4.4845644382138824E-4,4.4845644382138824E-4,4.4845644382138824E-4,4.4845644382138824E-4,4.4179481897429118E-4,4.5511806866848514E-4,4.4845644382138824E-4,4.4845644382138824E-4,null,null,null,null,52.31810758815287,44.308656623671332,39.698142029269142,35.670203810704542,{"$error":"#N/A"},{"$error":"#N/A"},null,4.4845644382138824E-4,5.9810217217728446E-4,3.7971305747425474E-4,5.8676344352211012E-4,3.4018197246774761E-4,5.1811103605947011E-4,3.0568553195983359E-4,4.6005235328814485E-4,{"$error":"#N/A"},{"$error":"#N/A"},{"$error":"#N/A"},{"$error":"#N/A"},null,4.4179481897429118E-4,4.5511806866848514E-4]
[343,45.00265662970773,52.35577931710769,69.768216224196919,4.4615742973615647E-4,5.9470707360771463E-4,44.361918404072419,68.445561150663394,3.7794560818603715E-4,5.8343270870714391E-4,39.750741359320692,60.437303981610015,3.3863947022568647E-4,5.1517000337436818E-4,35.712683710512415,53.664797674642088,3.0425931973307414E-4,4.5744088795791557E-4,0,0,0,0,0,0,0,0,null,4.4615742973615647E-4,4.4615742973615647E-4,4.4615742973615647E-4,4.4615742973615647E-4,4.4615742973615647E-4,4.4615742973615647E-4,4.3989917411132079E-4,4.5241568536099209E-4,4.4615742973615647E-4,4.4615742973615647E-4,null,null,null,null,52.35577931710769,44.361918404072419,39.750741359320692,35.712683710512415,{"$error":"#N/A"},{"$error":"#N/A"},null,4.4615742973615647E-4,5.9470707360771463E-4,3.7794560818603715E-4,5.8343270870714391E-4,3.3863947022568647E-4,5.1517000337436818E-4,3.0425931973307414E-4,4.5744088795791557E-4,{"$error":"#N/A"},{"$error":"#N/A"},{"$error":"#N/A"},{"$error":"#N/A"},null,4.3989917411132079E-4,4.5241568536099209E-4]
[344,45.028715431888813,52.393359119255905,69.779205836810092,4.438823752303695E-4,5.9134272688405535E-4,44.415050214718399,68.456342423897055,3.7619910086612119E-4,5.8013214274934036E-4,39.803212336132937,60.446823825947277,3.3711587944713868E-4,5.122556097343769E-4,35.755059950582798,53.673250740655902,3.0284995449308071E-4,4.5485307654458736E-4,0,0,0,0,0,0,0,0,null,4.438823752303695E-4,4.438823752303695E-4,4.438823752303695E-4,4.438823752303695E-4,4.438823752303695E-4,4.438823752303695E-4,4.3802848308625267E-4,4.4973626737448622E-4,4.438823752303695E-4,4.438823752303695E-4,null,null,null,null,52.393359119255905,44.415050214718399,39.803212336132937,35.755059950582798,{"$error":"#N/A"},{"$error":"#N/A"},null,4.438823752303695E-4,5.9134272688405535E-4,3.7619910086612119E-4,5.8013214274934036E-4,3.3711587944713868E-4,5.122556097343769E-4,3.0284995449308071E-4,4.5485307654458736E-4,{"$error":"#N/A"},{"$error":"#N/A"},{"$error":"#N/A"},{"$error":"#N/A"},null,4.3802848308625267E-4,4.4973626737448622E-4]
[345,45.053790133961066,52.429519735398287,69.789780431154455,4.4161981317262074E-4,5.8800550331969696E-4,44.466175524057228,68.466716546714167,3.7445747277879519E-4,5.7685818575417091E-4,39.853701767760093,60.455984157219305,3.3559535770092818E-4,5.0936471175920756E-4,35.795835869112103,53.681384580055749,3.0144462343989828E-4,4.522861279099709E-4,0,0,0,0,0,0,0,0,null,4.4161981317262074E-4,4.4161981317262074E-4,4.4161981317262074E-4,4.4161981317262074E-4,4.4161981317262074E-4,4.4161981317262074E-4,4.3615835523067037E-4,4.4708127111457084E-4,4.4161981317262074E-4,4.4161981317262074E-4,null,null,null,null,52.429519735398287,44.466175524057228,39.853701767760093,35.795835869112103,{"$error":"#N/A"},{"$error":"#N/A"},null,4.4161981317262074E-4,5.8800550331969696E-4,3.7445747277879519E-4,5.7685818575417091E-4,3.3559535770092818E-4,5.0936471175920756E-4,3.0144462343989828E-4,4.522861279099709E-4,{"$error":"#N/A"},{"$error":"#N/A"},{"$error":"#N/A"},{"$error":"#N/A"},null,4.3615835523067037E-4,4.4708127111457084E-4]
[346,45.078800079763056,52.465586965520572,69.800327716249555,4.3936963517182329E-4,5.8469509988861093E-4,44.517168800547203,68.477063878006533,3.7272071845776295E-4,5.7361054044032672E-4,39.904060808714185,60.465120831624517,3.3407791981434183E-4,5.0649704695001426E-4,35.836506482446033,53.689497413538923,3.0004332056446202E-4,4.4973980897041534E-4,0,0,0,0,0,0,0,0,null,4.3936963517182329E-4,4.3936963517182329E-4,4.3936963517182329E-4,4.3936963517182329E-4,4.3936963517182329E-4,4.3936963517182329E-4,4.3428886164156069E-4,4.4445040870208567E-4,4.3936963517182329E-4,4.3936963517182329E-4,null,null,null,null,52.465586965520572,44.517168800547203,39.904060808714185,35.836506482446033,{"$error":"#N/A"},{"$error":"#N/A"},null,4.3936963517182329E-4,5.8469509988861093E-4,3.7272071845776295E-4,5.7361054044032672E-4,3.3407791981434183E-4,5.0649704695001426E-4,3.0004332056446202E-4,4.4973980897041534E-4,{"$error":"#N/A"},{"$error":"#N/A"},{"$error":"#N/A"},{"$error":"#N/A"},null,4.3428886164156069E-4,4.4445040870208567E-4]
[347,45.104668612373388,52.502892376974458,69.811237087688937,4.371428068102131E-4,5.8141445588087519E-4,44.569912666776752,68.487766431266181,3.7100448712883529E-4,5.7039209037527884E-4,39.956148666219356,60.474571166370239,3.3257904030806575E-4,5.0365516149154365E-4,35.878573310404839,53.697888759093338,2.986585255653382E-4,4.4721638058933241E-4,0,0,0,0,0,0,0,0,null,4.371428068102131E-4,4.371428068102131E-4,4.371428068102131E-4,4.371428068102131E-4,4.371428068102131E-4,4.371428068102131E-4,4.3244392188297818E-4,4.4184169173744792E-4,4.371428068102131E-4,4.371428068102131E-4,null,null,null,null,52.502892376974458,44.569912666776752,39.956148666219356,35.878573310404839,{"$error":"#N/A"},{"$error":"#N/A"},null,4.371428068102131E-4,5.8141445588087519E-4,3.7100448712883529E-4,5.7039209037527884E-4,3.3257904030806575E-4,5.0365516149154365E-4,2.986585255653382E-4,4.4721638058933241E-4,{"$error":"#N/A"},{"$error":"#N/A"},{"$error":"#N/A"},{"$error":"#N/A"},null,4.3244392188297818E-4,4.4184169173744792E-4]
[348,45.130474747239823,52.540107803675639,69.822120144525357,4.3493905139557542E-4,5.78163226805342E-4,44.622529309003831,68.498443168791027,3.6930853115281633E-4,5.6720249759868973E-4,40.008110882087188,60.483998705869865,3.3109849427069918E-4,5.0083875696544245E-4,35.920538668550982,53.706259863799971,2.9729003933119072E-4,4.4471557778864558E-4,0,0,0,0,0,0,0,0,null,4.3493905139557542E-4,4.3493905139557542E-4,4.3493905139557542E-4,4.3493905139557542E-4,4.3493905139557542E-4,4.3493905139557542E-4,4.3062323583715768E-4,4.3925486695399289E-4,4.3493905139557542E-4,4.3493905139557542E-4,null,null,null,null,52.540107803675639,44.622529309003831,40.008110882087188,35.920538668550982,{"$error":"#N/A"},{"$error":"#N/A"},null,4.3493905139557542E-4,5.78163226805342E-4,3.6930853115281633E-4,5.6720249759868973E-4,3.3109849427069918E-4,5.0083875696544245E-4,2.9729003933119072E-4,4.4471557778864558E-4,{"$error":"#N/A"},{"$error":"#N/A"},{"$error":"#N/A"},{"$error":"#N/A"},null,4.3062323583715768E-4,4.3925486695399289E-4]
[349,45.155294743998688,52.575901105341444,69.832587323620729,4.3274713017907361E-4,5.7493786626876015E-4,44.67313529460754,68.508711912720869,3.676171022445571E-4,5.6403828294928325E-4,40.058087449135989,60.493065987779204,3.2962074865470987E-4,4.9804476127873472E-4,35.960900391008174,53.71431108079787,2.9592529995207809E-4,4.4223467272913776E-4,0,0,0,0,0,0,0,0,null,4.3274713017907361E-4,4.3274713017907361E-4,4.3274713017907361E-4,4.3274713017907361E-4,4.3274713017907361E-4,4.3274713017907361E-4,4.2880288735569895E-4,4.3669137300244811E-4,4.3274713017907361E-4,4.3274713017907361E-4,null,null,null,null,52.575901105341444,44.67313529460754,40.058087449135989,35.960900391008174,{"$error":"#N/A"},{"$error":"#N/A"},null,4.3274713017907361E-4,5.7493786626876015E-4,3.676171022445571E-4,5.6403828294928325E-4,3.2962074865470987E-4,4.9804476127873472E-4,2.9592529995207809E-4,4.4223467272913776E-4,{"$error":"#N/A"},{"$error":"#N/A"},{"$error":"#N/A"},{"$error":"#N/A"},null,4.2880288735569895E-4,4.3669137300244811E-4]
[350,45.180976538401431,52.612937218734515,69.84341794314561,4.3057240411000761E-4,5.7173968590570965E-4,44.725498416587335,68.519337207032649,3.6593791940726131E-4,5.6090073319587427E-4,40.109799297947724,60.502448103016768,3.2815344554679848E-4,4.9527431064590546E-4,36.002663549479017,53.722641851411616,2.9457046230244141E-4,4.3977467430294051E-4,0,0,0,0,0,0,0,0,null,4.3057240411000761E-4,4.3057240411000761E-4,4.3057240411000761E-4,4.3057240411000761E-4,4.3057240411000761E-4,4.3057240411000761E-4,4.2699471114999749E-4,4.3415009707001751E-4,4.3057240411000761E-4,4.3057240411000761E-4,null,null,null,null,52.612937218734515,44.725498416587335,40.109799297947724,36.002663549479017,{"$error":"#N/A"},{"$error":"#N/A"},null,4.3057240411000761E-4,5.7173968590570965E-4,3.6593791940726131E-4,5.6090073319587427E-4,3.2815344554679848E-4,4.9527431064590546E-4,2.9457046230244141E-4,4.3977467430294051E-4,{"$error":"#N/A"},{"$error":"#N/A"},{"$error":"#N/A"},{"$error":"#N/A"},null,4.2699471114999749E-4,4.3415009707001751E-4]
[351,45.205671164431145,52.64854972133044,69.853832250442167,4.2841468026073702E-4,5.6856837685626894E-4,44.775848781315013,68.529554081499057,3.6427084736630346E-4,5.577895453338595E-4,40.159523423438536,60.511469584285791,3.2669647017250647E-4,4.9252713751445011E-4,36.042821396866294,53.7306524001147,2.9322541695703719E-4,4.3733534493904929E-4,0,0,0,0,0,0,0,0,null,4.2841468026073702E-4,4.2841468026073702E-4,4.2841468026073702E-4,4.2841468026073702E-4,4.2841468026073702E-4,4.2841468026073702E-4,4.2519857502779714E-4,4.3163078549367673E-4,4.2841468026073702E-4,4.2841468026073702E-4,null,null,null,null,52.64854972133044,44.775848781315013,40.159523423438536,36.042821396866294,{"$error":"#N/A"},{"$error":"#N/A"},null,4.2841468026073702E-4,5.6856837685626894E-4,3.6427084736630346E-4,5.577895453338595E-4,3.2669647017250647E-4,4.9252713751445011E-4,2.9322541695703719E-4,4.3733534493904929E-4,{"$error":"#N/A"},{"$error":"#N/A"},{"$error":"#N/A"},{"$error":"#N/A"},null,4.2519857502779714E-4,4.3163078549367673E-4]
[352,45.231229918540784,52.685408396411532,69.86461098096818,4.2627378803152839E-4,5.6542364037575851E-4,44.827961033991251,68.540128470515597,3.6261578046210081E-4,5.5470442628211491E-4,40.21098752316643,60.520806750241746,3.2524973673678123E-4,4.8980298309427809E-4,36.084384469970111,53.738943258390464,2.9189007813243401E-4,4.3491645484697137E-4,0,0,0,0,0,0,0,0,null,4.2627378803152839E-4,4.2627378803152839E-4,4.2627378803152839E-4,4.2627378803152839E-4,4.2627378803152839E-4,4.2627378803152839E-4,4.2341439086511452E-4,4.2913318519794216E-4,4.2627378803152839E-4,4.2627378803152839E-4,null,null,null,null,52.685408396411532,44.827961033991251,40.21098752316643,36.084384469970111,{"$error":"#N/A"},{"$error":"#N/A"},null,4.2627378803152839E-4,5.6542364037575851E-4,3.6261578046210081E-4,5.5470442628211491E-4,3.2524973673678123E-4,4.8980298309427809E-4,2.9189007813243401E-4,4.3491645484697137E-4,{"$error":"#N/A"},{"$error":"#N/A"},{"$error":"#N/A"},{"$error":"#N/A"},null,4.2341439086511452E-4,4.2913318519794216E-4]
[353,45.256727896847536,52.722179425766157,69.87536408090206,4.2415492138076622E-4,5.623067500236177E-4,44.879949369672808,68.550677714840816,3.6098019573969643E-4,5.516466254561369E-4,40.262329247133472,60.530121713481748,3.2382064757556717E-4,4.871029506169628E-4,36.125848710825373,53.747214401950629,2.9057040779034812E-4,4.3251898363193871E-4,0,0,0,0,0,0,0,0,null,4.2415492138076622E-4,4.2415492138076622E-4,4.2415492138076622E-4,4.2415492138076622E-4,4.2415492138076622E-4,4.2415492138076622E-4,4.2165362160557021E-4,4.2665622115596206E-4,4.2415492138076622E-4,4.2415492138076622E-4,null,null,null,null,52.722179425766157,44.879949369672808,40.262329247133472,36.125848710825373,{"$error":"#N/A"},{"$error":"#N/A"},null,4.2415492138076622E-4,5.623067500236177E-4,3.6098019573969643E-4,5.516466254561369E-4,3.2382064757556717E-4,4.871029506169628E-4,2.9057040779034812E-4,4.3251898363193871E-4,{"$error":"#N/A"},{"$error":"#N/A"},{"$error":"#N/A"},{"$error":"#N/A"},null,4.2165362160557021E-4,4.2665622115596206E-4]
[354,45.281237459857856,52.7575250461161,69.885700342750553,4.2204712021208106E-4,5.592142588293046E-4,44.9299224057253,68.560818023432716,3.5934872911524989E-4,5.4861276123251861E-4,40.311680737023771,60.539075587225106,3.2239404772714379E-4,4.8442405411528718E-4,36.165705612878206,53.755164919117775,2.892541505565887E-4,4.3014027992937989E-4,0,0,0,0,0,0,0,0,null,4.2204712021208106E-4,4.2204712021208106E-4,4.2204712021208106E-4,4.2204712021208106E-4,4.2204712021208106E-4,4.2204712021208106E-4,4.1989293117370238E-4,4.2420130925045952E-4,4.2204712021208106E-4,4.2204712021208106E-4,null,null,null,null,52.7575250461161,44.9299224057253,40.311680737023771,36.165705612878206,{"$error":"#N/A"},{"$error":"#N/A"},null,4.2204712021208106E-4,5.592142588293046E-4,3.5934872911524989E-4,5.4861276123251861E-4,3.2239404772714379E-4,4.8442405411528718E-4,2.892541505565887E-4,4.3014027992937989E-4,{"$error":"#N/A"},{"$error":"#N/A"},{"$error":"#N/A"},{"$error":"#N/A"},null,4.1989293117370238E-4,4.2420130925045952E-4]
[355,45.306614308034966,52.794121391835063,69.896402359246636,4.1995562360925057E-4,5.5614746042012564E-4,44.981663766773615,68.571317152752073,3.5772891769116381E-4,5.4560410271418014E-4,40.362778558136803,60.548346299007548,3.2097739832561052E-4,4.8176741420478324E-4,36.206972874631454,53.763396769966981,2.8794731633448003E-4,4.2778133878046702E-4,0,0,0,0,0,0,0,0,null,4.1995562360925057E-4,4.1995562360925057E-4,4.1995562360925057E-4,4.1995562360925057E-4,4.1995562360925057E-4,4.1995562360925057E-4,4.1814387199781201E-4,4.2176737522068897E-4,4.1995562360925057E-4,4.1995562360925057E-4,null,null,null,null,52.794121391835063,44.981663766773615,40.362778558136803,36.206972874631454,{"$error":"#N/A"},{"$error":"#N/A"},null,4.1995562360925057E-4,5.5614746042012564E-4,3.5772891769116381E-4,5.4560410271418014E-4,3.2097739832561052E-4,4.8176741420478324E-4,2.8794731633448003E-4,4.2778133878046702E-4,{"$error":"#N/A"},{"$error":"#N/A"},{"$error":"#N/A"},{"$error":"#N/A"},null,4.1814387199781201E-4,4.2176737522068897E-4]
[356,45.3310016934131,52.829290817929689,69.906687095900736,4.178802508694722E-4,5.5310606684266252E-4,45.031387692419067,68.581406912956268,3.5612063403701248E-4,5.4262036740667947E-4,40.411884035963276,60.557255538618001,3.1957059105120432E-4,4.7913278144338126E-4,36.246631094157102,53.771307654629794,2.8664980206041557E-4,4.254419386952045E-4,0,0,0,0,0,0,0,0,null,4.178802508694722E-4,4.178802508694722E-4,4.178802508694722E-4,4.178802508694722E-4,4.178802508694722E-4,4.178802508694722E-4,4.164063187627449E-4,4.193541829761995E-4,4.178802508694722E-4,4.178802508694722E-4,null,null,null,null,52.829290817929689,45.031387692419067,40.411884035963276,36.246631094157102,{"$error":"#N/A"},{"$error":"#N/A"},null,4.178802508694722E-4,5.5310606684266252E-4,3.5612063403701248E-4,5.4262036740667947E-4,3.1957059105120432E-4,4.7913278144338126E-4,2.8664980206041557E-4,4.254419386952045E-4,{"$error":"#N/A"},{"$error":"#N/A"},{"$error":"#N/A"},{"$error":"#N/A"},null,4.164063187627449E-4,4.193541829761995E-4]
[357,45.35625866027101,52.865714280941859,69.917338555611877,4.1582084277086754E-4,5.5008979971796343E-4,45.082884625058604,68.591856443938397,3.5452377929954881E-4,5.3966128220852964E-4,40.462740468777788,60.566482455160369,3.1817354556046024E-4,4.7651991468297304E-4,36.287703407595878,53.779500617862524,2.8536152748305185E-4,4.2312186554814991E-4,0,0,0,0,0,0,0,0,null,4.1582084277086754E-4,4.1582084277086754E-4,4.1582084277086754E-4,4.1582084277086754E-4,4.1582084277086754E-4,4.1582084277086754E-4,4.1468018872624845E-4,4.1696149681548652E-4,4.1582084277086754E-4,4.1582084277086754E-4,null,null,null,null,52.865714280941859,45.082884625058604,40.462740468777788,36.287703407595878,{"$error":"#N/A"},{"$error":"#N/A"},null,4.1582084277086754E-4,5.5008979971796343E-4,3.5452377929954881E-4,5.3966128220852964E-4,3.1817354556046024E-4,4.7651991468297304E-4,2.8536152748305185E-4,4.2312186554814991E-4,{"$error":"#N/A"},{"$error":"#N/A"},{"$error":"#N/A"},{"$error":"#N/A"},null,4.1468018872624845E-4,4.1696149681548652E-4]
[358,45.381456409148043,52.90205234478681,69.927965041701242,4.1378247744913293E-4,5.470999154864088E-4,45.134260816977793,68.602281474744828,3.5294565764532038E-4,5.3672807974070882E-4,40.513477662600444,60.57568773809286,3.1679349221232786E-4,4.7392990232560366E-4,36.328679422081358,53.78767437171264,2.8408831678354937E-4,4.2082208577677983E-4,0,0,0,0,0,0,0,0,null,4.1378247744913293E-4,4.1378247744913293E-4,4.1378247744913293E-4,4.1378247744913293E-4,4.1378247744913293E-4,4.1378247744913293E-4,4.1297667655143273E-4,4.1458827834683302E-4,4.1378247744913293E-4,4.1378247744913293E-4,null,null,null,null,52.90205234478681,45.134260816977793,40.513477662600444,36.328679422081358,{"$error":"#N/A"},{"$error":"#N/A"},null,4.1378247744913293E-4,5.470999154864088E-4,3.5294565764532038E-4,5.3672807974070882E-4,3.1679349221232786E-4,4.7392990232560366E-4,2.8408831678354937E-4,4.2082208577677983E-4,{"$error":"#N/A"},{"$error":"#N/A"},{"$error":"#N/A"},{"$error":"#N/A"},null,4.1297667655143273E-4,4.1458827834683302E-4]
[359,45.405663424583175,52.936961656593596,69.938173712088499,4.1175446227642549E-4,5.4413306186408246E-4,45.183616982754948,68.612296610734717,3.5137127417770377E-4,5.3381747127138153E-4,40.562219954620012,60.584531084660014,3.1541563941279044E-4,4.7135984042714142E-4,36.368044328048178,53.795526747199759,2.828182091397982E-4,4.1854002084823423E-4,0,0,0,0,0,0,0,0,null,4.1175446227642549E-4,4.1175446227642549E-4,4.1175446227642549E-4,4.1175446227642549E-4,4.1175446227642549E-4,4.1175446227642549E-4,4.1127300379109946E-4,4.122359207617514E-4,4.1175446227642549E-4,4.1175446227642549E-4,null,null,null,null,52.936961656593596,45.183616982754948,40.562219954620012,36.368044328048178,{"$error":"#N/A"},{"$error":"#N/A"},null,4.1175446227642549E-4,5.4413306186408246E-4,3.5137127417770377E-4,5.3381747127138153E-4,3.1541563941279044E-4,4.7135984042714142E-4,2.828182091397982E-4,4.1854002084823423E-4,{"$error":"#N/A"},{"$error":"#N/A"},{"$error":"#N/A"},{"$error":"#N/A"},null,4.1127300379109946E-4,4.122359207617514E-4]
[360,45.430743127354539,52.973129484321603,69.948750415345842,4.0974191868196327E-4,5.4119051426583314E-4,45.234752488118758,68.62267280248436,3.4980799083438778E-4,5.3093070803627879E-4,40.61271945545775,60.593693242795645,3.1404727410274199E-4,4.6881083382642425E-4,36.408828378602287,53.803662208747838,2.8155707484776209E-4,4.1627665179490189E-4,0,0,0,0,0,0,0,0,null,4.0974191868196327E-4,4.0974191868196327E-4,4.0974191868196327E-4,4.0974191868196327E-4,4.0974191868196327E-4,4.0974191868196327E-4,4.0958045127328289E-4,4.0990338609064349E-4,4.0974191868196327E-4,4.0974191868196322E-4,null,null,null,null,52.973129484321603,45.234752488118758,40.61271945545775,36.408828378602287,{"$error":"#N/A"},{"$error":"#N/A"},null,4.0974191868196327E-4,5.4119051426583314E-4,3.4980799083438778E-4,5.3093070803627879E-4,3.1404727410274199E-4,4.6881083382642425E-4,2.8155707484776209E-4,4.1627665179490189E-4,{"$error":"#N/A"},{"$error":"#N/A"},{"$error":"#N/A"},{"$error":"#N/A"},null,4.0958045127328289E-4,4.0990338609064349E-4]
[361,45.454831033029365,53.013903784437076,69.958908854332776,4.0776790269606055E-4,5.3827200396152828E-4,45.294378621277914,68.632638659353063,3.4829613384655992E-4,5.2806752639981231E-4,40.66341517622611,60.602493075989877,3.1269673219330913E-4,4.6628264973371458E-4,36.452831674391511,53.811475946900067,2.8032340740610475E-4,4.14031771913086E-4,0,0,0,0,0,0,0,0,null,4.0776790269606055E-4,4.0776790269606055E-4,4.0776790269606055E-4,4.0776790269606055E-4,4.0776790269606055E-4,4.0776790269606055E-4,4.0776790269606055E-4,4.0776790269606055E-4,4.0749895313595759E-4,4.0803685225616334E-4,null,null,null,null,53.013903784437076,45.294378621277914,40.66341517622611,36.452831674391511,{"$error":"#N/A"},{"$error":"#N/A"},null,4.0776790269606055E-4,5.3827200396152828E-4,3.4829613384655992E-4,5.2806752639981231E-4,3.1269673219330913E-4,4.6628264973371458E-4,2.8032340740610475E-4,4.14031771913086E-4,{"$error":"#N/A"},{"$error":"#N/A"},{"$error":"#N/A"},{"$error":"#N/A"},null,4.0749895313595759E-4,4.0803685225616334E-4]
[362,45.47979388985118,53.056159139864505,69.969436280892282,4.0583271959528956E-4,5.3537727129683999E-4,45.356170569693177,68.642966508584919,3.4683640130611914E-4,5.252276716301409E-4,40.715952330601539,60.611612547771649,3.1136410334563647E-4,4.6377506322126783E-4,36.49843331312686,53.819573505457896,2.7911749509312503E-4,4.118051814800801E-4,0,0,0,0,0,0,0,0,null,4.0583271959528956E-4,4.0583271959528956E-4,4.0583271959528956E-4,4.0583271959528956E-4,4.0583271959528956E-4,4.0583271959528956E-4,4.0583271959528956E-4,4.0583271959528956E-4,4.0502061349202538E-4,4.0664482569855359E-4,null,null,null,null,53.056159139864505,45.356170569693177,40.715952330601539,36.49843331312686,{"$error":"#N/A"},{"$error":"#N/A"},null,4.0583271959528956E-4,5.3537727129683999E-4,3.4683640130611914E-4,5.252276716301409E-4,3.1136410334563647E-4,4.6377506322126783E-4,2.7911749509312503E-4,4.118051814800801E-4,{"$error":"#N/A"},{"$error":"#N/A"},{"$error":"#N/A"},{"$error":"#N/A"},null,4.0502061349202538E-4,4.0664482569855359E-4]
[363,45.504699025775416,53.098316789445988,69.979939365185416,4.0391791824310845E-4,5.3250755538588105E-4,45.417819638359092,68.653270477027306,3.4539515017598127E-4,5.2241235935044348E-4,40.768368004822335,60.620710932860476,3.1004794429258112E-4,4.6128914768210383E-4,36.543929508501385,53.827652340263413,2.7792628503122541E-4,4.0959783360622272E-4,0,0,0,0,0,0,0,0,null,4.0391791824310845E-4,4.0391791824310845E-4,4.0391791824310845E-4,4.0391791824310845E-4,4.0391791824310845E-4,4.0391791824310845E-4,4.0391791824310845E-4,4.0391791824310845E-4,4.0255962064408444E-4,4.0527621584213251E-4,null,null,null,null,53.098316789445988,45.417819638359092,40.768368004822335,36.543929508501385,{"$error":"#N/A"},{"$error":"#N/A"},null,4.0391791824310845E-4,5.3250755538588105E-4,3.4539515017598127E-4,5.2241235935044348E-4,3.1004794429258112E-4,4.6128914768210383E-4,2.7792628503122541E-4,4.0959783360622272E-4,{"$error":"#N/A"},{"$error":"#N/A"},{"$error":"#N/A"},{"$error":"#N/A"},null,4.0255962064408444E-4,4.0527621584213251E-4]
[364,45.528611071802203,53.138793406808787,69.990023640003457,4.0201128491301443E-4,5.2965959421331064E-4,45.47701045634669,68.663163575719977,3.4395464419937683E-4,5.1961838938616232E-4,40.81869360907946,60.62944652071976,3.0873316688576692E-4,4.5882207736800334E-4,36.587611547465109,53.835409032308775,2.7673667641436276E-4,4.074072191920588E-4,0,0,0,0,0,0,0,0,null,4.0201128491301443E-4,4.0201128491301443E-4,4.0201128491301443E-4,4.0201128491301443E-4,4.0201128491301443E-4,4.0201128491301443E-4,4.0201128491301443E-4,4.0201128491301443E-4,4.0012435000785909E-4,4.0389821981816983E-4,null,null,null,null,53.138793406808787,45.47701045634669,40.81869360907946,36.587611547465109,{"$error":"#N/A"},{"$error":"#N/A"},null,4.0201128491301443E-4,5.2965959421331064E-4,3.4395464419937683E-4,5.1961838938616232E-4,3.0873316688576692E-4,4.5882207736800334E-4,2.7673667641436276E-4,4.074072191920588E-4,{"$error":"#N/A"},{"$error":"#N/A"},{"$error":"#N/A"},{"$error":"#N/A"},null,4.0012435000785909E-4,4.0389821981816983E-4]
[365,45.553401125963617,53.180756254135645,70.000478191597978,4.0011873272974242E-4,5.2683464485776387E-4,45.538374656721984,68.673419931539172,3.4252365314267277E-4,5.1684699498442976E-4,40.870867080719748,60.638502863950315,3.0742721921496805E-4,4.5637494123390479E-4,36.632897513817746,53.843450536398493,2.7555512969021801E-4,4.0523430516600193E-4,0,0,0,0,0,0,0,0,null,4.0011873272974242E-4,4.0011873272974242E-4,4.0011873272974242E-4,4.0011873272974242E-4,4.0011873272974242E-4,4.0011873272974242E-4,4.0011873272974242E-4,4.0011873272974242E-4,3.97710231130883E-4,4.0252723432860184E-4,null,null,null,null,53.180756254135645,45.538374656721984,40.870867080719748,36.632897513817746,{"$error":"#N/A"},{"$error":"#N/A"},null,4.0011873272974242E-4,5.2683464485776387E-4,3.4252365314267277E-4,5.1684699498442976E-4,3.0742721921496805E-4,4.5637494123390479E-4,2.7555512969021801E-4,4.0523430516600193E-4,{"$error":"#N/A"},{"$error":"#N/A"},{"$error":"#N/A"},{"$error":"#N/A"},null,3.97710231130883E-4,4.0252723432860184E-4]
[366,45.577197011427309,53.221036243127116,70.010513478761851,3.9824010965365335E-4,5.2403245628550147E-4,45.59727793600463,68.683264971278078,3.4110207572695148E-4,5.1409792987056546E-4,40.920948211939219,60.647196015842241,3.0613000708383574E-4,4.5394752181972058E-4,36.6763673530292,53.851169547782206,2.7438155875008301E-4,4.0307889843618923E-4,0,0,0,0,0,0,0,0,null,3.9824010965365335E-4,3.9824010965365335E-4,3.9824010965365335E-4,3.9824010965365335E-4,3.9824010965365335E-4,3.9824010965365335E-4,3.9824010965365335E-4,3.9824010965365335E-4,3.9531703152267977E-4,4.0116318778462694E-4,null,null,null,null,53.221036243127116,45.59727793600463,40.920948211939219,36.6763673530292,{"$error":"#N/A"},{"$error":"#N/A"},null,3.9824010965365335E-4,5.2403245628550147E-4,3.4110207572695148E-4,5.1409792987056546E-4,3.0613000708383574E-4,4.5394752181972058E-4,2.7438155875008301E-4,4.0307889843618923E-4,{"$error":"#N/A"},{"$error":"#N/A"},{"$error":"#N/A"},{"$error":"#N/A"},null,3.9531703152267977E-4,4.0116318778462694E-4]
[367,45.601873137857091,53.262806241661565,70.020919984339997,3.9637528656806054E-4,5.2125278607787124E-4,45.658360124726912,68.693474191929852,3.3968984254527449E-4,5.1137095622165278E-4,40.9728819097881,60.656210738807083,3.0484146350459482E-4,4.5153960912825482E-4,36.721445198520634,53.859174095505722,2.7321590116120506E-4,4.0094081253737031E-4,0,0,0,0,0,0,0,0,null,3.9637528656806054E-4,3.9637528656806054E-4,3.9637528656806054E-4,3.9637528656806054E-4,3.9637528656806054E-4,3.9637528656806054E-4,3.9637528656806054E-4,3.9637528656806054E-4,3.9294450696301844E-4,3.998060661731027E-4,null,null,null,null,53.262806241661565,45.658360124726912,40.9728819097881,36.721445198520634,{"$error":"#N/A"},{"$error":"#N/A"},null,3.9637528656806054E-4,5.2125278607787124E-4,3.3968984254527449E-4,5.1137095622165278E-4,3.0484146350459482E-4,4.5153960912825482E-4,2.7321590116120506E-4,4.0094081253737031E-4,{"$error":"#N/A"},{"$error":"#N/A"},{"$error":"#N/A"},{"$error":"#N/A"},null,3.9294450696301844E-4,3.998060661731027E-4]
[368,45.626492982892486,53.304480971039084,70.031302754724265,3.9452999945467187E-4,5.1849685589334732E-4,45.719302996982208,68.703660127355903,3.3829545937133054E-4,5.0866727253615291E-4,41.024697157079572,60.66520490096066,3.0356881244397667E-4,4.4915226143143349E-4,36.766420230306387,53.867160386429148,2.7206442301277545E-4,3.9882098715323473E-4,0,0,0,0,0,0,0,0,null,3.9452999945467187E-4,3.9452999945467187E-4,3.9452999945467187E-4,3.9452999945467187E-4,3.9452999945467187E-4,3.9452999945467187E-4,3.9452999945467187E-4,3.9452999945467187E-4,3.9058822750216065E-4,3.9847177140718294E-4,null,null,null,null,53.304480971039084,45.719302996982208,41.024697157079572,36.766420230306387,{"$error":"#N/A"},{"$error":"#N/A"},null,3.9452999945467187E-4,5.1849685589334732E-4,3.3829545937133054E-4,5.0866727253615291E-4,3.0356881244397667E-4,4.4915226143143349E-4,2.7206442301277545E-4,3.9882098715323473E-4,{"$error":"#N/A"},{"$error":"#N/A"},{"$error":"#N/A"},{"$error":"#N/A"},null,3.9058822750216065E-4,3.9847177140718294E-4]
[369,45.65011734571916,53.344470618662868,70.041265706739267,3.9269232204290714E-4,5.1576148985751056E-4,45.777781696737975,68.713434203264512,3.3690160205947066E-4,5.0598376314738372E-4,41.074417299517819,60.6738353919216,3.0229731669242877E-4,4.4678272760133536E-4,36.809576735455799,53.874823758564226,2.7091432840580247E-4,3.9671697944279599E-4,0,0,0,0,0,0,0,0,null,3.9269232204290714E-4,3.9269232204290714E-4,3.9269232204290714E-4,3.9269232204290714E-4,3.9269232204290714E-4,3.9269232204290714E-4,3.9269232204290714E-4,3.9269232204290714E-4,3.8825638642785702E-4,3.9712825765795715E-4,null,null,null,null,53.344470618662868,45.777781696737975,41.074417299517819,36.809576735455799,{"$error":"#N/A"},{"$error":"#N/A"},null,3.9269232204290714E-4,5.1576148985751056E-4,3.3690160205947066E-4,5.0598376314738372E-4,3.0229731669242877E-4,4.4678272760133536E-4,2.7091432840580247E-4,3.9671697944279599E-4,{"$error":"#N/A"},{"$error":"#N/A"},{"$error":"#N/A"},{"$error":"#N/A"},null,3.8825638642785702E-4,3.9712825765795715E-4]
[370,45.673684336465875,53.384363150894487,70.051204463592526,3.9086220526461267E-4,5.1304647392634909E-4,45.836118380192062,68.723184542699514,3.355083134729661E-4,5.0332021806914664E-4,41.124016695927551,60.682444923620238,3.010270050371481E-4,4.4443082222053509E-4,36.852628434457323,53.882468520097952,2.6976563821105832E-4,3.9462862476620497E-4,0,0,0,0,0,0,0,0,null,3.9086220526461267E-4,3.9086220526461267E-4,3.9086220526461267E-4,3.9086220526461267E-4,3.9086220526461267E-4,3.9086220526461267E-4,3.9086220526461267E-4,3.9086220526461267E-4,3.8594869582248291E-4,3.9577571470674237E-4,null,null,null,null,53.384363150894487,45.836118380192062,41.124016695927551,36.852628434457323,{"$error":"#N/A"},{"$error":"#N/A"},null,3.9086220526461267E-4,5.1304647392634909E-4,3.355083134729661E-4,5.0332021806914664E-4,3.010270050371481E-4,4.4443082222053509E-4,2.6976563821105832E-4,3.9462862476620497E-4,{"$error":"#N/A"},{"$error":"#N/A"},{"$error":"#N/A"},{"$error":"#N/A"},null,3.8594869582248291E-4,3.9577571470674237E-4]
[371,45.698135998761828,53.425753192446308,70.061516307341648,3.8905119961878365E-4,5.1035448667201234E-4,45.896644940354776,68.733300896106613,3.3413259751055184E-4,5.0067926509363375E-4,41.175477983629833,60.691377644979696,2.9977232709097926E-4,4.4209886562468134E-4,36.897296233437935,53.890400255183039,2.686308904636676E-4,3.925579834460591E-4,0,0,0,0,0,0,0,0,null,3.8905119961878365E-4,3.8905119961878365E-4,3.8905119961878365E-4,3.8905119961878365E-4,3.8905119961878365E-4,3.8905119961878365E-4,3.8905119961878365E-4,3.8905119961878365E-4,3.8365658484719586E-4,3.9444581439037138E-4,null,null,null,null,53.425753192446308,45.896644940354776,41.175477983629833,36.897296233437935,{"$error":"#N/A"},{"$error":"#N/A"},null,3.8905119961878365E-4,5.1035448667201234E-4,3.3413259751055184E-4,5.0067926509363375E-4,2.9977232709097926E-4,4.4209886562468134E-4,2.686308904636676E-4,3.925579834460591E-4,{"$error":"#N/A"},{"$error":"#N/A"},{"$error":"#N/A"},{"$error":"#N/A"},null,3.8365658484719586E-4,3.9444581439037138E-4]
[372,45.72253249226052,53.467049848166781,70.071804885105422,3.8725908993642602E-4,5.0768527806439195E-4,45.957034938124067,68.74339442460132,3.3277425107410214E-4,4.9806065893076915E-4,41.226823162361143,60.700290211983685,2.9853310272291608E-4,4.3978664122309009E-4,36.941863251182646,53.898314094377064,2.6750992480588598E-4,3.9050486316247527E-4,0,0,0,0,0,0,0,0,null,3.8725908993642602E-4,3.8725908993642602E-4,3.8725908993642602E-4,3.8725908993642602E-4,3.8725908993642602E-4,3.8725908993642602E-4,3.8725908993642602E-4,3.8725908993642602E-4,3.8137989288985509E-4,3.9313828698299701E-4,null,null,null,null,53.467049848166781,45.957034938124067,41.226823162361143,36.941863251182646,{"$error":"#N/A"},{"$error":"#N/A"},null,3.8725908993642602E-4,5.0768527806439195E-4,3.3277425107410214E-4,4.9806065893076915E-4,2.9853310272291608E-4,4.3978664122309009E-4,2.6750992480588598E-4,3.9050486316247527E-4,{"$error":"#N/A"},{"$error":"#N/A"},{"$error":"#N/A"},{"$error":"#N/A"},null,3.8137989288985509E-4,3.9313828698299701E-4]
[373,45.745931311869661,53.506657712211521,70.081672720216304,3.8547416890217622E-4,5.0503573757287932E-4,46.014955338204345,68.753075186817398,3.3141626407625794E-4,4.9546134801890308E-4,41.276068623599144,60.708838307126612,2.9729486215357231E-4,4.3749145449246534E-4,36.984607738573096,53.905904303835925,2.6639017768513584E-4,3.8846687133606988E-4,0,0,0,0,0,0,0,0,null,3.8547416890217622E-4,3.8547416890217622E-4,3.8547416890217622E-4,3.8547416890217622E-4,3.8547416890217622E-4,3.8547416890217622E-4,3.8547416890217622E-4,3.8547416890217622E-4,3.7912667407963665E-4,3.918216637247158E-4,null,null,null,null,53.506657712211521,46.014955338204345,41.276068623599144,36.984607738573096,{"$error":"#N/A"},{"$error":"#N/A"},null,3.8547416890217622E-4,5.0503573757287932E-4,3.3141626407625794E-4,4.9546134801890308E-4,2.9729486215357231E-4,4.3749145449246534E-4,2.6639017768513584E-4,3.8846687133606988E-4,{"$error":"#N/A"},{"$error":"#N/A"},{"$error":"#N/A"},{"$error":"#N/A"},null,3.7912667407963665E-4,3.918216637247158E-4]
[374,45.770217778127723,53.547768121614411,70.091914896892902,3.8370211837044992E-4,5.0240708956543001E-4,46.075072979423027,68.763123193889584,3.3006705394055289E-4,4.9288253351461252E-4,41.327182237563321,60.717710678798667,2.9606475484639949E-4,4.3521436605184434E-4,37.028973760794166,53.91378245192174,2.652778508529247E-4,3.8644494973463019E-4,0,0,0,0,0,0,0,0,null,3.8370211837044992E-4,3.8370211837044992E-4,3.8370211837044992E-4,3.8370211837044992E-4,3.8370211837044992E-4,3.8370211837044992E-4,3.8370211837044992E-4,3.8370211837044992E-4,3.768925630544211E-4,3.9051167368647869E-4,null,null,null,null,53.547768121614411,46.075072979423027,41.327182237563321,37.028973760794166,{"$error":"#N/A"},{"$error":"#N/A"},null,3.8370211837044992E-4,5.0240708956543001E-4,3.3006705394055289E-4,4.9288253351461252E-4,2.9606475484639949E-4,4.3521436605184434E-4,2.652778508529247E-4,3.8644494973463019E-4,{"$error":"#N/A"},{"$error":"#N/A"},{"$error":"#N/A"},{"$error":"#N/A"},null,3.768925630544211E-4,3.9051167368647869E-4]
[375,45.793505466302307,53.587187870240314,70.101735865251953,3.8194280210999547E-4,4.9979911145149212E-4,46.132718289680014,68.772757977846481,3.2872652858859959E-4,4.9032399704718285E-4,41.376193810133259,60.726218175223721,2.9484269535720429E-4,4.329551830802897E-4,37.071515235541987,53.921336612089235,2.6417286629709614E-4,3.8443892714442056E-4,0,0,0,0,0,0,0,0,null,3.8194280210999547E-4,3.8194280210999547E-4,3.8194280210999547E-4,3.8194280210999547E-4,3.8194280210999547E-4,3.8194280210999547E-4,3.8194280210999547E-4,3.8194280210999547E-4,3.7467735524471902E-4,3.8920824897527176E-4,null,null,null,null,53.587187870240314,46.132718289680014,41.376193810133259,37.071515235541987,{"$error":"#N/A"},{"$error":"#N/A"},null,3.8194280210999547E-4,4.9979911145149212E-4,3.2872652858859959E-4,4.9032399704718285E-4,2.9484269535720429E-4,4.329551830802897E-4,2.6417286629709614E-4,3.8443892714442056E-4,{"$error":"#N/A"},{"$error":"#N/A"},{"$error":"#N/A"},{"$error":"#N/A"},null,3.7467735524471902E-4,3.8920824897527176E-4]
[376,45.81768298217748,53.628113856154101,70.111932094977746,3.8019610541274485E-4,4.9721158851145117E-4,46.192566239953976,68.78276090902304,3.2739462599160876E-4,4.8778552796762076E-4,41.427078125699182,60.73505074496326,2.9362862388592961E-4,4.3071371957512967E-4,37.115682229421246,53.929179418382574,2.6307516831547157E-4,3.824486384059271E-4,0,0,0,0,0,0,0,0,null,3.8019610541274485E-4,3.8019610541274485E-4,3.8019610541274485E-4,3.8019610541274485E-4,3.8019610541274485E-4,3.8019610541274485E-4,3.8019610541274485E-4,3.8019610541274485E-4,3.7248083471855969E-4,3.879113761069299E-4,null,null,null,null,53.628113856154101,46.192566239953976,41.427078125699182,37.115682229421246,{"$error":"#N/A"},{"$error":"#N/A"},null,3.8019610541274485E-4,4.9721158851145117E-4,3.2739462599160876E-4,4.8778552796762076E-4,2.9362862388592961E-4,4.3071371957512967E-4,2.6307516831547157E-4,3.824486384059271E-4,{"$error":"#N/A"},{"$error":"#N/A"},{"$error":"#N/A"},{"$error":"#N/A"},null,3.7248083471855969E-4,3.879113761069299E-4]
[377,45.841806672421555,53.668948729853085,70.122105625163073,3.7846754397119015E-4,4.9464571124267114E-4,46.252280952648434,68.792741570993542,3.2607951631230374E-4,4.8526829420402531E-4,41.477849159139183,60.743863651035007,2.9242947995386032E-4,4.284910068147169E-4,37.15975089573319,53.937004764486858,2.6199077658571027E-4,3.8047499923412204E-4,0,0,0,0,0,0,0,0,null,3.7846754397119015E-4,3.7846754397119015E-4,3.7846754397119015E-4,3.7846754397119015E-4,3.7846754397119015E-4,3.7846754397119015E-4,3.7846754397119015E-4,3.7846754397119015E-4,3.7029876687277565E-4,3.8663632106960465E-4,null,null,null,null,53.668948729853085,46.252280952648434,41.477849159139183,37.15975089573319,{"$error":"#N/A"},{"$error":"#N/A"},null,3.7846754397119015E-4,4.9464571124267114E-4,3.2607951631230374E-4,4.8526829420402531E-4,2.9242947995386032E-4,4.284910068147169E-4,2.6199077658571027E-4,3.8047499923412204E-4,{"$error":"#N/A"},{"$error":"#N/A"},{"$error":"#N/A"},{"$error":"#N/A"},null,3.7029876687277565E-4,3.8663632106960465E-4]
[378,45.864930236536125,53.708090660898264,70.131857378527997,3.7674567874598791E-4,4.9209844849933083E-4,46.309519997487882,68.802308452123484,3.2476457464996716E-4,4.8276932207456962E-4,41.526515314069641,60.752311189389374,2.9123112175350141E-4,4.2628441904349481E-4,37.201992551988845,53.944505685387853,2.6090741248692033E-4,3.7851567811135977E-4,0,0,0,0,0,0,0,0,null,3.7674567874598791E-4,3.7674567874598791E-4,3.7674567874598791E-4,3.7674567874598791E-4,3.7674567874598791E-4,3.7674567874598791E-4,3.7674567874598791E-4,3.7674567874598791E-4,3.6813903424666916E-4,3.8535232324530665E-4,null,null,null,null,53.708090660898264,46.309519997487882,41.526515314069641,37.201992551988845,{"$error":"#N/A"},{"$error":"#N/A"},null,3.7674567874598791E-4,4.9209844849933083E-4,3.2476457464996716E-4,4.8276932207456962E-4,2.9123112175350141E-4,4.2628441904349481E-4,2.6090741248692033E-4,3.7851567811135977E-4,{"$error":"#N/A"},{"$error":"#N/A"},{"$error":"#N/A"},{"$error":"#N/A"},null,3.6813903424666916E-4,3.8535232324530665E-4]
[379,45.888946560468305,53.748743792511291,70.141985629802676,3.7503606836917234E-4,4.8957100629730714E-4,46.368968940376689,68.81224469357393,3.234580312220403E-4,4.8028979473166774E-4,41.577060382967872,60.761084872224018,2.9004054004912985E-4,4.240950009828582E-4,37.245865083707621,53.952296203547405,2.5983114027340083E-4,3.7657160268924923E-4,0,0,0,0,0,0,0,0,null,3.7503606836917234E-4,3.7503606836917234E-4,3.7503606836917234E-4,3.7503606836917234E-4,3.7503606836917234E-4,3.7503606836917234E-4,3.7503606836917234E-4,3.7503606836917234E-4,3.6599737927357382E-4,3.8407475746477079E-4,null,null,null,null,53.748743792511291,46.368968940376689,41.577060382967872,37.245865083707621,{"$error":"#N/A"},{"$error":"#N/A"},null,3.7503606836917234E-4,4.8957100629730714E-4,3.234580312220403E-4,4.8028979473166774E-4,2.9004054004912985E-4,4.240950009828582E-4,2.5983114027340083E-4,3.7657160268924923E-4,{"$error":"#N/A"},{"$error":"#N/A"},{"$error":"#N/A"},{"$error":"#N/A"},null,3.6599737927357382E-4,3.8407475746477079E-4]
[380,45.911961641389205,53.787702090892182,70.151691633241512,3.733385845139666E-4,4.8706317616665557E-4,46.42593945073088,68.821766692097825,3.2215979860820412E-4,4.7782950765751659E-4,41.625498222752611,60.769492779320203,2.8885765381794217E-4,4.219225720439648E-4,37.287908565073188,53.959761934204764,2.5876188601854064E-4,3.7464261261544102E-4,0,0,0,0,0,0,0,0,null,3.733385845139666E-4,3.733385845139666E-4,3.733385845139666E-4,3.733385845139666E-4,3.733385845139666E-4,3.733385845139666E-4,3.733385845139666E-4,3.733385845139666E-4,3.6387361118257104E-4,3.8280355784536216E-4,null,null,null,null,53.787702090892182,46.42593945073088,41.625498222752611,37.287908565073188,{"$error":"#N/A"},{"$error":"#N/A"},null,3.733385845139666E-4,4.8706317616665557E-4,3.2215979860820412E-4,4.7782950765751659E-4,2.8885765381794217E-4,4.219225720439648E-4,2.5876188601854064E-4,3.7464261261544102E-4,{"$error":"#N/A"},{"$error":"#N/A"},{"$error":"#N/A"},{"$error":"#N/A"},null,3.6387361118257104E-4,3.8280355784536216E-4]
[381,45.935871635993649,53.828175235752582,70.16177504292628,3.7165311965272967E-4,4.8457475713554126E-4,46.485125190718605,68.831658942058283,3.2086981848822066E-4,4.7538826369027375E-4,41.675819509559489,60.778227617750517,2.8768240686666605E-4,4.1976695813327229E-4,37.331586856540348,53.967517960800954,2.5769959739471368E-4,3.7272855330503299E-4,0,0,0,0,0,0,0,0,null,3.7165311965272967E-4,3.7165311965272967E-4,3.7165311965272967E-4,3.7165311965272967E-4,3.7165311965272967E-4,3.7165311965272967E-4,3.7165311965272967E-4,3.7165311965272967E-4,3.6176752804958971E-4,3.8153871125586974E-4,null,null,null,null,53.828175235752582,46.485125190718605,41.675819509559489,37.331586856540348,{"$error":"#N/A"},{"$error":"#N/A"},null,3.7165311965272967E-4,4.8457475713554126E-4,3.2086981848822066E-4,4.7538826369027375E-4,2.8768240686666605E-4,4.1976695813327229E-4,2.5769959739471368E-4,3.7272855330503299E-4,{"$error":"#N/A"},{"$error":"#N/A"},{"$error":"#N/A"},{"$error":"#N/A"},null,3.6176752804958971E-4,3.8153871125586974E-4]
[382,45.959729098359716,53.868559457761734,70.171836298524852,3.6998507198441428E-4,4.8210692219925223E-4,46.544180894733813,68.841529457926327,3.1959608252411597E-4,4.7296721358776398E-4,41.726030236331624,60.786943265017371,2.8652158739707003E-4,4.1762917536781281E-4,37.375169183183694,53.975256946764354,2.5665016297605472E-4,3.7083032701063005E-4,0,0,0,0,0,0,0,0,null,3.6998507198441428E-4,3.6998507198441428E-4,3.6998507198441428E-4,3.6998507198441428E-4,3.6998507198441428E-4,3.6998507198441428E-4,3.6998507198441428E-4,3.6998507198441428E-4,3.5967499805014658E-4,3.8029514591868203E-4,null,null,null,null,53.868559457761734,46.544180894733813,41.726030236331624,37.375169183183694,{"$error":"#N/A"},{"$error":"#N/A"},null,3.6998507198441428E-4,4.8210692219925223E-4,3.1959608252411597E-4,4.7296721358776398E-4,2.8652158739707003E-4,4.1762917536781281E-4,2.5665016297605472E-4,3.7083032701063005E-4,{"$error":"#N/A"},{"$error":"#N/A"},{"$error":"#N/A"},{"$error":"#N/A"},null,3.5967499805014658E-4,3.8029514591868203E-4]
[383,45.982583952491531,53.907246535586012,70.181474730540799,3.6832326081414881E-4,4.7965671616019925E-4,46.600754786802014,68.850985166035926,3.1832233702492561E-4,4.705634581765778E-4,41.774130860724171,60.795292637800273,2.8536136965352522E-4,4.1550666378282461E-4,37.416919965512299,53.982670702368694,2.5560157870728939E-4,3.6894566063297137E-4,0,0,0,0,0,0,0,0,null,3.6832326081414881E-4,3.6832326081414881E-4,3.6832326081414881E-4,3.6832326081414881E-4,3.6832326081414881E-4,3.6832326081414881E-4,3.6832326081414881E-4,3.6832326081414881E-4,3.5760373768936967E-4,3.7904278393892789E-4,null,null,null,null,53.907246535586012,46.600754786802014,41.774130860724171,37.416919965512299,{"$error":"#N/A"},{"$error":"#N/A"},null,3.6832326081414881E-4,4.7965671616019925E-4,3.1832233702492561E-4,4.705634581765778E-4,2.8536136965352522E-4,4.1550666378282461E-4,2.5560157870728939E-4,3.6894566063297137E-4,{"$error":"#N/A"},{"$error":"#N/A"},{"$error":"#N/A"},{"$error":"#N/A"},null,3.5760373768936967E-4,3.7904278393892789E-4]
[384,46.006336611314794,53.947453353583157,70.191491788009017,3.6667312571112107E-4,4.7722532677380296E-4,46.659551064776494,68.860812321674928,3.1705663162118197E-4,4.6817816269485171E-4,41.824121016591846,60.803969998065043,2.8420859129310203E-4,4.1340045228142853E-4,37.460310839176877,53.990375691709389,2.5455977618000418E-4,3.6707546777796222E-4,0,0,0,0,0,0,0,0,null,3.6667312571112107E-4,3.6667312571112107E-4,3.6667312571112107E-4,3.6667312571112107E-4,3.6667312571112107E-4,3.6667312571112107E-4,3.6667312571112107E-4,3.6667312571112107E-4,3.5554959271249837E-4,3.7779665870974361E-4,null,null,null,null,{"$f":"IF(SUM(Skade_y1_s1)<>0,C385,NA())","v":53.947453353583157},46.659551064776494,41.824121016591846,37.460310839176877,{"$error":"#N/A"},{"$error":"#N/A"},null,3.6667312571112107E-4,4.7722532677380296E-4,3.1705663162118197E-4,4.6817816269485171E-4,2.8420859129310203E-4,4.1340045228142853E-4,2.5455977618000418E-4,3.6707546777796222E-4,{"$error":"#N/A"},{"$error":"#N/A"},{"$error":"#N/A"},{"$error":"#N/A"},null,3.5554959271249837E-4,3.7779665870974361E-4]
[385,46.029085533095405,53.985961116628545,70.201085545849423,3.6503454569199618E-4,4.7481255862369956E-4,46.715862736601721,68.870224202535113,3.1579888325681903E-4,4.6581113543089534E-4,41.871998694375023,60.812280671467718,2.830631754294004E-4,4.1131037158255614E-4,37.501868106442522,53.997755084523305,2.5352468528685681E-4,3.6521959813389616E-4,0,0,0,0,0,0,0,0,null,3.6503454569199618E-4,3.6503454569199618E-4,3.6503454569199618E-4,3.6503454569199618E-4,3.6503454569199618E-4,3.6503454569199618E-4,3.6503454569199618E-4,3.6503454569199618E-4,3.5351238506411774E-4,3.7655670631987445E-4,null,null,null,null,53.985961116628545,{"$f":"IF(SUM(Skade_y1_s2)<>0,G386,NA())","v":46.715862736601721},{"$f":"IF(SUM(Skade_y1_s3)<>0,K386,NA())","v":41.871998694375023},{"$f":"IF(SUM(Skade_y1_s4)<>0,O386,NA())","v":37.501868106442522},{"$f":"IF(SUM(Skade_y1_s5)<>0,S386,NA())","v":{"$error":"#N/A"}},{"$f":"IF(SUM(Skade_y1_s6)<>0,W386,NA())","v":{"$error":"#N/A"}},null,{"$f":"IF(SUM(EAD_y1_s1)<>0,E386,NA())","v":3.6503454569199618E-4},{"$f":"IF(SUM(EAD_y100_s1)<>0,F386,NA())","v":4.7481255862369956E-4},{"$f":"IF(SUM(EAD_y1_s2)<>0,I386,NA())","v":3.1579888325681903E-4},{"$f":"IF(SUM(EAD_y100_s2)<>0,J386,NA())","v":4.6581113543089534E-4},{"$f":"IF(SUM(EAD_y1_s3)<>0,M386,NA())","v":2.830631754294004E-4},{"$f":"IF(SUM(EAD_y100_s3)<>0,N386,NA())","v":4.1131037158255614E-4},{"$f":"IF(SUM(EAD_y1_s4)<>0,Q386,NA())","v":2.5352468528685681E-4},{"$f":"IF(SUM(EAD_y100_s4)<>0,R386,NA())","v":3.6521959813389616E-4},{"$f":"IF(SUM(EAD_y1_s5)<>0,U386,NA())","v":{"$error":"#N/A"}},{"$f":"IF(SUM(EAD_y100_s5)<>0,V386,NA())","v":{"$error":"#N/A"}},{"$f":"IF(SUM(EAD_y1_s6)<>0,Y386,NA())","v":{"$error":"#N/A"}},{"$f":"IF(SUM(EAD_y100_s6)<>0,Z386,NA())","v":{"$error":"#N/A"}},null,{"$f":"MIN(AB386,AD386,AF386,AH386,AJ386)","v":3.5351238506411774E-4},{"$f":"MAX(AC386,AE386,AG386,AI386,AK386)","v":3.7655670631987445E-4}]
[386,46.052734387457349,54.02599222178803,70.211058826523555,3.6340741988565706E-4,4.7241822344516157E-4,46.774402061617451,68.880008411293716,3.145490370709165E-4,4.634621916890747E-4,41.921770382018167,60.820920109716489,2.8192506922949988E-4,4.092362586003042E-4,37.545069352230051,54.005426401327647,2.5249625684231034E-4,3.6337790689001199E-4,0,0,0,0,0,0,0,0,null,3.6340741988565706E-4,3.6340741988565706E-4,3.6340741988565706E-4,3.6340741988565706E-4,3.6340741988565706E-4,3.6340741988565706E-4,3.6340741988565706E-4,3.6340741988565706E-4,3.5149192574583595E-4,3.7532291402547801E-4,null,null,null,null,54.02599222178803,46.774402061617451,41.921770382018167,37.545069352230051,{"$error":"#N/A"},{"$error":"#N/A"},null,3.6340741988565706E-4,4.7241822344516157E-4,3.145490370709165E-4,4.634621916890747E-4,2.8192506922949988E-4,4.092362586003042E-4,2.5249625684231034E-4,3.6337790689001199E-4,{"$error":"#N/A"},{"$error":"#N/A"},{"$error":"#N/A"},{"$error":"#N/A"},null,3.5149192574583595E-4,3.7532291402547801E-4]
[387,46.076331955662518,54.065936513374922,70.221010478613536,3.6179703289272724E-4,4.7004347680823933E-4,46.832814435155768,68.889771401499559,3.1331491242844869E-4,4.6113246513232193E-4,41.971434132146172,60.829540812022373,2.8080091481625692E-4,4.0717911435694614E-4,37.588176909510288,54.013081081708485,2.5148025284753251E-4,3.6155128289564988E-4,0,0,0,0,0,0,0,0,null,3.6179703289272724E-4,3.6179703289272724E-4,3.6179703289272724E-4,3.6179703289272724E-4,3.6179703289272724E-4,3.6179703289272724E-4,3.6179703289272724E-4,3.6179703289272724E-4,3.4948418149888027E-4,3.7410988428657416E-4,null,null,null,null,54.065936513374922,46.832814435155768,41.971434132146172,37.588176909510288,{"$error":"#N/A"},{"$error":"#N/A"},null,3.6179703289272724E-4,4.7004347680823933E-4,3.1331491242844869E-4,4.6113246513232193E-4,2.8080091481625692E-4,4.0717911435694614E-4,2.5148025284753251E-4,3.6155128289564988E-4,{"$error":"#N/A"},{"$error":"#N/A"},{"$error":"#N/A"},{"$error":"#N/A"},null,3.4948418149888027E-4,3.7410988428657416E-4]
[388,46.098924405522425,54.104179411838871,70.230538248547774,3.6019245293300421E-4,4.6768543623686246E-4,46.888738783329643,68.899118545442121,3.1208061355685962E-4,4.5881912793010251E-4,42.018982497082177,60.837794322846442,2.7967719115196973E-4,4.0513644188334698E-4,37.629448337056097,54.020409717489684,2.5046493395724503E-4,3.5973750898798826E-4,0,0,0,0,0,0,0,0,null,3.6019245293300421E-4,3.6019245293300421E-4,3.6019245293300421E-4,3.6019245293300421E-4,3.6019245293300421E-4,3.6019245293300421E-4,3.6019245293300421E-4,3.6019245293300421E-4,3.474967081271996E-4,3.7288819773880887E-4,null,null,null,null,54.104179411838871,46.888738783329643,42.018982497082177,37.629448337056097,{"$error":"#N/A"},{"$error":"#N/A"},null,3.6019245293300421E-4,4.6768543623686246E-4,3.1208061355685962E-4,4.5881912793010251E-4,2.7967719115196973E-4,4.0513644188334698E-4,2.5046493395724503E-4,3.5973750898798826E-4,{"$error":"#N/A"},{"$error":"#N/A"},{"$error":"#N/A"},{"$error":"#N/A"},null,3.474967081271996E-4,3.7288819773880887E-4]
[389,46.122419639628177,54.143950479512569,70.240446743930022,3.5859900448994805E-4,4.6534527135557959E-4,46.946897843577844,68.908839197098416,3.1085401580483075E-4,4.5652332753340374E-4,42.068430873528513,60.846377640291351,2.7856058811455631E-4,4.0310925437660774E-4,37.672368952486472,54.028031202296461,2.4945610370744482E-4,3.5793748482690346E-4,0,0,0,0,0,0,0,0,null,3.5859900448994805E-4,3.5859900448994805E-4,3.5859900448994805E-4,3.5859900448994805E-4,3.5859900448994805E-4,3.5859900448994805E-4,3.5859900448994805E-4,3.5859900448994805E-4,3.4552545046819992E-4,3.7167255851169628E-4,null,null,null,null,54.143950479512569,46.946897843577844,42.068430873528513,37.672368952486472,{"$error":"#N/A"},{"$error":"#N/A"},null,3.5859900448994805E-4,4.6534527135557959E-4,3.1085401580483075E-4,4.5652332753340374E-4,2.7856058811455631E-4,4.0310925437660774E-4,2.4945610370744482E-4,3.5793748482690346E-4,{"$error":"#N/A"},{"$error":"#N/A"},{"$error":"#N/A"},{"$error":"#N/A"},null,3.4552545046819992E-4,3.7167255851169628E-4]
[390,46.144908615364116,54.182018224310539,70.249930876381228,3.5701657340920205E-4,4.6302279882772174E-4,47.002566056495397,68.918143530830605,3.0963504020852488E-4,4.5424488408122465E-4,42.115761465472289,60.854593349778803,2.7745103269065472E-4,4.0109739301979683E-4,37.713451355608775,54.035326272697546,2.4845369556421179E-4,3.5615106939223184E-4,0,0,0,0,0,0,0,0,null,3.5701657340920205E-4,3.5701657340920205E-4,3.5701657340920205E-4,3.5701657340920205E-4,3.5701657340920205E-4,3.5701657340920205E-4,3.5701657340920205E-4,3.5701657340920205E-4,3.4357024219612044E-4,3.7046290462228372E-4,null,null,null,null,54.182018224310539,47.002566056495397,42.115761465472289,37.713451355608775,{"$error":"#N/A"},{"$error":"#N/A"},null,3.5701657340920205E-4,4.6302279882772174E-4,3.0963504020852488E-4,4.5424488408122465E-4,2.7745103269065472E-4,4.0109739301979683E-4,2.4845369556421179E-4,3.5615106939223184E-4,{"$error":"#N/A"},{"$error":"#N/A"},{"$error":"#N/A"},{"$error":"#N/A"},null,3.4357024219612044E-4,3.7046290462228372E-4]
[391,46.168302478399589,54.221617698218537,70.259796621187888,3.5544506499614917E-4,4.6071784214559835E-4,47.060474187293096,68.927822242370127,3.0842363513602678E-4,4.519836244120804E-4,42.16499649504064,60.863139634178111,2.7634847518037318E-4,3.9910070491164338E-4,37.756186788431329,54.042914874321781,2.4745766326984608E-4,3.5437812691657103E-4,0,0,0,0,0,0,0,0,null,3.5544506499614917E-4,3.5544506499614917E-4,3.5544506499614917E-4,3.5544506499614917E-4,3.5544506499614917E-4,3.5544506499614917E-4,3.5544506499614917E-4,3.5544506499614917E-4,3.4163090625217372E-4,3.6925922374012461E-4,null,null,null,null,54.221617698218537,47.060474187293096,42.16499649504064,37.756186788431329,{"$error":"#N/A"},{"$error":"#N/A"},null,3.5544506499614917E-4,4.6071784214559835E-4,3.0842363513602678E-4,4.519836244120804E-4,2.7634847518037318E-4,3.9910070491164338E-4,2.4745766326984608E-4,3.5437812691657103E-4,{"$error":"#N/A"},{"$error":"#N/A"},{"$error":"#N/A"},{"$error":"#N/A"},null,3.4163090625217372E-4,3.6925922374012461E-4]
[392,46.19164625635846,54.261132391657341,70.269641243934288,3.5388965398077521E-4,4.5843153956734136E-4,47.118258339713947,68.937480232278162,3.0722745356951369E-4,4.4974066520518099E-4,42.214126114902868,60.871667621415128,2.7525941662517894E-4,3.9712017607782554E-4,37.798830726855407,54.050487229134056,2.4647364657371052E-4,3.5261953293316031E-4,0,0,0,0,0,0,0,0,null,3.5388965398077521E-4,3.5388965398077521E-4,3.5388965398077521E-4,3.5388965398077521E-4,3.5388965398077521E-4,3.5388965398077521E-4,3.5388965398077521E-4,3.5388965398077521E-4,3.3970350397517757E-4,3.6807580398637275E-4,null,null,null,null,54.261132391657341,47.118258339713947,42.214126114902868,37.798830726855407,{"$error":"#N/A"},{"$error":"#N/A"},null,3.5388965398077521E-4,4.5843153956734136E-4,3.0722745356951369E-4,4.4974066520518099E-4,2.7525941662517894E-4,3.9712017607782554E-4,2.4647364657371052E-4,3.5261953293316031E-4,{"$error":"#N/A"},{"$error":"#N/A"},{"$error":"#N/A"},{"$error":"#N/A"},null,3.3970350397517757E-4,3.6807580398637275E-4]
[393,46.21494018383202,54.300562701726506,70.279464843553143,3.5234491059542397E-4,4.5616238928532124E-4,47.175919094454855,68.94711759761185,3.0603863995612988E-4,4.4751453312393436E-4,42.263150818782876,60.880177397191119,2.7417717237134752E-4,3.9515450556485587E-4,37.841383599427608,54.058043413232106,2.4549584023432529E-4,3.5087413227125074E-4,0,0,0,0,0,0,0,0,null,3.5234491059542397E-4,3.5234491059542397E-4,3.5234491059542397E-4,3.5234491059542397E-4,3.5234491059542397E-4,3.5234491059542397E-4,3.5234491059542397E-4,3.5234491059542397E-4,3.3779167612716038E-4,3.6689814506368746E-4,null,null,null,null,54.300562701726506,47.175919094454855,42.263150818782876,37.841383599427608,{"$error":"#N/A"},{"$error":"#N/A"},null,3.5234491059542397E-4,4.5616238928532124E-4,3.0603863995612988E-4,4.4751453312393436E-4,2.7417717237134752E-4,3.9515450556485587E-4,2.4549584023432529E-4,3.5087413227125074E-4,{"$error":"#N/A"},{"$error":"#N/A"},{"$error":"#N/A"},{"$error":"#N/A"},null,3.3779167612716038E-4,3.6689814506368746E-4]
[394,46.237226204101901,54.338286897890768,70.288863384888757,3.5080549721530272E-4,4.5390891433994115E-4,47.231084920414915,68.956337962851606,3.0484947241341318E-4,4.453037792087151E-4,42.310054268003057,60.888318962654949,2.7309517148703524E-4,3.9320241394406359E-4,37.882095247635569,54.065272648068664,2.4451853775806219E-4,3.4914078887287448E-4,0,0,0,0,0,0,0,0,null,3.5080549721530272E-4,3.5080549721530272E-4,3.5080549721530272E-4,3.5080549721530272E-4,3.5080549721530272E-4,3.5080549721530272E-4,3.5080549721530272E-4,3.5080549721530272E-4,3.3589900066631625E-4,3.6571199376428908E-4,null,null,null,null,54.338286897890768,47.231084920414915,42.310054268003057,37.882095247635569,{"$error":"#N/A"},{"$error":"#N/A"},null,3.5080549721530272E-4,4.5390891433994115E-4,3.0484947241341318E-4,4.453037792087151E-4,2.7309517148703524E-4,3.9320241394406359E-4,2.4451853775806219E-4,3.4914078887287448E-4,{"$error":"#N/A"},{"$error":"#N/A"},{"$error":"#N/A"},{"$error":"#N/A"},null,3.3589900066631625E-4,3.6571199376428908E-4]
[395,46.260420643289741,54.377548801238532,70.298645027946762,3.4927660380108317E-4,4.5167226245849176E-4,47.288499406266681,68.96593416703044,3.0366762297332774E-4,4.4310952942837756E-4,42.358869587538052,60.896792393207278,2.7201993142561808E-4,3.9126489544386549E-4,37.924466377032452,54.072796559729902,2.4354739325536571E-4,3.4742038555482372E-4,0,0,0,0,0,0,0,0,null,3.4927660380108317E-4,3.4927660380108317E-4,3.4927660380108317E-4,3.4927660380108317E-4,3.4927660380108317E-4,3.4927660380108317E-4,3.4927660380108317E-4,3.4927660380108317E-4,3.3402153713110949E-4,3.6453167047105679E-4,null,null,null,null,54.377548801238532,47.288499406266681,42.358869587538052,37.924466377032452,{"$error":"#N/A"},{"$error":"#N/A"},null,3.4927660380108317E-4,4.5167226245849176E-4,3.0366762297332774E-4,4.4310952942837756E-4,2.7201993142561808E-4,3.9126489544386549E-4,2.4354739325536571E-4,3.4742038555482372E-4,{"$error":"#N/A"},{"$error":"#N/A"},{"$error":"#N/A"},{"$error":"#N/A"},null,3.3402153713110949E-4,3.6453167047105679E-4]
[396,46.28260602309394,54.415102640352799,70.308001126820002,3.4775812377441659E-4,4.4945226363240983E-4,47.343416111282437,68.975112894425479,3.0249301725337758E-4,4.4093161699735423E-4,42.405561227520238,60.904897192531187,2.7095138350292821E-4,3.893418027929142E-4,37.964994177286194,54.079993148380566,2.4258234418334182E-4,3.4571279154873945E-4,0,0,0,0,0,0,0,0,null,3.4775812377441659E-4,3.4775812377441659E-4,3.4775812377441659E-4,3.4775812377441659E-4,3.4775812377441659E-4,3.4775812377441659E-4,3.4775812377441659E-4,3.4775812377441659E-4,3.3215913209173051E-4,3.6335711545710251E-4,null,null,null,null,54.415102640352799,47.343416111282437,42.405561227520238,37.964994177286194,{"$error":"#N/A"},{"$error":"#N/A"},null,3.4775812377441659E-4,4.4945226363240983E-4,3.0249301725337758E-4,4.4093161699735423E-4,2.7095138350292821E-4,3.893418027929142E-4,2.4258234418334182E-4,3.4571279154873945E-4,{"$error":"#N/A"},{"$error":"#N/A"},{"$error":"#N/A"},{"$error":"#N/A"},null,3.3215913209173051E-4,3.6335711545710251E-4]
[397,46.305701896053122,54.454197697772031,70.317741202170396,3.4624996927120597E-4,4.4724875432217842E-4,47.40058661066422,68.984668318930886,3.0132560721176141E-4,4.3876988147648554E-4,42.454169103283533,60.913334614707267,2.6988948149889175E-4,3.8743299432372801E-4,38.007185247902832,54.087485086705819,2.4162334753451516E-4,3.4401788106216822E-4,0,0,0,0,0,0,0,0,null,3.4624996927120597E-4,3.4624996927120597E-4,3.4624996927120597E-4,3.4624996927120597E-4,3.4624996927120597E-4,3.4624996927120597E-4,3.4624996927120597E-4,3.4624996927120597E-4,3.3031162163917499E-4,3.6218831690323683E-4,null,null,null,null,54.454197697772031,47.40058661066422,42.454169103283533,38.007185247902832,{"$error":"#N/A"},{"$error":"#N/A"},null,3.4624996927120597E-4,4.4724875432217842E-4,3.0132560721176141E-4,4.3876988147648554E-4,2.6988948149889175E-4,3.8743299432372801E-4,2.4162334753451516E-4,3.4401788106216822E-4,{"$error":"#N/A"},{"$error":"#N/A"},{"$error":"#N/A"},{"$error":"#N/A"},null,3.3031162163917499E-4,3.6218831690323683E-4]
[398,46.328749068467012,54.493210318358592,70.327460739350101,3.4475718648699675E-4,4.4506285185853123E-4,47.457636558876573,68.994203594625077,3.0017285156746967E-4,4.3662541901432123E-4,42.502674483243396,60.92175424552029,2.6884056170818046E-4,3.8553943793345042E-4,38.049287353354593,54.094961227339319,2.4067590028624281E-4,3.4233651353126888E-4,0,0,0,0,0,0,0,0,null,3.4475718648699675E-4,3.4475718648699675E-4,3.4475718648699675E-4,3.4475718648699675E-4,3.4475718648699675E-4,3.4475718648699675E-4,3.4475718648699675E-4,3.4475718648699675E-4,3.2847517669949168E-4,3.6103919627450187E-4,null,null,null,null,54.493210318358592,47.457636558876573,42.502674483243396,38.049287353354593,{"$error":"#N/A"},{"$error":"#N/A"},null,3.4475718648699675E-4,4.4506285185853123E-4,3.0017285156746967E-4,4.3662541901432123E-4,2.6884056170818046E-4,3.8553943793345042E-4,2.4067590028624281E-4,3.4233651353126888E-4,{"$error":"#N/A"},{"$error":"#N/A"},{"$error":"#N/A"},{"$error":"#N/A"},null,3.2847517669949168E-4,3.6103919627450187E-4]
[399,46.350785768881451,54.530512483535702,70.336754136611603,3.4326936311223206E-4,4.4289182401974041E-4,47.512185229526381,69.003320809095854,2.9901960236144889E-4,4.3449554918617149E-4,42.549053210640764,60.929804729045756,2.6779173969435695E-4,3.8365876681203465E-4,38.08954354912543,54.102109586731871,2.3972881608066068E-4,3.4066658736689156E-4,0,0,0,0,0,0,0,0,null,3.4326936311223206E-4,3.4326936311223206E-4,3.4326936311223206E-4,3.4326936311223206E-4,3.4326936311223206E-4,3.4326936311223206E-4,3.4326936311223206E-4,3.4326936311223206E-4,3.2665701528392934E-4,3.5988171094053473E-4,null,null,null,null,54.530512483535702,47.512185229526381,42.549053210640764,38.08954354912543,{"$error":"#N/A"},{"$error":"#N/A"},null,3.4326936311223206E-4,4.4289182401974041E-4,2.9901960236144889E-4,4.3449554918617149E-4,2.6779173969435695E-4,3.8365876681203465E-4,2.3972881608066068E-4,3.4066658736689156E-4,{"$error":"#N/A"},{"$error":"#N/A"},{"$error":"#N/A"},{"$error":"#N/A"},null,3.2665701528392934E-4,3.5988171094053473E-4]
[400,46.373735732743334,54.569360556372587,70.346432678648029,3.4179158220521604E-4,4.4073680079967213E-4,47.5689945520013,69.012815866826372,2.978733702428721E-4,4.3238138056365288E-4,42.597354004212946,60.938188847471181,2.66749396036501E-4,3.8179195982616926E-4,38.131468075973025,54.10955419443836,2.3878763040443649E-4,3.3900897174551041E-4,0,0,0,0,0,0,0,0,null,3.4179158220521604E-4,3.4179158220521604E-4,3.4179158220521604E-4,3.4179158220521604E-4,3.4179158220521604E-4,3.4179158220521604E-4,3.4179158220521604E-4,3.4179158220521604E-4,3.2485328754988159E-4,3.5872987686055044E-4,null,null,null,null,54.569360556372587,47.5689945520013,42.597354004212946,38.131468075973025,{"$error":"#N/A"},{"$error":"#N/A"},null,3.4179158220521604E-4,4.4073680079967213E-4,2.978733702428721E-4,4.3238138056365288E-4,2.66749396036501E-4,3.8179195982616926E-4,2.3878763040443649E-4,3.3900897174551041E-4,{"$error":"#N/A"},{"$error":"#N/A"},{"$error":"#N/A"},{"$error":"#N/A"},null,3.2485328754988159E-4,3.5872987686055044E-4]
[401,46.395674062603618,54.606496206845108,70.355684590722461,3.4032374302749285E-4,4.3859762241076398E-4,47.623299720545106,69.021892382579864,2.9673408439073615E-4,4.3028275638843137E-4,42.643525699657744,60.946203394104529,2.6571346541107312E-4,3.7993887855853475E-4,38.171544570417801,54.116670643968661,2.378522838104496E-4,3.3736354376062662E-4,0,0,0,0,0,0,0,0,null,3.4032374302749285E-4,3.4032374302749285E-4,3.4032374302749285E-4,3.4032374302749285E-4,3.4032374302749285E-4,3.4032374302749285E-4,3.4032374302749285E-4,3.4032374302749285E-4,3.2306384992369594E-4,3.5758363613128965E-4,null,null,null,null,54.606496206845108,47.623299720545106,42.643525699657744,38.171544570417801,{"$error":"#N/A"},{"$error":"#N/A"},null,3.4032374302749285E-4,4.3859762241076398E-4,2.9673408439073615E-4,4.3028275638843137E-4,2.6571346541107312E-4,3.7993887855853475E-4,2.378522838104496E-4,3.3736354376062662E-4,{"$error":"#N/A"},{"$error":"#N/A"},{"$error":"#N/A"},{"$error":"#N/A"},null,3.2306384992369594E-4,3.5758363613128965E-4]
[402,46.418527707603459,54.645181237936441,70.365322512818892,3.3886576297062471E-4,4.3647413525744409E-4,47.679870619581664,69.031347590436923,2.9560169954506314E-4,4.2819952597677584E-4,42.691623779295355,60.954552325165359,2.6468390429074356E-4,3.7809938995567546E-4,38.213293143928745,54.12408400734958,2.3692273580460031E-4,3.3573018526853875E-4,0,0,0,0,0,0,0,0,null,3.3886576297062471E-4,3.3886576297062471E-4,3.3886576297062471E-4,3.3886576297062471E-4,3.3886576297062471E-4,3.3886576297062471E-4,3.3886576297062471E-4,3.3886576297062471E-4,3.2128854855948579E-4,3.5644297738176352E-4,null,null,null,null,54.645181237936441,47.679870619581664,42.691623779295355,38.213293143928745,{"$error":"#N/A"},{"$error":"#N/A"},null,3.3886576297062471E-4,4.3647413525744409E-4,2.9560169954506314E-4,4.2819952597677584E-4,2.6468390429074356E-4,3.7809938995567546E-4,2.3692273580460031E-4,3.3573018526853875E-4,{"$error":"#N/A"},{"$error":"#N/A"},{"$error":"#N/A"},{"$error":"#N/A"},null,3.2128854855948579E-4,3.5644297738176352E-4]
[403,46.441333761598457,54.683785710346569,70.37494036466407,3.3742258604089418E-4,4.3436743971668311E-4,47.736323713955983,69.040783108531457,2.9448352015831806E-4,4.2613276884488036E-4,42.739621698282846,60.962883870202276,2.6366691813135802E-4,3.7627444722839506E-4,38.25495477916072,54.131481932956241,2.3600436997113966E-4,3.3410974266479335E-4,0,0,0,0,0,0,0,0,null,3.3742258604089418E-4,3.3742258604089418E-4,3.3742258604089418E-4,3.3742258604089418E-4,3.3742258604089418E-4,3.3742258604089418E-4,3.3742258604089418E-4,3.3742258604089418E-4,3.1952364100355774E-4,3.5532153107823062E-4,null,null,null,null,54.683785710346569,47.736323713955983,42.739621698282846,38.25495477916072,{"$error":"#N/A"},{"$error":"#N/A"},null,3.3742258604089418E-4,4.3436743971668311E-4,2.9448352015831806E-4,4.2613276884488036E-4,2.6366691813135802E-4,3.7627444722839506E-4,2.3600436997113966E-4,3.3410974266479335E-4,{"$error":"#N/A"},{"$error":"#N/A"},{"$error":"#N/A"},{"$error":"#N/A"},null,3.1952364100355774E-4,3.5532153107823062E-4]
[404,46.463126755923227,54.720675347121499,70.384130985309099,3.3598402162453474E-4,4.322748671780103E-4,47.790269125362315,69.049799494808994,2.9336471770913014E-4,4.2407986697337954E-4,42.785487518662137,60.970845322619496,2.6264989440871842E-4,3.7446173867043317E-4,38.294765777607473,54.138551237922208,2.3508623613974336E-4,3.3250016328918594E-4,0,0,0,0,0,0,0,0,null,3.3598402162453474E-4,3.3598402162453474E-4,3.3598402162453474E-4,3.3598402162453474E-4,3.3598402162453474E-4,3.3598402162453474E-4,3.3598402162453474E-4,3.3598402162453474E-4,3.1777620028529657E-4,3.541918429637728E-4,null,null,null,null,54.720675347121499,47.790269125362315,42.785487518662137,38.294765777607473,{"$error":"#N/A"},{"$error":"#N/A"},null,3.3598402162453474E-4,4.322748671780103E-4,2.9336471770913014E-4,4.2407986697337954E-4,2.6264989440871842E-4,3.7446173867043317E-4,2.3508623613974336E-4,3.3250016328918594E-4,{"$error":"#N/A"},{"$error":"#N/A"},{"$error":"#N/A"},{"$error":"#N/A"},null,3.1777620028529657E-4,3.541918429637728E-4]
[405,46.485837801357185,54.759118995770791,70.393708769799161,3.3455504933044164E-4,4.3019753011584803E-4,47.846487039759253,69.059195705139146,2.9225264688034113E-4,4.2204191174657728E-4,42.833285481391655,60.979142158973119,2.6163908140830862E-4,3.7266222797211287E-4,38.336253853133989,54.145918344244357,2.3417375513611559E-4,3.3090230284246421E-4,0,0,0,0,0,0,0,0,null,3.3455504933044164E-4,3.3455504933044164E-4,3.3455504933044164E-4,3.3455504933044164E-4,3.3455504933044164E-4,3.3455504933044164E-4,3.3455504933044164E-4,3.3455504933044164E-4,3.1604246367981361E-4,3.5306763498106966E-4,null,null,null,null,54.759118995770791,47.846487039759253,42.833285481391655,38.336253853133989,{"$error":"#N/A"},{"$error":"#N/A"},null,3.3455504933044164E-4,4.3019753011584803E-4,2.9225264688034113E-4,4.2204191174657728E-4,2.6163908140830862E-4,3.7266222797211287E-4,2.3417375513611559E-4,3.3090230284246421E-4,{"$error":"#N/A"},{"$error":"#N/A"},{"$error":"#N/A"},{"$error":"#N/A"},null,3.1604246367981361E-4,3.5306763498106966E-4]
[406,46.507534615864429,54.795845826164864,70.402858829142559,3.3313557386709921E-4,4.2813527823067538E-4,47.900194371911866,69.068172299069943,2.9114724019847315E-4,4.2001875571430789E-4,42.878948880471285,60.987068474821726,2.6063441696120491E-4,3.7087578493521036E-4,38.375889152247773,54.152956449988615,2.3326687041714034E-4,3.2931604571620623E-4,0,0,0,0,0,0,0,0,null,3.3313557386709921E-4,3.3313557386709921E-4,3.3313557386709921E-4,3.3313557386709921E-4,3.3313557386709921E-4,3.3313557386709921E-4,3.3313557386709921E-4,3.3313557386709921E-4,3.1432229673406144E-4,3.5194885100013699E-4,null,null,null,null,54.795845826164864,47.900194371911866,42.878948880471285,38.375889152247773,{"$error":"#N/A"},{"$error":"#N/A"},null,3.3313557386709921E-4,4.2813527823067538E-4,2.9114724019847315E-4,4.2001875571430789E-4,2.6063441696120491E-4,3.7087578493521036E-4,2.3326687041714034E-4,3.2931604571620623E-4,{"$error":"#N/A"},{"$error":"#N/A"},{"$error":"#N/A"},{"$error":"#N/A"},null,3.1432229673406144E-4,3.5194885100013699E-4]
[407,46.530151511577877,54.834130104837726,70.412396908470853,3.3172551751674571E-4,4.2608796715609676E-4,47.956179232267161,69.077529556962659,2.9004845500593196E-4,4.1801025724705164E-4,42.92654869446983,60.995330916245081,2.5963586005659086E-4,3.6910228450112134E-4,38.417205236981239,54.160293015620631,2.32365543836404E-4,3.2774128086567224E-4,0,0,0,0,0,0,0,0,null,3.3172551751674571E-4,3.3172551751674571E-4,3.3172551751674571E-4,3.3172551751674571E-4,3.3172551751674571E-4,3.3172551751674571E-4,3.3172551751674571E-4,3.3172551751674571E-4,3.1261555492769692E-4,3.508354801057945E-4,null,null,null,null,54.834130104837726,47.956179232267161,42.92654869446983,38.417205236981239,{"$error":"#N/A"},{"$error":"#N/A"},null,3.3172551751674571E-4,4.2608796715609676E-4,2.9004845500593196E-4,4.1801025724705164E-4,2.5963586005659086E-4,3.6910228450112134E-4,2.32365543836404E-4,3.2774128086567224E-4,{"$error":"#N/A"},{"$error":"#N/A"},{"$error":"#N/A"},{"$error":"#N/A"},null,3.1261555492769692E-4,3.508354801057945E-4]
[408,46.552721887323756,54.872335637805378,70.421915369229623,3.3032972534157942E-4,4.2405668051048994E-4,48.01204893915839,69.086867568211659,2.8896344658255386E-4,4.1601747942011648E-4,42.974050601937265,61.00357636291762,2.5864948961918483E-4,3.6734266536337789E-4,38.45843633998485,54.167614490906054,2.3147504931157485E-4,3.2617884179591888E-4,0,0,0,0,0,0,0,0,null,3.3032972534157942E-4,3.3032972534157942E-4,3.3032972534157942E-4,3.3032972534157942E-4,3.3032972534157942E-4,3.3032972534157942E-4,3.3032972534157942E-4,3.3032972534157942E-4,3.109185791272598E-4,3.4974087155589898E-4,null,null,null,null,54.872335637805378,48.01204893915839,42.974050601937265,38.45843633998485,{"$error":"#N/A"},{"$error":"#N/A"},null,3.3032972534157942E-4,4.2405668051048994E-4,2.8896344658255386E-4,4.1601747942011648E-4,2.5864948961918483E-4,3.6734266536337789E-4,2.3147504931157485E-4,3.2617884179591888E-4,{"$error":"#N/A"},{"$error":"#N/A"},{"$error":"#N/A"},{"$error":"#N/A"},null,3.109185791272598E-4,3.4974087155589898E-4]
[409,46.574276594235705,54.908821918530364,70.431005498442275,3.2893822078100375E-4,4.2203881078812312E-4,48.065404504473548,69.095785368157891,2.8787769501064156E-4,4.1403786416046136E-4,43.019414919516521,61.011450763786513,2.5766295580281127E-4,3.6559466874821317E-4,38.49781203983607,54.17460649917907,2.3058466483238835E-4,3.2462672284770574E-4,0,0,0,0,0,0,0,0,null,3.2893822078100375E-4,3.2893822078100375E-4,3.2893822078100375E-4,3.2893822078100375E-4,3.2893822078100375E-4,3.2893822078100375E-4,3.2893822078100375E-4,3.2893822078100375E-4,3.0923830187640802E-4,3.4863813968559948E-4,null,null,null,null,54.908821918530364,48.065404504473548,43.019414919516521,38.49781203983607,{"$error":"#N/A"},{"$error":"#N/A"},null,3.2893822078100375E-4,4.2203881078812312E-4,2.8787769501064156E-4,4.1403786416046136E-4,2.5766295580281127E-4,3.6559466874821317E-4,2.3058466483238835E-4,3.2462672284770574E-4,{"$error":"#N/A"},{"$error":"#N/A"},{"$error":"#N/A"},{"$error":"#N/A"},null,3.0923830187640802E-4,3.4863813968559948E-4]
[410,46.596754085394934,54.946870223050553,70.440484787576111,3.2755588330127245E-4,4.2003545317555668E-4,48.121044288979377,69.105084950391586,2.8679840417870114E-4,4.1207248589226933E-4,43.066721340870217,61.019662277709571,2.5668237897425789E-4,3.6385924337019472E-4,38.538873463167413,54.181897844163906,2.2969970034886808E-4,3.2308576642418397E-4,0,0,0,0,0,0,0,0,null,3.2755588330127245E-4,3.2755588330127245E-4,3.2755588330127245E-4,3.2755588330127245E-4,3.2755588330127245E-4,3.2755588330127245E-4,3.2755588330127245E-4,3.2755588330127245E-4,3.075710442576592E-4,3.4754072234488575E-4,null,null,null,null,54.946870223050553,48.121044288979377,43.066721340870217,38.538873463167413,{"$error":"#N/A"},{"$error":"#N/A"},null,3.2755588330127245E-4,4.2003545317555668E-4,2.8679840417870114E-4,4.1207248589226933E-4,2.5668237897425789E-4,3.6385924337019472E-4,2.2969970034886808E-4,3.2308576642418397E-4,{"$error":"#N/A"},{"$error":"#N/A"},{"$error":"#N/A"},{"$error":"#N/A"},null,3.075710442576592E-4,3.4754072234488575E-4]
[411,46.618214727739087,54.983197277939581,70.449535247537909,3.2618262269594949E-4,4.1804646618928383E-4,48.174167011036147,69.113963833130484,2.857255097620748E-4,4.1012120581425583E-4,43.111887688932001,61.027502314756333,2.557076999281979E-4,3.6213626666804506E-4,38.578077327780825,54.188859339368996,2.2882010204423289E-4,3.2155586369809412E-4,0,0,0,0,0,0,0,0,null,3.2618262269594949E-4,3.2618262269594949E-4,3.2618262269594949E-4,3.2618262269594949E-4,3.2618262269594949E-4,3.2618262269594949E-4,3.2618262269594949E-4,3.2618262269594949E-4,3.0591668026592003E-4,3.4644856512597885E-4,null,null,null,null,54.983197277939581,48.174167011036147,43.111887688932001,38.578077327780825,{"$error":"#N/A"},{"$error":"#N/A"},null,3.2618262269594949E-4,4.1804646618928383E-4,2.857255097620748E-4,4.1012120581425583E-4,2.557076999281979E-4,3.6213626666804506E-4,2.2882010204423289E-4,3.2155586369809412E-4,{"$error":"#N/A"},{"$error":"#N/A"},{"$error":"#N/A"},{"$error":"#N/A"},null,3.0591668026592003E-4,3.4644856512597885E-4]
[412,46.640600163732188,55.021089757996577,70.458975714833059,3.2481836580191956E-4,4.1607171403626464E-4,48.229578926267337,69.12322532950391,2.8465897153907111E-4,4.0818389070772454E-4,43.159000369781225,61.035680198935168,2.5473888000707851E-4,3.6042562100990121E-4,38.61897058660842,54.196120823104224,2.2794583396638804E-4,3.2003691021920925E-4,0,0,0,0,0,0,0,0,null,3.2481836580191956E-4,3.2481836580191956E-4,3.2481836580191956E-4,3.2481836580191956E-4,3.2481836580191956E-4,3.2481836580191956E-4,3.2481836580191956E-4,3.2481836580191956E-4,3.0427507403092159E-4,3.4536165757291743E-4,null,null,null,null,55.021089757996577,48.229578926267337,43.159000369781225,38.61897058660842,{"$error":"#N/A"},{"$error":"#N/A"},null,3.2481836580191956E-4,4.1607171403626464E-4,2.8465897153907111E-4,4.0818389070772454E-4,2.5473888000707851E-4,3.6042562100990121E-4,2.2794583396638804E-4,3.2003691021920925E-4,{"$error":"#N/A"},{"$error":"#N/A"},{"$error":"#N/A"},{"$error":"#N/A"},null,3.0427507403092159E-4,3.4536165757291743E-4]
[413,46.662940114075759,55.058905243168695,70.468396999755043,3.234678618478313E-4,4.1411226378905322E-4,48.284878248339439,69.132468007160639,2.8360580048485335E-4,4.0626158741583271E-4,43.206017320938599,61.043841466221949,2.5378187572202871E-4,3.587282307563364E-4,38.65978075317728,54.203367552009382,2.2708206392892821E-4,3.1852972676575496E-4,0,0,0,0,0,0,0,0,null,3.234678618478313E-4,3.234678618478313E-4,3.234678618478313E-4,3.234678618478313E-4,3.234678618478313E-4,3.234678618478313E-4,3.234678618478313E-4,3.234678618478313E-4,3.0264264661745331E-4,3.4429307707820929E-4,null,null,null,null,55.058905243168695,48.284878248339439,43.206017320938599,38.65978075317728,{"$error":"#N/A"},{"$error":"#N/A"},null,3.234678618478313E-4,4.1411226378905322E-4,2.8360580048485335E-4,4.0626158741583271E-4,2.5378187572202871E-4,3.587282307563364E-4,2.2708206392892821E-4,3.1852972676575496E-4,{"$error":"#N/A"},{"$error":"#N/A"},{"$error":"#N/A"},{"$error":"#N/A"},null,3.0264264661745331E-4,3.4429307707820929E-4]
[414,46.685234780995231,55.096644075768779,70.477799187587095,3.2212615748716773E-4,4.1216676664019517E-4,48.340065477832326,69.141691949767122,2.8255881825623623E-4,4.0435297270160955E-4,43.252938968010398,61.051986190493992,2.5283057950238158E-4,3.5704292749155102E-4,38.700508196908721,54.210599591683227,2.2622348829142558E-4,3.1703327585271224E-4,0,0,0,0,0,0,0,0,null,3.2212615748716773E-4,3.2212615748716773E-4,3.2212615748716773E-4,3.2212615748716773E-4,3.2212615748716773E-4,3.2212615748716773E-4,3.2212615748716773E-4,3.2212615748716773E-4,3.0102275330943801E-4,3.4322956166489733E-4,null,null,null,null,55.096644075768779,48.340065477832326,43.252938968010398,38.700508196908721,{"$error":"#N/A"},{"$error":"#N/A"},null,3.2212615748716773E-4,4.1216676664019517E-4,2.8255881825623623E-4,4.0435297270160955E-4,2.5283057950238158E-4,3.5704292749155102E-4,2.2622348829142558E-4,3.1703327585271224E-4,{"$error":"#N/A"},{"$error":"#N/A"},{"$error":"#N/A"},{"$error":"#N/A"},null,3.0102275330943801E-4,3.4322956166489733E-4]
[415,46.706510883447002,55.132658754602502,70.486771822715852,3.2078837911170792E-4,4.1023389503025155E-4,48.392731398025759,69.150494483064165,2.8151096233005251E-4,4.0245674417328298E-4,43.297716931005382,61.059758811124709,2.518789823031573E-4,3.553685612060178E-4,38.739374947802951,54.217501225046554,2.2536488896079192E-4,3.1554653633875698E-4,0,0,0,0,0,0,0,0,null,3.2078837911170792E-4,3.2078837911170792E-4,3.2078837911170792E-4,3.2078837911170792E-4,3.2078837911170792E-4,3.2078837911170792E-4,3.2078837911170792E-4,3.2078837911170792E-4,2.9941869463390511E-4,3.4215806358951068E-4,null,null,null,null,55.132658754602502,48.392731398025759,43.297716931005382,38.739374947802951,{"$error":"#N/A"},{"$error":"#N/A"},null,3.2078837911170792E-4,4.1023389503025155E-4,2.8151096233005251E-4,4.0245674417328298E-4,2.518789823031573E-4,3.553685612060178E-4,2.2536488896079192E-4,3.1554653633875698E-4,{"$error":"#N/A"},{"$error":"#N/A"},{"$error":"#N/A"},{"$error":"#N/A"},null,2.9941869463390511E-4,3.4215806358951068E-4]
[416,46.728715118502365,55.170244510550063,70.496135873294037,3.1945928888193369E-4,4.0831472340133163E-4,48.447694776493805,69.159681011416936,2.8046926023668001E-4,4.0057395590385476E-4,43.344448253995324,61.067870498679881,2.5093305486851799E-4,3.5370606264424886E-4,38.779937192445736,54.224703930044463,2.2451144618932384E-4,3.1407033467068028E-4,0,0,0,0,0,0,0,0,null,3.1945928888193369E-4,3.1945928888193369E-4,3.1945928888193369E-4,3.1945928888193369E-4,3.1945928888193369E-4,3.1945928888193369E-4,3.1945928888193369E-4,3.1945928888193369E-4,2.9782688905422499E-4,3.4109168870964229E-4,null,null,null,null,55.170244510550063,48.447694776493805,43.344448253995324,38.779937192445736,{"$error":"#N/A"},{"$error":"#N/A"},null,3.1945928888193369E-4,4.0831472340133163E-4,2.8046926023668001E-4,4.0057395590385476E-4,2.5093305486851799E-4,3.5370606264424886E-4,2.2451144618932384E-4,3.1407033467068028E-4,{"$error":"#N/A"},{"$error":"#N/A"},{"$error":"#N/A"},{"$error":"#N/A"},null,2.9782688905422499E-4,3.4109168870964229E-4]
[417,46.74989959971569,55.206104099442641,70.505069869581661,3.1813880225626731E-4,4.06409120039208E-4,48.500133901537936,69.168445638382025,2.7943365118877038E-4,3.9870447867611513E-4,43.389033389735687,61.075609648089554,2.4999274131772128E-4,3.5205531770768697E-4,38.81863657152649,54.231575842917522,2.2366310921640448E-4,3.1260456953562414E-4,0,0,0,0,0,0,0,0,null,3.1813880225626731E-4,3.1813880225626731E-4,3.1813880225626731E-4,3.1813880225626731E-4,3.1813880225626731E-4,3.1813880225626731E-4,3.1813880225626731E-4,3.1813880225626731E-4,2.9624721989340353E-4,3.4003038461913099E-4,null,null,null,null,55.206104099442641,48.500133901537936,43.389033389735687,38.81863657152649,{"$error":"#N/A"},{"$error":"#N/A"},null,3.1813880225626731E-4,4.06409120039208E-4,2.7943365118877038E-4,3.9870447867611513E-4,2.4999274131772128E-4,3.5205531770768697E-4,2.2366310921640448E-4,3.1260456953562414E-4,{"$error":"#N/A"},{"$error":"#N/A"},{"$error":"#N/A"},{"$error":"#N/A"},null,2.9624721989340353E-4,3.4003038461913099E-4]
[418,46.772014198800434,55.243538125969778,70.514396118553051,3.1682685112793319E-4,4.0451695864781749E-4,48.554875399100609,69.177595081765048,2.7840409768062298E-4,3.9684818858830263E-4,43.435576063691613,61.083688589684982,2.4905800561491351E-4,3.5041621699130561E-4,38.859035071002644,54.238749471414842,2.2281984453354495E-4,3.1114914378831203E-4,0,0,0,0,0,0,0,0,null,3.1682685112793319E-4,3.1682685112793319E-4,3.1682685112793319E-4,3.1682685112793319E-4,3.1682685112793319E-4,3.1682685112793319E-4,3.1682685112793319E-4,3.1682685112793319E-4,2.9467956085087269E-4,3.389741414049937E-4,null,null,null,null,55.243538125969778,48.554875399100609,43.435576063691613,38.859035071002644,{"$error":"#N/A"},{"$error":"#N/A"},null,3.1682685112793319E-4,4.0451695864781749E-4,2.7840409768062298E-4,3.9684818858830263E-4,2.4905800561491351E-4,3.5041621699130561E-4,2.2281984453354495E-4,3.1114914378831203E-4,{"$error":"#N/A"},{"$error":"#N/A"},{"$error":"#N/A"},{"$error":"#N/A"},null,2.9467956085087269E-4,3.389741414049937E-4]
[419,46.794084506935086,55.280897179914589,70.523703688984256,3.1552807238092643E-4,4.0263928642910411E-4,48.60950726081019,69.186726200712769,2.7738744178982578E-4,3.9500611298966807E-4,43.482025522335718,61.091751350837903,2.4813466097801853E-4,3.4878966764259443E-4,38.899352660672683,54.245908732623818,2.2198669574309006E-4,3.0970486292275636E-4,0,0,0,0,0,0,0,0,null,3.1552807238092643E-4,3.1552807238092643E-4,3.1552807238092643E-4,3.1552807238092643E-4,3.1552807238092643E-4,3.1552807238092643E-4,3.1552807238092643E-4,3.1552807238092643E-4,2.9312042624824358E-4,3.3793571851360922E-4,null,null,null,null,55.280897179914589,48.60950726081019,43.482025522335718,38.899352660672683,{"$error":"#N/A"},{"$error":"#N/A"},null,3.1552807238092643E-4,4.0263928642910411E-4,2.7738744178982578E-4,3.9500611298966807E-4,2.4813466097801853E-4,3.4878966764259443E-4,2.2198669574309006E-4,3.0970486292275636E-4,{"$error":"#N/A"},{"$error":"#N/A"},{"$error":"#N/A"},{"$error":"#N/A"},null,2.9312042624824358E-4,3.3793571851360922E-4]
[420,46.81513359956439,55.316527592604331,70.532580588706949,3.142329377557588E-4,4.0077362279147794E-4,48.661611250959325,69.195434813540786,2.7636981052326319E-4,3.9317581831529433E-4,43.526325717494558,61.09944103986809,2.4721090817089633E-4,3.4717352082822971E-4,38.93780471464391,54.252736727567324,2.2115341906840311E-4,3.0826981890041239E-4,0,0,0,0,0,0,0,0,null,3.142329377557588E-4,3.142329377557588E-4,3.142329377557588E-4,3.142329377557588E-4,3.142329377557588E-4,3.142329377557588E-4,3.142329377557588E-4,3.142329377557588E-4,2.9157645270693145E-4,3.3688942280458615E-4,null,null,null,null,55.316527592604331,48.661611250959325,43.526325717494558,38.93780471464391,{"$error":"#N/A"},{"$error":"#N/A"},null,3.142329377557588E-4,4.0077362279147794E-4,2.7636981052326319E-4,3.9317581831529433E-4,2.4721090817089633E-4,3.4717352082822971E-4,2.2115341906840311E-4,3.0826981890041239E-4,{"$error":"#N/A"},{"$error":"#N/A"},{"$error":"#N/A"},{"$error":"#N/A"},null,2.9157645270693145E-4,3.3688942280458615E-4]
[421,46.837115444659005,55.353736902582497,70.541850852183927,3.1294611609317097E-4,3.9892102545213665E-4,48.716024135183844,69.20452933279374,2.7535809124008896E-4,3.9135834223033935E-4,43.572588995669648,61.107471483558186,2.4629259900793435E-4,3.4556869280462799E-4,38.977960701833048,54.25986729275597,2.2032509166519191E-4,3.0684482530348773E-4,0,0,0,0,0,0,0,0,null,3.1294611609317097E-4,3.1294611609317097E-4,3.1294611609317097E-4,3.1294611609317097E-4,3.1294611609317097E-4,3.1294611609317097E-4,3.1294611609317097E-4,3.1294611609317097E-4,2.9004413580372161E-4,3.3584809638262023E-4,null,null,null,null,55.353736902582497,48.716024135183844,43.572588995669648,38.977960701833048,{"$error":"#N/A"},{"$error":"#N/A"},null,3.1294611609317097E-4,3.9892102545213665E-4,2.7535809124008896E-4,3.9135834223033935E-4,2.4629259900793435E-4,3.4556869280462799E-4,2.2032509166519191E-4,3.0684482530348773E-4,{"$error":"#N/A"},{"$error":"#N/A"},{"$error":"#N/A"},{"$error":"#N/A"},null,2.9004413580372161E-4,3.3584809638262023E-4]
[422,46.858074877192372,55.389215545014181,70.550689940125608,3.1166752723597391E-4,3.9708137022072146E-4,48.767906184708849,69.21320085067066,2.7435222591181958E-4,3.8955356289882629E-4,43.616700491019998,61.115128417815129,2.453796801980403E-4,3.4397507599084686E-4,39.016248966565989,54.26666620337302,2.1950166515179945E-4,3.0542978660638611E-4,0,0,0,0,0,0,0,0,null,3.1166752723597391E-4,3.1166752723597391E-4,3.1166752723597391E-4,3.1166752723597391E-4,3.1166752723597391E-4,3.1166752723597391E-4,3.1166752723597391E-4,3.1166752723597391E-4,2.8852336602170822E-4,3.3481168845023954E-4,null,null,null,null,55.389215545014181,48.767906184708849,43.616700491019998,39.016248966565989,{"$error":"#N/A"},{"$error":"#N/A"},null,3.1166752723597391E-4,3.9708137022072146E-4,2.7435222591181958E-4,3.8955356289882629E-4,2.453796801980403E-4,3.4397507599084686E-4,2.1950166515179945E-4,3.0542978660638611E-4,{"$error":"#N/A"},{"$error":"#N/A"},{"$error":"#N/A"},{"$error":"#N/A"},null,2.8852336602170822E-4,3.3481168845023954E-4]
[423,46.879969028582039,55.426276413301665,70.559923221095119,3.1039710698329626E-4,3.9525453811419989E-4,48.822101995826259,69.222259088524837,2.7335217914394825E-4,3.8776136359338443E-4,43.662779207878756,61.123126825097152,2.4447211774086716E-4,3.4239256731683388E-4,39.056244756679895,54.273768322101546,2.1868310791583814E-4,3.0402461128891799E-4,0,0,0,0,0,0,0,0,null,3.1039710698329626E-4,3.1039710698329626E-4,3.1039710698329626E-4,3.1039710698329626E-4,3.1039710698329626E-4,3.1039710698329626E-4,3.1039710698329626E-4,3.1039710698329626E-4,2.8701402441562625E-4,3.3378018955096622E-4,null,null,null,null,55.426276413301665,48.822101995826259,43.662779207878756,39.056244756679895,{"$error":"#N/A"},{"$error":"#N/A"},null,3.1039710698329626E-4,3.9525453811419989E-4,2.7335217914394825E-4,3.8776136359338443E-4,2.4447211774086716E-4,3.4239256731683388E-4,2.1868310791583814E-4,3.0402461128891799E-4,{"$error":"#N/A"},{"$error":"#N/A"},{"$error":"#N/A"},{"$error":"#N/A"},null,2.8701402441562625E-4,3.3378018955096622E-4]
[424,46.901819848350698,55.463263932891095,70.569138228096193,3.0913940281177075E-4,3.9344156030931394E-4,48.876190545771237,69.231299398845636,2.723646587202765E-4,3.8598275594186644E-4,43.708766728442214,61.131109402400355,2.4357561091128475E-4,3.4082206004811271E-4,39.096161389470517,54.280856384733006,2.1787436478587044E-4,3.0263009251872068E-4,0,0,0,0,0,0,0,0,null,3.0913940281177075E-4,3.0913940281177075E-4,3.0913940281177075E-4,3.0913940281177075E-4,3.0913940281177075E-4,3.0913940281177075E-4,3.0913940281177075E-4,3.0913940281177075E-4,2.8551269918520802E-4,3.3276610643833337E-4,null,null,null,null,55.463263932891095,48.876190545771237,43.708766728442214,39.096161389470517,{"$error":"#N/A"},{"$error":"#N/A"},null,3.0913940281177075E-4,3.9344156030931394E-4,2.723646587202765E-4,3.8598275594186644E-4,2.4357561091128475E-4,3.4082206004811271E-4,2.1787436478587044E-4,3.0263009251872068E-4,{"$error":"#N/A"},{"$error":"#N/A"},{"$error":"#N/A"},{"$error":"#N/A"},null,2.8551269918520802E-4,3.3276610643833337E-4]
[425,46.922646783920278,55.498518293849813,70.577921438937523,3.0788507832059722E-4,3.9164001017490753E-4,48.927744618189706,69.239916098931644,2.7137606871243894E-4,3.8421535931681516E-4,43.75259936895273,61.138717932649243,2.4267859627468582E-4,3.3926145209503929E-4,39.134207611446932,54.287612315416688,2.1706539678390425E-4,3.0124436376290781E-4,0,0,0,0,0,0,0,0,null,3.0788507832059722E-4,3.0788507832059722E-4,3.0788507832059722E-4,3.0788507832059722E-4,3.0788507832059722E-4,3.0788507832059722E-4,3.0788507832059722E-4,3.0788507832059722E-4,2.8402589973871694E-4,3.317442569024774E-4,null,null,null,null,55.498518293849813,48.927744618189706,43.75259936895273,39.134207611446932,{"$error":"#N/A"},{"$error":"#N/A"},null,3.0788507832059722E-4,3.9164001017490753E-4,2.7137606871243894E-4,3.8421535931681516E-4,2.4267859627468582E-4,3.3926145209503929E-4,2.1706539678390425E-4,3.0124436376290781E-4,{"$error":"#N/A"},{"$error":"#N/A"},{"$error":"#N/A"},{"$error":"#N/A"},null,2.8402589973871694E-4,3.317442569024774E-4]
[426,46.944411043995558,55.53535929132299,70.587099941670616,3.0663871191706049E-4,3.8985092897155904E-4,48.981618902109517,69.248920597026739,2.7039316078512741E-4,3.8246019523875143E-4,43.798404714855408,61.146668887823338,2.4178681050484406E-4,3.3771164545834533E-4,39.173966118751586,54.294672299443569,2.1626118124881206E-4,2.9986822594547133E-4,0,0,0,0,0,0,0,0,null,3.0663871191706049E-4,3.0663871191706049E-4,3.0663871191706049E-4,3.0663871191706049E-4,3.0663871191706049E-4,3.0663871191706049E-4,3.0663871191706049E-4,3.0663871191706049E-4,2.8255019598284894E-4,3.3072722785127193E-4,null,null,null,null,55.53535929132299,48.981618902109517,43.798404714855408,39.173966118751586,{"$error":"#N/A"},{"$error":"#N/A"},null,3.0663871191706049E-4,3.8985092897155904E-4,2.7039316078512741E-4,3.8246019523875143E-4,2.4178681050484406E-4,3.3771164545834533E-4,2.1626118124881206E-4,2.9986822594547133E-4,{"$error":"#N/A"},{"$error":"#N/A"},{"$error":"#N/A"},{"$error":"#N/A"},null,2.8255019598284894E-4,3.3072722785127193E-4]
[427,46.965150215561046,55.57046509159359,70.595846140357693,3.0540022754812395E-4,3.8807419951960318E-4,49.032955727405479,69.257500986629196,2.6941587951071448E-4,3.8071714874948412E-4,43.842052646097088,61.154245355982361,2.4090020274915441E-4,3.3617253863016053E-4,39.21185201523172,54.301399760863191,2.154616720376469E-4,2.9850158893334833E-4,0,0,0,0,0,0,0,0,null,3.0540022754812395E-4,3.0540022754812395E-4,3.0540022754812395E-4,3.0540022754812395E-4,3.0540022754812395E-4,3.0540022754812395E-4,3.0540022754812395E-4,3.0540022754812395E-4,2.8108548505148757E-4,3.2971497004476039E-4,null,null,null,null,55.57046509159359,49.032955727405479,43.842052646097088,39.21185201523172,{"$error":"#N/A"},{"$error":"#N/A"},null,3.0540022754812395E-4,3.8807419951960318E-4,2.6941587951071448E-4,3.8071714874948412E-4,2.4090020274915441E-4,3.3617253863016053E-4,2.154616720376469E-4,2.9850158893334833E-4,{"$error":"#N/A"},{"$error":"#N/A"},{"$error":"#N/A"},{"$error":"#N/A"},null,2.8108548505148757E-4,3.2971497004476039E-4]
[428,46.986828659905271,55.607160826277223,70.604988452569273,3.0416956465963992E-4,3.8630970964819605E-4,49.086617586871455,69.266469980297117,2.6844419147464387E-4,3.7898610980468677E-4,43.887677383091798,61.162164960812888,2.4001874091463931E-4,3.3464403444154802E-4,39.251453756105612,54.308431907615187,2.1466683931400284E-4,2.9714436644619549E-4,0,0,0,0,0,0,0,0,null,3.0416956465963992E-4,3.0416956465963992E-4,3.0416956465963992E-4,3.0416956465963992E-4,3.0416956465963992E-4,3.0416956465963992E-4,3.0416956465963992E-4,3.0416956465963992E-4,2.7963165484167228E-4,3.2870747447760762E-4,null,null,null,null,55.607160826277223,49.086617586871455,43.887677383091798,39.251453756105612,{"$error":"#N/A"},{"$error":"#N/A"},null,3.0416956465963992E-4,3.8630970964819605E-4,2.6844419147464387E-4,3.7898610980468677E-4,2.4001874091463931E-4,3.3464403444154802E-4,2.1466683931400284E-4,2.9714436644619549E-4,{"$error":"#N/A"},{"$error":"#N/A"},{"$error":"#N/A"},{"$error":"#N/A"},null,2.7963165484167228E-4,3.2870747447760762E-4]
[429,47.008464700290851,55.64378478254396,70.614112882029559,3.0295118404248544E-4,3.845584747581704E-4,49.140174481459255,69.275421430232157,2.6748467439036556E-4,3.7726807455538009E-4,43.933212876161519,61.17006907455972,2.3914801390772538E-4,3.3312701249201779E-4,39.290978034290966,54.315450299189202,2.1388153222663578E-4,2.957973395170276E-4,0,0,0,0,0,0,0,0,null,3.0295118404248544E-4,3.0295118404248544E-4,3.0295118404248544E-4,3.0295118404248544E-4,3.0295118404248544E-4,3.0295118404248544E-4,3.0295118404248544E-4,3.0295118404248544E-4,2.7818536480065742E-4,3.2771700328431341E-4,null,null,null,null,55.64378478254396,49.140174481459255,43.933212876161519,39.290978034290966,{"$error":"#N/A"},{"$error":"#N/A"},null,3.0295118404248544E-4,3.845584747581704E-4,2.6748467439036556E-4,3.7726807455538009E-4,2.3914801390772538E-4,3.3312701249201779E-4,2.1388153222663578E-4,2.957973395170276E-4,{"$error":"#N/A"},{"$error":"#N/A"},{"$error":"#N/A"},{"$error":"#N/A"},null,2.7818536480065742E-4,3.2771700328431341E-4]
[430,47.030058518217395,55.680337267623472,70.623219505281199,3.0174045115782529E-4,3.8281924537136532E-4,49.193626860444965,69.284355411525922,2.6653060481895367E-4,3.7556181721081714E-4,43.978659507292718,61.177957763528596,2.3828230168443306E-4,3.3162039041060605E-4,39.330425181347557,54.322454994460877,2.131007839096844E-4,2.9445954706361653E-4,0,0,0,0,0,0,0,0,null,3.0174045115782529E-4,3.0174045115782529E-4,3.0174045115782529E-4,3.0174045115782529E-4,3.0174045115782529E-4,3.0174045115782529E-4,3.0174045115782529E-4,3.0174045115782529E-4,2.7674977429083329E-4,3.2673112802481723E-4,null,null,null,null,55.680337267623472,49.193626860444965,43.978659507292718,39.330425181347557,{"$error":"#N/A"},{"$error":"#N/A"},null,3.0174045115782529E-4,3.8281924537136532E-4,2.6653060481895367E-4,3.7556181721081714E-4,2.3828230168443306E-4,3.3162039041060605E-4,2.131007839096844E-4,2.9445954706361653E-4,{"$error":"#N/A"},{"$error":"#N/A"},{"$error":"#N/A"},{"$error":"#N/A"},null,2.7674977429083329E-4,3.2673112802481723E-4]
[431,47.050625492641842,55.71515158477375,70.631893084365117,3.005328032493351E-4,3.8109079099349271E-4,49.244537436576735,69.29286455823646,2.6557536366757369E-4,3.7386613060423038E-4,44.021945030183204,61.185471324345727,2.3741597296033284E-4,3.3012310227128848E-4,39.367996511595429,54.329126597833366,2.1231970456198112E-4,2.9313004260588015E-4,0,0,0,0,0,0,0,0,null,3.005328032493351E-4,3.005328032493351E-4,3.005328032493351E-4,3.005328032493351E-4,3.005328032493351E-4,3.005328032493351E-4,3.005328032493351E-4,3.005328032493351E-4,2.7532799315031081E-4,3.2573761334835945E-4,null,null,null,null,55.71515158477375,49.244537436576735,44.021945030183204,39.367996511595429,{"$error":"#N/A"},{"$error":"#N/A"},null,3.005328032493351E-4,3.8109079099349271E-4,2.6557536366757369E-4,3.7386613060423038E-4,2.3741597296033284E-4,3.3012310227128848E-4,2.1231970456198112E-4,2.9313004260588015E-4,{"$error":"#N/A"},{"$error":"#N/A"},{"$error":"#N/A"},{"$error":"#N/A"},null,2.7532799315031081E-4,3.2573761334835945E-4]
[432,47.07213495196136,55.751561273580037,70.640964131598906,2.9933271262555441E-4,3.7937413319574651E-4,49.297780998008776,69.301763637957023,2.64625543617841E-4,3.7218201694002505E-4,44.067214119088689,61.193329195289969,2.3655462949340576E-4,3.2863603301870224E-4,39.407289554065791,54.336103928498289,2.1154315455460408E-4,2.9180961192299429E-4,0,0,0,0,0,0,0,0,null,2.9933271262555441E-4,2.9933271262555441E-4,2.9933271262555441E-4,2.9933271262555441E-4,2.9933271262555441E-4,2.9933271262555441E-4,2.9933271262555441E-4,2.9933271262555441E-4,2.7391667788001668E-4,3.2474874737109207E-4,null,null,null,null,55.751561273580037,49.297780998008776,44.067214119088689,39.407289554065791,{"$error":"#N/A"},{"$error":"#N/A"},null,2.9933271262555441E-4,3.7937413319574651E-4,2.64625543617841E-4,3.7218201694002505E-4,2.3655462949340576E-4,3.2863603301870224E-4,2.1154315455460408E-4,2.9180961192299429E-4,{"$error":"#N/A"},{"$error":"#N/A"},{"$error":"#N/A"},{"$error":"#N/A"},null,2.7391667788001668E-4,3.2474874737109207E-4]
[433,47.09261635570909,55.7862307427514,70.649601623506541,2.9814010781886046E-4,3.7766916259062263E-4,49.348479756283353,69.310237381626379,2.6368109217103555E-4,3.7050936890444848E-4,44.110319548815781,61.200811495287191,2.3569822317354952E-4,3.2715908789500219E-4,39.444704565543198,54.342747774087663,2.1077109026069102E-4,2.9049817087552416E-4,0,0,0,0,0,0,0,0,null,2.9814010781886046E-4,2.9814010781886046E-4,2.9814010781886046E-4,2.9814010781886046E-4,2.9814010781886046E-4,2.9814010781886046E-4,2.9814010781886046E-4,2.9814010781886046E-4,2.7251573297950351E-4,3.2376448265821742E-4,null,null,null,null,55.7862307427514,49.348479756283353,44.110319548815781,39.444704565543198,{"$error":"#N/A"},{"$error":"#N/A"},null,2.9814010781886046E-4,3.7766916259062263E-4,2.6368109217103555E-4,3.7050936890444848E-4,2.3569822317354952E-4,3.2715908789500219E-4,2.1077109026069102E-4,2.9049817087552416E-4,{"$error":"#N/A"},{"$error":"#N/A"},{"$error":"#N/A"},{"$error":"#N/A"},null,2.7251573297950351E-4,3.2376448265821742E-4]
[434,47.114042171412493,55.822498845570408,70.658637396251024,2.9695493233448207E-4,3.7597577457603853E-4,49.401516270018533,69.319101855585956,2.6274197812470394E-4,3.6884808387844799E-4,44.155412600274758,61.208638809408455,2.3484672403733986E-4,3.2569217628775456E-4,39.483844809558157,54.349697972077657,2.1000348382600449E-4,2.8919563900491854E-4,0,0,0,0,0,0,0,0,null,2.9695493233448207E-4,2.9695493233448207E-4,2.9695493233448207E-4,2.9695493233448207E-4,2.9695493233448207E-4,2.9695493233448207E-4,2.9695493233448207E-4,2.9695493233448207E-4,2.7112505393952645E-4,3.2278481072943764E-4,null,null,null,null,55.822498845570408,49.401516270018533,44.155412600274758,39.483844809558157,{"$error":"#N/A"},{"$error":"#N/A"},null,2.9695493233448207E-4,3.7597577457603853E-4,2.6274197812470394E-4,3.6884808387844799E-4,2.3484672403733986E-4,3.2569217628775456E-4,2.1000348382600449E-4,2.8919563900491854E-4,{"$error":"#N/A"},{"$error":"#N/A"},{"$error":"#N/A"},{"$error":"#N/A"},null,2.7112505393952645E-4,3.2278481072943764E-4]
[435,47.135426656163993,55.858696986282311,70.667655738756508,2.957815451873864E-4,3.7429496566292788E-4,49.454450474948828,69.327949229746324,2.6181462668829894E-4,3.6719913948125713E-4,44.200418666072764,61.216451024438612,2.3400559157356858E-4,3.2423616143293542E-4,39.522909551031468,54.356634762956212,2.0924507219818335E-4,2.8790278281432935E-4,0,0,0,0,0,0,0,0,null,2.957815451873864E-4,2.957815451873864E-4,2.957815451873864E-4,2.957815451873864E-4,2.957815451873864E-4,2.957815451873864E-4,2.957815451873864E-4,2.957815451873864E-4,2.6974138326904903E-4,3.2182170710572366E-4,null,null,null,null,55.858696986282311,49.454450474948828,44.200418666072764,39.522909551031468,{"$error":"#N/A"},{"$error":"#N/A"},null,2.957815451873864E-4,3.7429496566292788E-4,2.6181462668829894E-4,3.6719913948125713E-4,2.3400559157356858E-4,3.2423616143293542E-4,2.0924507219818335E-4,2.8790278281432935E-4,{"$error":"#N/A"},{"$error":"#N/A"},{"$error":"#N/A"},{"$error":"#N/A"},null,2.6974138326904903E-4,3.2182170710572366E-4]
[436,47.155781594411422,55.893152383614748,70.676239897174455,2.9461101278575787E-4,3.7262442169125456E-4,49.504836186134014,69.336370651014064,2.6088602409859708E-4,3.6556026542432826E-4,44.243257934856814,61.22388712385191,2.3316375777951838E-4,3.2278903866995366E-4,39.560093537907058,54.363237585124203,2.0848624667546171E-4,2.8661782228218161E-4,0,0,0,0,0,0,0,0,null,2.9461101278575787E-4,2.9461101278575787E-4,2.9461101278575787E-4,2.9461101278575787E-4,2.9461101278575787E-4,2.9461101278575787E-4,2.9461101278575787E-4,2.9461101278575787E-4,2.6837096198010943E-4,3.2085106359140637E-4,null,null,null,null,55.893152383614748,49.504836186134014,44.243257934856814,39.560093537907058,{"$error":"#N/A"},{"$error":"#N/A"},null,2.9461101278575787E-4,3.7262442169125456E-4,2.6088602409859708E-4,3.6556026542432826E-4,2.3316375777951838E-4,3.2278903866995366E-4,2.0848624667546171E-4,2.8661782228218161E-4,{"$error":"#N/A"},{"$error":"#N/A"},{"$error":"#N/A"},{"$error":"#N/A"},null,2.6837096198010943E-4,3.2085106359140637E-4]
[437,47.177083489887146,55.929210723052009,70.685223409830854,2.9344772297217622E-4,3.7096514839241859E-4,49.557565953234743,69.345183855624256,2.5996263656333598E-4,3.6393244837256089E-4,44.28809018218675,61.231669167232432,2.3232671707914057E-4,3.2135167922209181E-4,39.59900740697244,54.370147585339268,2.077317745703644E-4,2.8534153100388912E-4,0,0,0,0,0,0,0,0,null,2.9344772297217622E-4,2.9344772297217622E-4,2.9344772297217622E-4,2.9344772297217622E-4,2.9344772297217622E-4,2.9344772297217622E-4,2.9344772297217622E-4,2.9344772297217622E-4,2.6701051524796249E-4,3.1988493069639001E-4,null,null,null,null,55.929210723052009,49.557565953234743,44.28809018218675,39.59900740697244,{"$error":"#N/A"},{"$error":"#N/A"},null,2.9344772297217622E-4,3.7096514839241859E-4,2.5996263656333598E-4,3.6393244837256089E-4,2.3232671707914057E-4,3.2135167922209181E-4,2.077317745703644E-4,2.8534153100388912E-4,{"$error":"#N/A"},{"$error":"#N/A"},{"$error":"#N/A"},{"$error":"#N/A"},null,2.6701051524796249E-4,3.1988493069639001E-4]
[438,47.197354620377006,55.963524256550158,70.693772224537184,2.9229160783780285E-4,3.6931704239776079E-4,49.60774421041458,69.353570603221002,2.5904441387326367E-4,3.6231558691694293E-4,44.330753068070052,61.239074649858338,2.3149442350359716E-4,3.199239935453796E-4,39.636038295542356,54.376723221587419,2.069816142192951E-4,2.8407382946963374E-4,0,0,0,0,0,0,0,0,null,2.9229160783780285E-4,2.9229160783780285E-4,2.9229160783780285E-4,2.9229160783780285E-4,2.9229160783780285E-4,2.9229160783780285E-4,2.9229160783780285E-4,2.9229160783780285E-4,2.6565995324275563E-4,3.1892326243285006E-4,null,null,null,null,55.963524256550158,49.60774421041458,44.330753068070052,39.636038295542356,{"$error":"#N/A"},{"$error":"#N/A"},null,2.9229160783780285E-4,3.6931704239776079E-4,2.5904441387326367E-4,3.6231558691694293E-4,2.3149442350359716E-4,3.199239935453796E-4,2.069816142192951E-4,2.8407382946963374E-4,{"$error":"#N/A"},{"$error":"#N/A"},{"$error":"#N/A"},{"$error":"#N/A"},null,2.6565995324275563E-4,3.1892326243285006E-4]
[439,47.218574618575026,55.99944396607809,70.702721199176466,2.9114261403206704E-4,3.676800049503155E-4,49.660271252627084,69.362349924580471,2.5813132654913434E-4,3.60709584172728E-4,44.375412953320108,61.246826774391096,2.3066684874660612E-4,3.1850589609076508E-4,39.674802556327812,54.383606655612297,2.0623573930963346E-4,2.8281464171685163E-4,0,0,0,0,0,0,0,0,null,2.9114261403206704E-4,2.9114261403206704E-4,2.9114261403206704E-4,2.9114261403206704E-4,2.9114261403206704E-4,2.9114261403206704E-4,2.9114261403206704E-4,2.9114261403206704E-4,2.6431917730931231E-4,3.1796605075482172E-4,null,null,null,null,55.99944396607809,49.660271252627084,44.375412953320108,39.674802556327812,{"$error":"#N/A"},{"$error":"#N/A"},null,2.9114261403206704E-4,3.676800049503155E-4,2.5813132654913434E-4,3.60709584172728E-4,2.3066684874660612E-4,3.1850589609076508E-4,2.0623573930963346E-4,2.8281464171685163E-4,{"$error":"#N/A"},{"$error":"#N/A"},{"$error":"#N/A"},{"$error":"#N/A"},null,2.6431917730931231E-4,3.1796605075482172E-4]
[440,47.239754148634283,56.035295174007842,70.711653107445429,2.9000501951772102E-4,3.6605501736027636E-4,49.712698121804067,69.37111250311122,2.5722967843868087E-4,3.591154028465825E-4,44.419987668796992,61.254564115037041,2.2984934930140078E-4,3.1709823692645527E-4,39.713492890741087,54.390476962408762,2.0549879749189517E-4,2.8156472255648452E-4,0,0,0,0,0,0,0,0,null,2.9000501951772102E-4,2.9000501951772102E-4,2.9000501951772102E-4,2.9000501951772102E-4,2.9000501951772102E-4,2.9000501951772102E-4,2.9000501951772102E-4,2.9000501951772102E-4,2.6298499585361351E-4,3.1702504318182852E-4,null,null,null,null,56.035295174007842,49.712698121804067,44.419987668796992,39.713492890741087,{"$error":"#N/A"},{"$error":"#N/A"},null,2.9000501951772102E-4,3.6605501736027636E-4,2.5722967843868087E-4,3.591154028465825E-4,2.2984934930140078E-4,3.1709823692645527E-4,2.0549879749189517E-4,2.8156472255648452E-4,{"$error":"#N/A"},{"$error":"#N/A"},{"$error":"#N/A"},{"$error":"#N/A"},null,2.6298499585361351E-4,3.1702504318182852E-4]
[441,47.260893379441661,56.071078166219209,70.720568020567669,2.8887439017785855E-4,3.6444089138324169E-4,49.765025236000639,69.379858408686616,2.5633303277108177E-4,3.575318772206587E-4,44.464477569942218,61.262286733494228,2.2903644928555007E-4,3.1569998672574529E-4,39.752109607301286,54.397334196761065,2.0476603406009006E-4,2.8032315800650953E-4,0,0,0,0,0,0,0,0,null,2.8887439017785855E-4,2.8887439017785855E-4,2.8887439017785855E-4,2.8887439017785855E-4,2.8887439017785855E-4,2.8887439017785855E-4,2.8887439017785855E-4,2.8887439017785855E-4,2.6166044313236304E-4,3.1608833722335413E-4,null,null,null,null,56.071078166219209,49.765025236000639,44.464477569942218,39.752109607301286,{"$error":"#N/A"},{"$error":"#N/A"},null,2.8887439017785855E-4,3.6444089138324169E-4,2.5633303277108177E-4,3.575318772206587E-4,2.2903644928555007E-4,3.1569998672574529E-4,2.0476603406009006E-4,2.8032315800650953E-4,{"$error":"#N/A"},{"$error":"#N/A"},{"$error":"#N/A"},{"$error":"#N/A"},null,2.6166044313236304E-4,3.1608833722335413E-4]
[442,47.281000068025101,56.105113344108759,70.72904748623651,2.8774635882641484E-4,3.628364563948663E-4,49.814796440980018,69.388177121954229,2.5543505011486108E-4,3.5595785886312733E-4,44.506794369242357,61.269632141933272,2.2822275561296856E-4,3.1431013142545249E-4,39.788840096743705,54.403856490638347,2.040327661937667E-4,2.7908904763802032E-4,0,0,0,0,0,0,0,0,null,2.8774635882641484E-4,2.8774635882641484E-4,2.8774635882641484E-4,2.8774635882641484E-4,2.8774635882641484E-4,2.8774635882641484E-4,2.8774635882641484E-4,2.8774635882641484E-4,2.6034850709606916E-4,3.1514421055676045E-4,null,null,null,null,56.105113344108759,49.814796440980018,44.506794369242357,39.788840096743705,{"$error":"#N/A"},{"$error":"#N/A"},null,2.8774635882641484E-4,3.628364563948663E-4,2.5543505011486108E-4,3.5595785886312733E-4,2.2822275561296856E-4,3.1431013142545249E-4,2.040327661937667E-4,2.7908904763802032E-4,{"$error":"#N/A"},{"$error":"#N/A"},{"$error":"#N/A"},{"$error":"#N/A"},null,2.6034850709606916E-4,3.1514421055676045E-4]
[443,47.302058757547499,56.140760001739196,70.737928433195776,2.8662521410441089E-4,3.6124269920084963E-4,49.8669241868526,69.39688970529194,2.5454204832293253E-4,3.5439431587197735E-4,44.551114762147705,61.277325336916171,2.2741363679202087E-4,3.1292952585431196E-4,39.827309682123889,54.410687598663195,2.0330365203025875E-4,2.778631504890296E-4,0,0,0,0,0,0,0,0,null,2.8662521410441089E-4,2.8662521410441089E-4,2.8662521410441089E-4,2.8662521410441089E-4,2.8662521410441089E-4,2.8662521410441089E-4,2.8662521410441089E-4,2.8662521410441089E-4,2.5904599305877249E-4,3.1420443515004913E-4,null,null,null,null,56.140760001739196,49.8669241868526,44.551114762147705,39.827309682123889,{"$error":"#N/A"},{"$error":"#N/A"},null,2.8662521410441089E-4,3.6124269920084963E-4,2.5454204832293253E-4,3.5439431587197735E-4,2.2741363679202087E-4,3.1292952585431196E-4,2.0330365203025875E-4,2.778631504890296E-4,{"$error":"#N/A"},{"$error":"#N/A"},{"$error":"#N/A"},{"$error":"#N/A"},null,2.5904599305877249E-4,3.1420443515004913E-4]
[444,47.322083679541493,56.174656770939237,70.746373415961841,2.8551089208680243E-4,3.5965952313554418E-4,49.916492990443672,69.405174589378305,2.5365397976860512E-4,3.5284115341413378E-4,44.593259474416172,61.284640874250698,2.2660904926626632E-4,3.1155808627489367E-4,39.863890802025018,54.417183368743508,2.0257865211637039E-4,2.7664539220558816E-4,0,0,0,0,0,0,0,0,null,2.8551089208680243E-4,2.8551089208680243E-4,2.8551089208680243E-4,2.8551089208680243E-4,2.8551089208680243E-4,2.8551089208680243E-4,2.8551089208680243E-4,2.8551089208680243E-4,2.5775281748299897E-4,3.1326896669060583E-4,null,null,null,null,56.174656770939237,49.916492990443672,44.593259474416172,39.863890802025018,{"$error":"#N/A"},{"$error":"#N/A"},null,2.8551089208680243E-4,3.5965952313554418E-4,2.5365397976860512E-4,3.5284115341413378E-4,2.2660904926626632E-4,3.1155808627489367E-4,2.0257865211637039E-4,2.7664539220558816E-4,{"$error":"#N/A"},{"$error":"#N/A"},{"$error":"#N/A"},{"$error":"#N/A"},null,2.5775281748299897E-4,3.1326896669060583E-4]
[445,47.343062493490827,56.210168220858705,70.755220677504596,2.8440334292892275E-4,3.5808683594862936E-4,49.968423015865994,69.413854125902432,2.5277081690025657E-4,3.512982809881435E-4,44.637411760147614,61.292304888958284,2.258089665820426E-4,3.1019573277458172E-4,39.902214472334158,54.423988566387393,2.0185774186242471E-4,2.7543570182995806E-4,0,0,0,0,0,0,0,0,null,2.8440334292892275E-4,2.8440334292892275E-4,2.8440334292892275E-4,2.8440334292892275E-4,2.8440334292892275E-4,2.8440334292892275E-4,2.8440334292892275E-4,2.8440334292892275E-4,2.5646888822366393E-4,3.1233779763418157E-4,null,null,null,null,56.210168220858705,49.968423015865994,44.637411760147614,39.902214472334158,{"$error":"#N/A"},{"$error":"#N/A"},null,2.8440334292892275E-4,3.5808683594862936E-4,2.5277081690025657E-4,3.512982809881435E-4,2.258089665820426E-4,3.1019573277458172E-4,2.0185774186242471E-4,2.7543570182995806E-4,{"$error":"#N/A"},{"$error":"#N/A"},{"$error":"#N/A"},{"$error":"#N/A"},null,2.5646888822366393E-4,3.1233779763418157E-4]
[446,47.364001838198824,56.245612860042826,70.76405129393568,2.8330674933467698E-4,3.5652560077454215E-4,50.020255340879174,69.422517332870342,2.5189872110835328E-4,3.4976664346948939E-4,44.681480978398426,61.299954484697921,2.25018624322442E-4,3.0884329967668115E-4,39.940466041036608,54.430780960829495,2.0114546408367618E-4,2.7423482019252755E-4,0,0,0,0,0,0,0,0,null,2.8330674933467698E-4,2.8330674933467698E-4,2.8330674933467698E-4,2.8330674933467698E-4,2.8330674933467698E-4,2.8330674933467698E-4,2.8330674933467698E-4,2.8330674933467698E-4,2.5519109063686562E-4,3.1142240803248839E-4,null,null,null,null,56.245612860042826,50.020255340879174,44.681480978398426,39.940466041036608,{"$error":"#N/A"},{"$error":"#N/A"},null,2.8330674933467698E-4,3.5652560077454215E-4,2.5189872110835328E-4,3.4976664346948939E-4,2.25018624322442E-4,3.0884329967668115E-4,2.0114546408367618E-4,2.7423482019252755E-4,{"$error":"#N/A"},{"$error":"#N/A"},{"$error":"#N/A"},{"$error":"#N/A"},null,2.5519109063686562E-4,3.1142240803248839E-4]
[447,47.383905907710151,56.279305058722514,70.772445310354215,2.8221255284047533E-4,3.5497360731807042E-4,50.069524991595713,69.430752216821347,2.5102522128709384E-4,3.4824407246539485E-4,44.723371342954053,61.307225872005333,2.242274162612553E-4,3.0749887229437813E-4,39.976826390082287,54.437237528263168,2.004326111072299E-4,2.7304104716318304E-4,0,0,0,0,0,0,0,0,null,2.8221255284047533E-4,2.8221255284047533E-4,2.8221255284047533E-4,2.8221255284047533E-4,2.8221255284047533E-4,2.8221255284047533E-4,2.8221255284047533E-4,2.8221255284047533E-4,2.5392541437837575E-4,3.1049969130257491E-4,null,null,null,null,56.279305058722514,50.069524991595713,44.723371342954053,39.976826390082287,{"$error":"#N/A"},{"$error":"#N/A"},null,2.8221255284047533E-4,3.5497360731807042E-4,2.5102522128709384E-4,3.4824407246539485E-4,2.242274162612553E-4,3.0749887229437813E-4,2.004326111072299E-4,2.7304104716318304E-4,{"$error":"#N/A"},{"$error":"#N/A"},{"$error":"#N/A"},{"$error":"#N/A"},null,2.5392541437837575E-4,3.1049969130257491E-4]
[448,47.404766358901291,56.31461615255084,70.781242655525105,2.8112496307545104E-4,3.5343182717591844E-4,50.121162027097014,69.439382783280465,2.501565172047136E-4,3.4673152115318368E-4,44.767274520879283,61.314846646236049,2.2344061067791897E-4,3.0616329228148778E-4,40.014933837713976,54.444004330887907,1.9972375416416356E-4,2.7185513008137763E-4,0,0,0,0,0,0,0,0,null,2.8112496307545104E-4,2.8112496307545104E-4,2.8112496307545104E-4,2.8112496307545104E-4,2.8112496307545104E-4,2.8112496307545104E-4,2.8112496307545104E-4,2.8112496307545104E-4,2.5266872837485885E-4,3.0958119777604333E-4,null,null,null,null,{"$f":"IF(SUM(Skade_y1_s1)<>0,C449,NA())","v":56.31461615255084},50.121162027097014,44.767274520879283,40.014933837713976,{"$error":"#N/A"},{"$error":"#N/A"},null,2.8112496307545104E-4,3.5343182717591844E-4,2.501565172047136E-4,3.4673152115318368E-4,2.2344061067791897E-4,3.0616329228148778E-4,1.9972375416416356E-4,2.7185513008137763E-4,{"$error":"#N/A"},{"$error":"#N/A"},{"$error":"#N/A"},{"$error":"#N/A"},null,2.5266872837485885E-4,3.0958119777604333E-4]
[449,47.425587826109485,56.349861257054826,70.790023560229244,2.8004811637370015E-4,3.5190121454361281E-4,50.172702563376276,69.447997220948679,2.4929870095866E-4,3.4522992563889107E-4,44.811095652605047,61.322453178774197,2.2266338433991174E-4,3.0483738621790886E-4,40.052970070199116,54.450758487721068,1.9902338507176828E-4,2.7067780290180655E-4,0,0,0,0,0,0,0,0,null,2.8004811637370015E-4,2.8004811637370015E-4,2.8004811637370015E-4,2.8004811637370015E-4,2.8004811637370015E-4,2.8004811637370015E-4,2.8004811637370015E-4,2.8004811637370015E-4,2.514179552937319E-4,3.0867827745366844E-4,null,null,null,null,56.349861257054826,{"$f":"IF(SUM(Skade_y1_s2)<>0,G450,NA())","v":50.172702563376276},{"$f":"IF(SUM(Skade_y1_s3)<>0,K450,NA())","v":44.811095652605047},{"$f":"IF(SUM(Skade_y1_s4)<>0,O450,NA())","v":40.052970070199116},{"$f":"IF(SUM(Skade_y1_s5)<>0,S450,NA())","v":{"$error":"#N/A"}},{"$f":"IF(SUM(Skade_y1_s6)<>0,W450,NA())","v":{"$error":"#N/A"}},null,{"$f":"IF(SUM(EAD_y1_s1)<>0,E450,NA())","v":2.8004811637370015E-4},{"$f":"IF(SUM(EAD_y100_s1)<>0,F450,NA())","v":3.5190121454361281E-4},{"$f":"IF(SUM(EAD_y1_s2)<>0,I450,NA())","v":2.4929870095866E-4},{"$f":"IF(SUM(EAD_y100_s2)<>0,J450,NA())","v":3.4522992563889107E-4},{"$f":"IF(SUM(EAD_y1_s3)<>0,M450,NA())","v":2.2266338433991174E-4},{"$f":"IF(SUM(EAD_y100_s3)<>0,N450,NA())","v":3.0483738621790886E-4},{"$f":"IF(SUM(EAD_y1_s4)<>0,Q450,NA())","v":1.9902338507176828E-4},{"$f":"IF(SUM(EAD_y100_s4)<>0,R450,NA())","v":2.7067780290180655E-4},{"$f":"IF(SUM(EAD_y1_s5)<>0,U450,NA())","v":{"$error":"#N/A"}},{"$f":"IF(SUM(EAD_y100_s5)<>0,V450,NA())","v":{"$error":"#N/A"}},{"$f":"IF(SUM(EAD_y1_s6)<>0,Y450,NA())","v":{"$error":"#N/A"}},{"$f":"IF(SUM(EAD_y100_s6)<>0,Z450,NA())","v":{"$error":"#N/A"}},null,{"$f":"MIN(AB450,AD450,AF450,AH450,AJ450)","v":2.514179552937319E-4},{"$f":"MAX(AC450,AE450,AG450,AI450,AK450)","v":3.0867827745366844E-4}]
[450,47.445372506407161,56.383351362132288,70.798367227395374,2.7897355263346927E-4,3.5037958621039815E-4,50.221676683329491,69.456182710160633,2.484394438176289E-4,3.43737144100734E-4,44.852734749062918,61.329680950618332,2.2188525216942893E-4,3.0351926287896597E-4,40.089112321459417,54.45717632716957,1.9832240136514968E-4,2.6950738632736582E-4,0,0,0,0,0,0,0,0,null,2.7897355263346927E-4,2.7897355263346927E-4,2.7897355263346927E-4,2.7897355263346927E-4,2.7897355263346927E-4,2.7897355263346927E-4,2.7897355263346927E-4,2.7897355263346927E-4,2.5017901864328749E-4,3.0776808662365111E-4,null,null,null,null,56.383351362132288,50.221676683329491,44.852734749062918,40.089112321459417,{"$error":"#N/A"},{"$error":"#N/A"},null,2.7897355263346927E-4,3.5037958621039815E-4,2.484394438176289E-4,3.43737144100734E-4,2.2188525216942893E-4,3.0351926287896597E-4,1.9832240136514968E-4,2.6950738632736582E-4,{"$error":"#N/A"},{"$error":"#N/A"},{"$error":"#N/A"},{"$error":"#N/A"},null,2.5017901864328749E-4,3.0776808662365111E-4]
[451,47.466116043610924,56.418464552246064,70.807115267175277,2.7790543462522383E-4,3.4886790464294323E-4,50.273024315132787,69.464764905952748,2.4758487558133104E-4,3.4225412075908693E-4,44.896391868283914,61.337259013639482,2.2111142305333045E-4,3.0220975600950435E-4,40.127006192998685,54.463905204733663,1.976253227752109E-4,2.6834462067480474E-4,0,0,0,0,0,0,0,0,null,2.7790543462522383E-4,2.7790543462522383E-4,2.7790543462522383E-4,2.7790543462522383E-4,2.7790543462522383E-4,2.7790543462522383E-4,2.7790543462522383E-4,2.7790543462522383E-4,2.4894882489982014E-4,3.0686204435062753E-4,null,null,null,null,56.418464552246064,50.273024315132787,44.896391868283914,40.127006192998685,{"$error":"#N/A"},{"$error":"#N/A"},null,2.7790543462522383E-4,3.4886790464294323E-4,2.4758487558133104E-4,3.4225412075908693E-4,2.2111142305333045E-4,3.0220975600950435E-4,1.976253227752109E-4,2.6834462067480474E-4,{"$error":"#N/A"},{"$error":"#N/A"},{"$error":"#N/A"},{"$error":"#N/A"},null,2.4894882489982014E-4,3.0686204435062753E-4]
[452,47.486821072949802,56.453512558974396,70.815847067278654,2.7684785312683007E-4,3.4736711519743428E-4,50.324276626275562,69.473331169937637,2.4674102030249626E-4,3.4078178304821927E-4,44.939967943349728,61.344823008904307,2.2034701600090792E-4,3.0090968453226976E-4,40.164829719154206,54.470621590951382,1.9693659103701058E-4,2.6719023309971373E-4,0,0,0,0,0,0,0,0,null,2.7684785312683007E-4,2.7684785312683007E-4,2.7684785312683007E-4,2.7684785312683007E-4,2.7684785312683007E-4,2.7684785312683007E-4,2.7684785312683007E-4,2.7684785312683007E-4,2.4772433329577596E-4,3.0597137295788418E-4,null,null,null,null,56.453512558974396,50.324276626275562,44.939967943349728,40.164829719154206,{"$error":"#N/A"},{"$error":"#N/A"},null,2.7684785312683007E-4,3.4736711519743428E-4,2.4674102030249626E-4,3.4078178304821927E-4,2.2034701600090792E-4,3.0090968453226976E-4,1.9693659103701058E-4,2.6719023309971373E-4,{"$error":"#N/A"},{"$error":"#N/A"},{"$error":"#N/A"},{"$error":"#N/A"},null,2.4772433329577596E-4,3.0597137295788418E-4]
[453,47.506487799777979,56.486803000775623,70.824140990679624,2.7579244456755689E-4,3.4587506118980018E-4,50.372958769442846,69.481467858419052,2.4589568900476133E-4,3.3931801517014364E-4,44.981358793395714,61.352007689793581,2.1958166485168911E-4,2.9961718020155004E-4,40.200756495417302,54.477001168147567,1.962472069550368E-4,2.6604256470896652E-4,0,0,0,0,0,0,0,0,null,2.7579244456755689E-4,2.7579244456755689E-4,2.7579244456755689E-4,2.7579244456755689E-4,2.7579244456755689E-4,2.7579244456755689E-4,2.7579244456755689E-4,2.7579244456755689E-4,2.4651140233732051E-4,3.0507348679779321E-4,null,null,null,null,56.486803000775623,50.372958769442846,44.981358793395714,40.200756495417302,{"$error":"#N/A"},{"$error":"#N/A"},null,2.7579244456755689E-4,3.4587506118980018E-4,2.4589568900476133E-4,3.3931801517014364E-4,2.1958166485168911E-4,2.9961718020155004E-4,1.962472069550368E-4,2.6604256470896652E-4,{"$error":"#N/A"},{"$error":"#N/A"},{"$error":"#N/A"},{"$error":"#N/A"},null,2.4651140233732051E-4,3.0507348679779321E-4]
[454,47.527115844551496,56.521720693486017,70.832840324572743,2.7474332568548599E-4,3.4439269606258415E-4,50.424020516407595,69.490002271683096,2.4505494278438932E-4,3.3786375249218682E-4,45.024772845740188,61.35954356093076,2.1882052017176747E-4,2.9833306894496586E-4,40.238439387735802,54.483692581781796,1.955616396882985E-4,2.6490234887807359E-4,0,0,0,0,0,0,0,0,null,2.7474332568548599E-4,2.7474332568548599E-4,2.7474332568548599E-4,2.7474332568548599E-4,2.7474332568548599E-4,2.7474332568548599E-4,2.7474332568548599E-4,2.7474332568548599E-4,2.4530697530009279E-4,3.0417967607087915E-4,null,null,null,null,56.521720693486017,50.424020516407595,45.024772845740188,40.238439387735802,{"$error":"#N/A"},{"$error":"#N/A"},null,2.7474332568548599E-4,3.4439269606258415E-4,2.4505494278438932E-4,3.3786375249218682E-4,2.1882052017176747E-4,2.9833306894496586E-4,1.955616396882985E-4,2.6490234887807359E-4,{"$error":"#N/A"},{"$error":"#N/A"},{"$error":"#N/A"},{"$error":"#N/A"},null,2.4530697530009279E-4,3.0417967607087915E-4]
[455,47.546704349815997,56.554878727366187,70.841101260092046,2.737004391268263E-4,3.4291993412564946E-4,50.472509033386089,69.498106597662002,2.4421873832066121E-4,3.3641891094871235E-4,45.065999069662027,61.366699665790144,2.1806354242001757E-4,2.970572765327156E-4,40.274223270438533,54.490046785131675,1.948798534593062E-4,2.6376951969530449E-4,0,0,0,0,0,0,0,0,null,2.737004391268263E-4,2.737004391268263E-4,2.737004391268263E-4,2.737004391268263E-4,2.737004391268263E-4,2.737004391268263E-4,2.737004391268263E-4,2.737004391268263E-4,2.441109788961174E-4,3.0328989935753521E-4,null,null,null,null,56.554878727366187,50.472509033386089,45.065999069662027,40.274223270438533,{"$error":"#N/A"},{"$error":"#N/A"},null,2.737004391268263E-4,3.4291993412564946E-4,2.4421873832066121E-4,3.3641891094871235E-4,2.1806354242001757E-4,2.970572765327156E-4,1.948798534593062E-4,2.6376951969530449E-4,{"$error":"#N/A"},{"$error":"#N/A"},{"$error":"#N/A"},{"$error":"#N/A"},null,2.441109788961174E-4,3.0328989935753521E-4]
[456,47.56725603094241,56.589667157105083,70.849768389630839,2.7266374080507541E-4,3.4145669377705422E-4,50.523381753166319,69.506609417096868,2.4338705124965038E-4,3.349834104847752E-4,45.109252406077815,61.374207639634562,2.1731070820257877E-4,2.9578973227643092E-4,40.311766663200849,54.49671342759855,1.9420182652217415E-4,2.6264401439351484E-4,0,0,0,0,0,0,0,0,null,2.7266374080507541E-4,2.7266374080507541E-4,2.7266374080507541E-4,2.7266374080507541E-4,2.7266374080507541E-4,2.7266374080507541E-4,2.7266374080507541E-4,2.7266374080507541E-4,2.4292333161138094E-4,3.0240414999876985E-4,null,null,null,null,56.589667157105083,50.523381753166319,45.109252406077815,40.311766663200849,{"$error":"#N/A"},{"$error":"#N/A"},null,2.7266374080507541E-4,3.4145669377705422E-4,2.4338705124965038E-4,3.349834104847752E-4,2.1731070820257877E-4,2.9578973227643092E-4,1.9420182652217415E-4,2.6264401439351484E-4,{"$error":"#N/A"},{"$error":"#N/A"},{"$error":"#N/A"},{"$error":"#N/A"},null,2.4292333161138094E-4,3.0240414999876985E-4]
[457,47.587769978317361,56.624391713822916,70.858419605955021,2.7163724824112013E-4,3.4000390608944828E-4,50.57416106849206,69.515096624997426,2.4256579624375575E-4,3.3355816452189407E-4,45.15242632754763,61.381701828523035,2.1656704368119855E-4,2.9453124272562411E-4,40.349241124714034,54.503367829829301,1.9353192010229323E-4,2.6152654914158631E-4,0,0,0,0,0,0,0,0,null,2.7163724824112013E-4,2.7163724824112013E-4,2.7163724824112013E-4,2.7163724824112013E-4,2.7163724824112013E-4,2.7163724824112013E-4,2.7163724824112013E-4,2.7163724824112013E-4,2.4174105136592347E-4,3.0153344511631673E-4,null,null,null,null,56.624391713822916,50.57416106849206,45.15242632754763,40.349241124714034,{"$error":"#N/A"},{"$error":"#N/A"},null,2.7163724824112013E-4,3.4000390608944828E-4,2.4256579624375575E-4,3.3355816452189407E-4,2.1656704368119855E-4,2.9453124272562411E-4,1.9353192010229323E-4,2.6152654914158631E-4,{"$error":"#N/A"},{"$error":"#N/A"},{"$error":"#N/A"},{"$error":"#N/A"},null,2.4174105136592347E-4,3.0153344511631673E-4]
[458,47.608246343563579,56.659052654175881,70.867054973007512,2.70616810717322E-4,3.3856046787708789E-4,50.624847354683496,69.52356828409431,2.417489427517039E-4,3.3214209078834988E-4,45.195521153178646,61.389182287846623,2.1582741890038249E-4,2.932808522363681E-4,40.386646931959426,54.510010041007938,1.9286568004900489E-4,2.6041627538350075E-4,0,0,0,0,0,0,0,0,null,2.70616810717322E-4,2.70616810717322E-4,2.70616810717322E-4,2.70616810717322E-4,2.70616810717322E-4,2.70616810717322E-4,2.70616810717322E-4,2.70616810717322E-4,2.4056699307216305E-4,3.0066662836248097E-4,null,null,null,null,56.659052654175881,50.624847354683496,45.195521153178646,40.386646931959426,{"$error":"#N/A"},{"$error":"#N/A"},null,2.70616810717322E-4,3.3856046787708789E-4,2.417489427517039E-4,3.3214209078834988E-4,2.1582741890038249E-4,2.932808522363681E-4,1.9286568004900489E-4,2.6041627538350075E-4,{"$error":"#N/A"},{"$error":"#N/A"},{"$error":"#N/A"},{"$error":"#N/A"},null,2.4056699307216305E-4,3.0066662836248097E-4]
[459,47.627681364035269,56.691950879873076,70.875251180363051,2.6959833779062426E-4,3.3712529172341839E-4,50.6729559422145,69.531609109015989,2.409305479371595E-4,3.3073412248266307E-4,45.236424351001688,61.396282321389847,2.1508677851075095E-4,2.9203761882492819E-4,40.422150431766759,54.516314456302446,1.9219871698423731E-4,2.5931235669269381E-4,0,0,0,0,0,0,0,0,null,2.6959833779062426E-4,2.6959833779062426E-4,2.6959833779062426E-4,2.6959833779062426E-4,2.6959833779062426E-4,2.6959833779062426E-4,2.6959833779062426E-4,2.6959833779062426E-4,2.3940396978374383E-4,2.997927057975047E-4,null,null,null,null,56.691950879873076,50.6729559422145,45.236424351001688,40.422150431766759,{"$error":"#N/A"},{"$error":"#N/A"},null,2.6959833779062426E-4,3.3712529172341839E-4,2.409305479371595E-4,3.3073412248266307E-4,2.1508677851075095E-4,2.9203761882492819E-4,1.9219871698423731E-4,2.5931235669269381E-4,{"$error":"#N/A"},{"$error":"#N/A"},{"$error":"#N/A"},{"$error":"#N/A"},null,2.3940396978374383E-4,2.997927057975047E-4]
[460,47.648082583181719,56.726484618232405,70.88385485652968,2.6858585653620796E-4,3.3569931333924942E-4,50.723456215084084,69.540049678017937,2.4011653916193647E-4,3.2933517757658266E-4,45.279361023170054,61.403735328217067,2.1435015954858214E-4,2.9080235305866179E-4,40.459418963646662,54.522932291266955,1.9153540161839672E-4,2.5821551280565889E-4,0,0,0,0,0,0,0,0,null,2.6858585653620796E-4,2.6858585653620796E-4,2.6858585653620796E-4,2.6858585653620796E-4,2.6858585653620796E-4,2.6858585653620796E-4,2.6858585653620796E-4,2.6858585653620796E-4,2.3824899620789096E-4,2.989227168645249E-4,null,null,null,null,56.726484618232405,50.723456215084084,45.279361023170054,40.459418963646662,{"$error":"#N/A"},{"$error":"#N/A"},null,2.6858585653620796E-4,3.3569931333924942E-4,2.4011653916193647E-4,3.2933517757658266E-4,2.1435015954858214E-4,2.9080235305866179E-4,1.9153540161839672E-4,2.5821551280565889E-4,{"$error":"#N/A"},{"$error":"#N/A"},{"$error":"#N/A"},{"$error":"#N/A"},null,2.3824899620789096E-4,2.989227168645249E-4]
[461,47.667441214940467,56.759253538528412,70.892018848960006,2.6757931282835019E-4,3.342824523849112E-4,50.771375713383705,69.548058898739995,2.3930687524395679E-4,3.2794517725350555E-4,45.320103452310533,61.41080745531044,2.1361752446354769E-4,2.8957498534265422E-4,40.494782918108051,54.529211927263141,1.9087569999470444E-4,2.5712568192617468E-4,0,0,0,0,0,0,0,0,null,2.6757931282835019E-4,2.6757931282835019E-4,2.6757931282835019E-4,2.6757931282835019E-4,2.6757931282835019E-4,2.6757931282835019E-4,2.6757931282835019E-4,2.6757931282835019E-4,2.3710200402574447E-4,2.9805662163095596E-4,null,null,null,null,56.759253538528412,50.771375713383705,45.320103452310533,40.494782918108051,{"$error":"#N/A"},{"$error":"#N/A"},null,2.6757931282835019E-4,3.342824523849112E-4,2.3930687524395679E-4,3.2794517725350555E-4,2.1361752446354769E-4,2.8957498534265422E-4,1.9087569999470444E-4,2.5712568192617468E-4,{"$error":"#N/A"},{"$error":"#N/A"},{"$error":"#N/A"},{"$error":"#N/A"},null,2.3710200402574447E-4,2.9805662163095596E-4]
[462,47.687767886181682,56.793661087475428,70.900591086513529,2.6657866539427148E-4,3.3287463244658131E-4,50.821691453675626,69.556468625137214,2.3850153338559308E-4,3.2656404654825098E-4,45.362883229984263,61.418233228174685,2.1288885136372108E-4,2.8835544948278933E-4,40.531915267392044,54.535805580058422,1.9021959176245234E-4,2.5604280527773029E-4,0,0,0,0,0,0,0,0,null,2.6657866539427148E-4,2.6657866539427148E-4,2.6657866539427148E-4,2.6657866539427148E-4,2.6657866539427148E-4,2.6657866539427148E-4,2.6657866539427148E-4,2.6657866539427148E-4,2.3596291689382699E-4,2.9719441389471595E-4,null,null,null,null,56.793661087475428,50.821691453675626,45.362883229984263,40.531915267392044,{"$error":"#N/A"},{"$error":"#N/A"},null,2.6657866539427148E-4,3.3287463244658131E-4,2.3850153338559308E-4,3.2656404654825098E-4,2.1288885136372108E-4,2.8835544948278933E-4,1.9021959176245234E-4,2.5604280527773029E-4,{"$error":"#N/A"},{"$error":"#N/A"},{"$error":"#N/A"},{"$error":"#N/A"},null,2.3596291689382699E-4,2.9719441389471595E-4]
[463,47.708057721052633,56.828006282424695,70.909147789299311,2.6558784552536366E-4,3.3147676754230547E-4,50.871916010850683,69.56486311127243,2.3770629964686216E-4,3.2519268215105155E-4,45.405585481352205,61.425645543915756,2.1216905722918914E-4,2.8714453725488514E-4,40.568980324744622,54.542387283713936,1.8957134346894044E-4,2.5496758591102921E-4,0,0,0,0,0,0,0,0,null,2.6558784552536366E-4,2.6558784552536366E-4,2.6558784552536366E-4,2.6558784552536366E-4,2.6558784552536366E-4,2.6558784552536366E-4,2.6558784552536366E-4,2.6558784552536366E-4,2.3482882142550113E-4,2.9634686962522612E-4,null,null,null,null,56.828006282424695,50.871916010850683,45.405585481352205,40.568980324744622,{"$error":"#N/A"},{"$error":"#N/A"},null,2.6558784552536366E-4,3.3147676754230547E-4,2.3770629964686216E-4,3.2519268215105155E-4,2.1216905722918914E-4,2.8714453725488514E-4,1.8957134346894044E-4,2.5496758591102921E-4,{"$error":"#N/A"},{"$error":"#N/A"},{"$error":"#N/A"},{"$error":"#N/A"},null,2.3482882142550113E-4,2.9634686962522612E-4]
[464,47.728310865653661,56.862289370684522,70.917689018931341,2.646027957965135E-4,3.3008778210004934E-4,50.922049746559168,69.573242417591544,2.369152774200617E-4,3.2383002888040148E-4,45.448210513899056,61.433044455907265,2.1145312615265515E-4,2.8594131693562245E-4,40.605978357058923,54.548957085622334,1.8892660004516637E-4,2.5389919651015692E-4,0,0,0,0,0,0,0,0,null,2.646027957965135E-4,2.646027957965135E-4,2.646027957965135E-4,2.646027957965135E-4,2.646027957965135E-4,2.646027957965135E-4,2.646027957965135E-4,2.646027957965135E-4,2.3370251287556146E-4,2.9550307871746562E-4,null,null,null,null,56.862289370684522,50.922049746559168,45.448210513899056,40.605978357058923,{"$error":"#N/A"},{"$error":"#N/A"},null,2.646027957965135E-4,3.3008778210004934E-4,2.369152774200617E-4,3.2383002888040148E-4,2.1145312615265515E-4,2.8594131693562245E-4,1.8892660004516637E-4,2.5389919651015692E-4,{"$error":"#N/A"},{"$error":"#N/A"},{"$error":"#N/A"},{"$error":"#N/A"},null,2.3370251287556146E-4,2.9550307871746562E-4]
[465,47.747519609410304,56.894804571190022,70.925789800049529,2.6361951692128723E-4,3.2870661572807758E-4,50.969598218747464,69.581189625351755,2.3612265472123197E-4,3.2247504644730826E-4,45.488637486793394,61.440061825669957,2.1073611420256743E-4,2.847448699517438E-4,40.641068499168973,54.555188100305543,1.8828106891042687E-4,2.5283682143568601E-4,0,0,0,0,0,0,0,0,null,2.6361951692128723E-4,2.6361951692128723E-4,2.6361951692128723E-4,2.6361951692128723E-4,2.6361951692128723E-4,2.6361951692128723E-4,2.6361951692128723E-4,2.6361951692128723E-4,2.325867460751912E-4,2.9465228776738323E-4,null,null,null,null,56.894804571190022,50.969598218747464,45.488637486793394,40.641068499168973,{"$error":"#N/A"},{"$error":"#N/A"},null,2.6361951692128723E-4,3.2870661572807758E-4,2.3612265472123197E-4,3.2247504644730826E-4,2.1073611420256743E-4,2.847448699517438E-4,1.8828106891042687E-4,2.5283682143568601E-4,{"$error":"#N/A"},{"$error":"#N/A"},{"$error":"#N/A"},{"$error":"#N/A"},null,2.325867460751912E-4,2.9465228776738323E-4]
[466,47.767699379366256,56.928963456049203,70.934300085859988,2.6264194939138716E-4,3.2733418682428747E-4,51.019550326114455,69.589538574477501,2.3533422987877161E-4,3.2112863583882371E-4,45.531108094104255,61.447433932315825,2.1002294886911661E-4,2.8355599187315046E-4,40.677932492175152,54.561734100631881,1.8763902577724912E-4,2.5178116710724435E-4,0,0,0,0,0,0,0,0,null,2.6264194939138716E-4,2.6264194939138716E-4,2.6264194939138716E-4,2.6264194939138716E-4,2.6264194939138716E-4,2.6264194939138716E-4,2.6264194939138716E-4,2.6264194939138716E-4,2.3147860440559954E-4,2.9380529437717472E-4,null,null,null,null,56.928963456049203,51.019550326114455,45.531108094104255,40.677932492175152,{"$error":"#N/A"},{"$error":"#N/A"},null,2.6264194939138716E-4,3.2733418682428747E-4,2.3533422987877161E-4,3.2112863583882371E-4,2.1002294886911661E-4,2.8355599187315046E-4,1.8763902577724912E-4,2.5178116710724435E-4,{"$error":"#N/A"},{"$error":"#N/A"},{"$error":"#N/A"},{"$error":"#N/A"},null,2.3147860440559954E-4,2.9380529437717472E-4]
[467,47.786833500616339,56.961352340862547,70.942369396903942,2.6167004208422996E-4,3.2597042000064334E-4,51.06691408106029,69.597454908768285,2.3454996371500105E-4,3.1979072309610684E-4,45.571378015497046,61.454424040862079,2.0931359446563027E-4,2.8237461739432246E-4,40.712886315409129,54.567940908946369,1.8700043839221683E-4,2.5073217553734278E-4,0,0,0,0,0,0,0,0,null,2.6167004208422996E-4,2.6167004208422996E-4,2.6167004208422996E-4,2.6167004208422996E-4,2.6167004208422996E-4,2.6167004208422996E-4,2.6167004208422996E-4,2.6167004208422996E-4,2.3037802412916302E-4,2.929620600392969E-4,null,null,null,null,56.961352340862547,51.06691408106029,45.571378015497046,40.712886315409129,{"$error":"#N/A"},{"$error":"#N/A"},null,2.6167004208422996E-4,3.2597042000064334E-4,2.3454996371500105E-4,3.1979072309610684E-4,2.0931359446563027E-4,2.8237461739432246E-4,1.8700043839221683E-4,2.5073217553734278E-4,{"$error":"#N/A"},{"$error":"#N/A"},{"$error":"#N/A"},{"$error":"#N/A"},null,2.3037802412916302E-4,2.929620600392969E-4]
[468,47.806940472508764,56.995387998317469,70.950848982050886,2.6070375633516728E-4,3.2461524364225161E-4,51.116685987330172,69.605773739248946,2.3376983488988711E-4,3.1846123796192813E-4,45.613695411052973,61.461769552800021,2.0860803049687065E-4,2.8120068447825625E-4,40.74961732239462,54.57446329472463,1.8636528770155488E-4,2.4968979164074361E-4,0,0,0,0,0,0,0,0,null,2.6070375633516728E-4,2.6070375633516728E-4,2.6070375633516728E-4,2.6070375633516728E-4,2.6070375633516728E-4,2.6070375633516728E-4,2.6070375633516728E-4,2.6070375633516728E-4,2.2928493367896629E-4,2.9212257899136827E-4,null,null,null,null,56.995387998317469,51.116685987330172,45.613695411052973,40.74961732239462,{"$error":"#N/A"},{"$error":"#N/A"},null,2.6070375633516728E-4,3.2461524364225161E-4,2.3376983488988711E-4,3.1846123796192813E-4,2.0860803049687065E-4,2.8120068447825625E-4,1.8636528770155488E-4,2.4968979164074361E-4,{"$error":"#N/A"},{"$error":"#N/A"},{"$error":"#N/A"},{"$error":"#N/A"},null,2.2928493367896629E-4,2.9212257899136827E-4]
[469,47.827011472921775,57.029362765800599,70.959313397175009,2.5974694012566394E-4,3.2326955510732474E-4,51.166368851395617,69.614077687297737,2.3299950530937695E-4,3.1714106078252165E-4,45.655937100563705,61.46910192357813,2.0791106853922193E-4,2.8003497046904906E-4,40.786282617413711,54.580974011920134,1.8573774884691221E-4,2.486547056536249E-4,0,0,0,0,0,0,0,0,null,2.5974694012566394E-4,2.5974694012566394E-4,2.5974694012566394E-4,2.5974694012566394E-4,2.5974694012566394E-4,2.5974694012566394E-4,2.5974694012566394E-4,2.5974694012566394E-4,2.2819648574354595E-4,2.9129739450778201E-4,null,null,null,null,57.029362765800599,51.166368851395617,45.655937100563705,40.786282617413711,{"$error":"#N/A"},{"$error":"#N/A"},null,2.5974694012566394E-4,3.2326955510732474E-4,2.3299950530937695E-4,3.1714106078252165E-4,2.0791106853922193E-4,2.8003497046904906E-4,1.8573774884691221E-4,2.486547056536249E-4,{"$error":"#N/A"},{"$error":"#N/A"},{"$error":"#N/A"},{"$error":"#N/A"},null,2.2819648574354595E-4,2.9129739450778201E-4]
[470,47.84603528925475,57.061564934265292,70.967336190029059,2.5879174273026355E-4,3.2193133781064666E-4,51.213459562442821,69.621948385283289,2.3222752895213158E-4,3.1582821320278251E-4,45.695974872787829,61.47605173535122,2.0721297458002543E-4,2.7887572848280017E-4,40.821034937870301,54.58714503905253,1.8510937158118824E-4,2.4762536644506382E-4,0,0,0,0,0,0,0,0,null,2.5879174273026355E-4,2.5879174273026355E-4,2.5879174273026355E-4,2.5879174273026355E-4,2.5879174273026355E-4,2.5879174273026355E-4,2.5879174273026355E-4,2.5879174273026355E-4,2.2711819215940409E-4,2.9046529330112298E-4,null,null,null,null,57.061564934265292,51.213459562442821,45.695974872787829,40.821034937870301,{"$error":"#N/A"},{"$error":"#N/A"},null,2.5879174273026355E-4,3.2193133781064666E-4,2.3222752895213158E-4,3.1582821320278251E-4,2.0721297458002543E-4,2.7887572848280017E-4,1.8510937158118824E-4,2.4762536644506382E-4,{"$error":"#N/A"},{"$error":"#N/A"},{"$error":"#N/A"},{"$error":"#N/A"},null,2.2711819215940409E-4,2.9046529330112298E-4]
[471,47.866034342818345,57.095417915219116,70.975770263466785,2.5784203561793887E-4,3.2060149625852218E-4,51.262964332468812,69.630222566858691,2.3145960133467337E-4,3.1452358258152462E-4,45.738065142019948,61.483357822388335,2.0651858882145109E-4,2.7772374205570205E-4,40.857568801849318,54.593632417820444,1.8448435591932272E-4,2.4660246974945733E-4,0,0,0,0,0,0,0,0,null,2.5784203561793887E-4,2.5784203561793887E-4,2.5784203561793887E-4,2.5784203561793887E-4,2.5784203561793887E-4,2.5784203561793887E-4,2.5784203561793887E-4,2.5784203561793887E-4,2.2604719090923715E-4,2.8963688032664049E-4,null,null,null,null,57.095417915219116,51.262964332468812,45.738065142019948,40.857568801849318,{"$error":"#N/A"},{"$error":"#N/A"},null,2.5784203561793887E-4,3.2060149625852218E-4,2.3145960133467337E-4,3.1452358258152462E-4,2.0651858882145109E-4,2.7772374205570205E-4,1.8448435591932272E-4,2.4660246974945733E-4,{"$error":"#N/A"},{"$error":"#N/A"},{"$error":"#N/A"},{"$error":"#N/A"},null,2.2604719090923715E-4,2.8963688032664049E-4]
[472,47.885997845658075,57.129210718426322,70.984189344324221,2.5690162616872833E-4,3.1928091962599869E-4,51.31238110180999,69.638482040080831,2.3070132389227326E-4,3.1322804123695209E-4,45.780080590734485,61.490650921976723,2.0583267149941033E-4,2.7657978144311648E-4,40.894037722489593,54.600108264492079,1.8386683247943961E-4,2.4558669950860003E-4,0,0,0,0,0,0,0,0,null,2.5690162616872833E-4,2.5690162616872833E-4,2.5690162616872833E-4,2.5690162616872833E-4,2.5690162616872833E-4,2.5690162616872833E-4,2.5690162616872833E-4,2.5690162616872833E-4,2.2498066678127611E-4,2.8882258555618052E-4,null,null,null,null,57.129210718426322,51.31238110180999,45.780080590734485,40.894037722489593,{"$error":"#N/A"},{"$error":"#N/A"},null,2.5690162616872833E-4,3.1928091962599869E-4,2.3070132389227326E-4,3.1322804123695209E-4,2.0583267149941033E-4,2.7657978144311648E-4,1.8386683247943961E-4,2.4558669950860003E-4,{"$error":"#N/A"},{"$error":"#N/A"},{"$error":"#N/A"},{"$error":"#N/A"},null,2.2498066678127611E-4,2.8882258555618052E-4]
[473,47.904912626065396,57.161228318601175,70.992166154152073,2.559627491243797E-4,3.1796761452877693E-4,51.359201910163691,69.646307626779276,2.2994137450274902E-4,3.1193963357503739E-4,45.819888884525952,61.497560900566683,2.0514559401596925E-4,2.7544211985913204E-4,40.928590858336584,54.606243922083273,1.8324844255210255E-4,2.4457652243741043E-4,0,0,0,0,0,0,0,0,null,2.559627491243797E-4,2.559627491243797E-4,2.559627491243797E-4,2.559627491243797E-4,2.559627491243797E-4,2.559627491243797E-4,2.559627491243797E-4,2.559627491243797E-4,2.2392407360327272E-4,2.8800142464548677E-4,null,null,null,null,57.161228318601175,51.359201910163691,45.819888884525952,40.928590858336584,{"$error":"#N/A"},{"$error":"#N/A"},null,2.559627491243797E-4,3.1796761452877693E-4,2.2994137450274902E-4,3.1193963357503739E-4,2.0514559401596925E-4,2.7544211985913204E-4,1.8324844255210255E-4,2.4457652243741043E-4,{"$error":"#N/A"},{"$error":"#N/A"},{"$error":"#N/A"},{"$error":"#N/A"},null,2.2392407360327272E-4,2.8800142464548677E-4]
[474,47.92480501797727,57.194900750267877,71.00055524585099,2.550292349507941E-4,3.1666247714117526E-4,51.408442654668562,69.654537679372737,2.291853876522921E-4,3.1065923878056468E-4,45.861754672253312,61.50482802179431,2.044621447551421E-4,2.7431153362228781E-4,40.964929874981287,54.612696701487145,1.8263334121310863E-4,2.4357262786143063E-4,0,0,0,0,0,0,0,0,null,2.550292349507941E-4,2.550292349507941E-4,2.550292349507941E-4,2.550292349507941E-4,2.550292349507941E-4,2.550292349507941E-4,2.550292349507941E-4,2.550292349507941E-4,2.228745816665469E-4,2.8718388823504128E-4,null,null,null,null,57.194900750267877,51.408442654668562,45.861754672253312,40.964929874981287,{"$error":"#N/A"},{"$error":"#N/A"},null,2.550292349507941E-4,3.1666247714117526E-4,2.291853876522921E-4,3.1065923878056468E-4,2.044621447551421E-4,2.7431153362228781E-4,1.8263334121310863E-4,2.4357262786143063E-4,{"$error":"#N/A"},{"$error":"#N/A"},{"$error":"#N/A"},{"$error":"#N/A"},null,2.228745816665469E-4,2.8718388823504128E-4]
[475,47.944662272380015,57.228513703648574,71.008929519232055,2.5410485110795712E-4,3.153663885522516E-4,51.457596421342046,69.662753194571735,2.2843890534312146E-4,3.0938772123904152E-4,45.903546509120218,61.512082306529507,2.0378703349182954E-4,2.7318878598338932E-4,41.0012047031395,54.619138082835107,1.8202561531893935E-4,2.4257569350281822E-4,0,0,0,0,0,0,0,0,null,2.5410485110795712E-4,2.5410485110795712E-4,2.5410485110795712E-4,2.5410485110795712E-4,2.5410485110795712E-4,2.5410485110795712E-4,2.5410485110795712E-4,2.5410485110795712E-4,2.2182940725606738E-4,2.8638029495984678E-4,null,null,null,null,57.228513703648574,51.457596421342046,45.903546509120218,41.0012047031395,{"$error":"#N/A"},{"$error":"#N/A"},null,2.5410485110795712E-4,3.153663885522516E-4,2.2843890534312146E-4,3.0938772123904152E-4,2.0378703349182954E-4,2.7318878598338932E-4,1.8202561531893935E-4,2.4257569350281822E-4,{"$error":"#N/A"},{"$error":"#N/A"},{"$error":"#N/A"},{"$error":"#N/A"},null,2.2182940725606738E-4,2.8638029495984678E-4]
[476,47.963469263134755,57.260348845136363,71.016860871616473,2.5318191629541368E-4,3.1407737813102596E-4,51.504150411971352,69.670534185601966,2.2769072718556926E-4,3.0812314767840579E-4,45.943127947401578,61.518952907226861,2.0311073519797148E-4,2.7207216986677927E-4,41.035560931043157,54.625238775156504,1.814169960950541E-4,2.4158420357804663E-4,0,0,0,0,0,0,0,0,null,2.5318191629541368E-4,2.5318191629541368E-4,2.5318191629541368E-4,2.5318191629541368E-4,2.5318191629541368E-4,2.5318191629541368E-4,2.5318191629541368E-4,2.5318191629541368E-4,2.2079394715472948E-4,2.8556988543609782E-4,null,null,null,null,57.260348845136363,51.504150411971352,45.943127947401578,41.035560931043157,{"$error":"#N/A"},{"$error":"#N/A"},null,2.5318191629541368E-4,3.1407737813102596E-4,2.2769072718556926E-4,3.0812314767840579E-4,2.0311073519797148E-4,2.7207216986677927E-4,1.814169960950541E-4,2.4158420357804663E-4,{"$error":"#N/A"},{"$error":"#N/A"},{"$error":"#N/A"},{"$error":"#N/A"},null,2.2079394715472948E-4,2.8556988543609782E-4]
[477,47.983256227607725,57.293842816703943,71.025205502073305,2.5226422066714892E-4,3.1279633382151048E-4,51.55313018607076,69.678720619842693,2.2694642768625103E-4,3.0686638920916402E-4,45.984771851164595,61.526181513529657,2.0243798733013125E-4,2.7096245446142474E-4,41.071707354988398,54.631657355555589,1.808115944497907E-4,2.4059884108201433E-4,0,0,0,0,0,0,0,0,null,2.5226422066714892E-4,2.5226422066714892E-4,2.5226422066714892E-4,2.5226422066714892E-4,2.5226422066714892E-4,2.5226422066714892E-4,2.5226422066714892E-4,2.5226422066714892E-4,2.1976540335583953E-4,2.8476303797845832E-4,null,null,null,null,57.293842816703943,51.55313018607076,45.984771851164595,41.071707354988398,{"$error":"#N/A"},{"$error":"#N/A"},null,2.5226422066714892E-4,3.1279633382151048E-4,2.2694642768625103E-4,3.0686638920916402E-4,2.0243798733013125E-4,2.7096245446142474E-4,1.808115944497907E-4,2.4059884108201433E-4,{"$error":"#N/A"},{"$error":"#N/A"},{"$error":"#N/A"},{"$error":"#N/A"},null,2.1976540335583953E-4,2.8476303797845832E-4]
[478,48.003008460426194,57.327277996987476,71.033535485370777,2.5135549242936381E-4,3.1152412872348438E-4,51.602023986973322,69.68689268460264,2.2621149042799523E-4,3.0561830237900455E-4,46.026342658234114,61.533397431607497,2.0177345006141252E-4,2.6986039609735128E-4,41.107790331854126,54.638064669551618,1.8021345422236258E-4,2.3962027759163022E-4,0,0,0,0,0,0,0,0,null,2.5135549242936381E-4,2.5135549242936381E-4,2.5135549242936381E-4,2.5135549242936381E-4,2.5135549242936381E-4,2.5135549242936381E-4,2.5135549242936381E-4,2.5135549242936381E-4,2.1874102305421723E-4,2.8396996180451035E-4,null,null,null,null,57.327277996987476,51.602023986973322,46.026342658234114,41.107790331854126,{"$error":"#N/A"},{"$error":"#N/A"},null,2.5135549242936381E-4,3.1152412872348438E-4,2.2621149042799523E-4,3.0561830237900455E-4,2.0177345006141252E-4,2.6986039609735128E-4,1.8021345422236258E-4,2.3962027759163022E-4,{"$error":"#N/A"},{"$error":"#N/A"},{"$error":"#N/A"},{"$error":"#N/A"},null,2.1874102305421723E-4,2.8396996180451035E-4]
[479,48.021708885632265,57.358932751864572,71.04142189654533,2.5044813276625118E-4,3.1025881452362628E-4,51.648314189970719,69.694629586411523,2.2547483463837824E-4,3.043769758104294E-4,46.065699817270456,61.540229101603884,2.0110770013256606E-4,2.6876430703176113E-4,41.141951887982565,54.644130793683296,1.796143950084233E-4,2.3864701448981845E-4,0,0,0,0,0,0,0,0,null,2.5044813276625118E-4,2.5044813276625118E-4,2.5044813276625118E-4,2.5044813276625118E-4,2.5044813276625118E-4,2.5044813276625118E-4,2.5044813276625118E-4,2.5044813276625118E-4,2.1772614693053863E-4,2.8317011860196371E-4,null,null,null,null,57.358932751864572,51.648314189970719,46.065699817270456,41.141951887982565,{"$error":"#N/A"},{"$error":"#N/A"},null,2.5044813276625118E-4,3.1025881452362628E-4,2.2547483463837824E-4,3.043769758104294E-4,2.0110770013256606E-4,2.6876430703176113E-4,1.796143950084233E-4,2.3864701448981845E-4,{"$error":"#N/A"},{"$error":"#N/A"},{"$error":"#N/A"},{"$error":"#N/A"},null,2.1772614693053863E-4,2.8317011860196371E-4]
[480,48.041391634953733,57.392250315407253,71.0497225770103,2.4954589219569216E-4,3.0900127103677315E-4,51.697035994507132,69.702772903857579,2.2474197587089769E-4,3.0314327263888165E-4,46.10712438846501,61.547419635856677,2.0044542494287505E-4,2.6767494941165511E-4,41.177907933810282,54.650515568324565,1.7901848430277803E-4,2.3767972851862246E-4,0,0,0,0,0,0,0,0,null,2.4954589219569216E-4,2.4954589219569216E-4,2.4954589219569216E-4,2.4954589219569216E-4,2.4954589219569216E-4,2.4954589219569216E-4,2.4954589219569216E-4,2.4954589219569216E-4,2.1671800808966026E-4,2.8237377630172412E-4,null,null,null,null,57.392250315407253,51.697035994507132,46.10712438846501,41.177907933810282,{"$error":"#N/A"},{"$error":"#N/A"},null,2.4954589219569216E-4,3.0900127103677315E-4,2.2474197587089769E-4,3.0314327263888165E-4,2.0044542494287505E-4,2.6767494941165511E-4,1.7901848430277803E-4,2.3767972851862246E-4,{"$error":"#N/A"},{"$error":"#N/A"},{"$error":"#N/A"},{"$error":"#N/A"},null,2.1671800808966026E-4,2.8237377630172412E-4]
[481,48.061040051291918,57.425509762508298,71.058008778444986,2.4865246032118788E-4,3.0775236346901108E-4,51.745672812699738,69.71090201676455,2.2401834027894018E-4,3.0191804166800388E-4,46.148476702014719,61.554597627527727,1.9979123590279941E-4,2.6659307272908071E-4,41.213801260842978,54.65688920588547,1.7842972365438869E-4,2.3671908518322588E-4,0,0,0,0,0,0,0,0,null,2.4865246032118788E-4,2.4865246032118788E-4,2.4865246032118788E-4,2.4865246032118788E-4,2.4865246032118788E-4,2.4865246032118788E-4,2.4865246032118788E-4,2.4865246032118788E-4,2.1571388406446752E-4,2.8159103657790827E-4,null,null,null,null,57.425509762508298,51.745672812699738,46.148476702014719,41.213801260842978,{"$error":"#N/A"},{"$error":"#N/A"},null,2.4865246032118788E-4,3.0775236346901108E-4,2.2401834027894018E-4,3.0191804166800388E-4,1.9979123590279941E-4,2.6659307272908071E-4,1.7842972365438869E-4,2.3671908518322588E-4,{"$error":"#N/A"},{"$error":"#N/A"},{"$error":"#N/A"},{"$error":"#N/A"},null,2.1571388406446752E-4,2.8159103657790827E-4]
[482,48.079635113411634,57.456986166217717,71.06585075551645,2.4776031937424848E-4,3.0651016540136206E-4,51.791702204587125,69.71859532684519,2.2329296464249272E-4,3.0069939299957172E-4,46.187612112523922,61.561390806108662,1.991358097638501E-4,2.6551700820739906E-4,41.24777034182987,54.662921151887311,1.7784001950180516E-4,2.3576360270739481E-4,0,0,0,0,0,0,0,0,null,2.4776031937424848E-4,2.4776031937424848E-4,2.4776031937424848E-4,2.4776031937424848E-4,2.4776031937424848E-4,2.4776031937424848E-4,2.4776031937424848E-4,2.4776031937424848E-4,2.1471906035593852E-4,2.8080157839255847E-4,null,null,null,null,57.456986166217717,51.791702204587125,46.187612112523922,41.24777034182987,{"$error":"#N/A"},{"$error":"#N/A"},null,2.4776031937424848E-4,3.0651016540136206E-4,2.2329296464249272E-4,3.0069939299957172E-4,1.991358097638501E-4,2.6551700820739906E-4,1.7784001950180516E-4,2.3576360270739481E-4,{"$error":"#N/A"},{"$error":"#N/A"},{"$error":"#N/A"},{"$error":"#N/A"},null,2.1471906035593852E-4,2.8080157839255847E-4]
[483,48.099214838467894,57.49012933758344,71.074107988214479,2.4687318089696401E-4,3.0527554861929255E-4,51.840168987427631,69.726696020200336,2.2257130656428787E-4,2.9948818189187725E-4,46.228819857504874,61.568543703367979,1.9848378471780287E-4,2.6444751103810128E-4,41.283538185026906,54.669272507075576,1.7725339666257301E-4,2.3481395165708604E-4,0,0,0,0,0,0,0,0,null,2.4687318089696401E-4,2.4687318089696401E-4,2.4687318089696401E-4,2.4687318089696401E-4,2.4687318089696401E-4,2.4687318089696401E-4,2.4687318089696401E-4,2.4687318089696401E-4,2.137308006051739E-4,2.8001556118875415E-4,null,null,null,null,57.49012933758344,51.840168987427631,46.228819857504874,41.283538185026906,{"$error":"#N/A"},{"$error":"#N/A"},null,2.4687318089696401E-4,3.0527554861929255E-4,2.2257130656428787E-4,2.9948818189187725E-4,1.9848378471780287E-4,2.6444751103810128E-4,1.7725339666257301E-4,2.3481395165708604E-4,{"$error":"#N/A"},{"$error":"#N/A"},{"$error":"#N/A"},{"$error":"#N/A"},null,2.137308006051739E-4,2.8001556118875415E-4]
[484,48.118760622199389,57.523215055479326,71.082350907053851,2.4599469652709742E-4,3.0404937053041291E-4,51.888551753418454,69.734782671056763,2.2185873573577741E-4,2.9828524949792977E-4,46.269956169130595,61.575684201126876,1.978397242326657E-4,2.633853239577398E-4,41.319244024902737,54.675612852231346,1.7667381510602512E-4,2.3387079153899796E-4,0,0,0,0,0,0,0,0,null,2.4599469652709742E-4,2.4599469652709742E-4,2.4599469652709742E-4,2.4599469652709742E-4,2.4599469652709742E-4,2.4599469652709742E-4,2.4599469652709742E-4,2.4599469652709742E-4,2.1274641212647096E-4,2.7924298092772389E-4,null,null,null,null,57.523215055479326,51.888551753418454,46.269956169130595,41.319244024902737,{"$error":"#N/A"},{"$error":"#N/A"},null,2.4599469652709742E-4,3.0404937053041291E-4,2.2185873573577741E-4,2.9828524949792977E-4,1.978397242326657E-4,2.633853239577398E-4,1.7667381510602512E-4,2.3387079153899796E-4,{"$error":"#N/A"},{"$error":"#N/A"},{"$error":"#N/A"},{"$error":"#N/A"},null,2.1274641212647096E-4,2.7924298092772389E-4]
[485,48.137251502570422,57.554515107705782,71.090148948220218,2.4511742814003871E-4,3.0282972619765356E-4,51.934323258426687,69.742432878162433,2.2114440447270467E-4,2.9708872699416272E-4,46.308872317371353,61.582439319860576,1.971944033537151E-4,2.6232879679855957E-4,41.353022788791712,54.681611003310728,1.7609326662199591E-4,2.3293265710049913E-4,0,0,0,0,0,0,0,0,null,2.4511742814003871E-4,2.4511742814003871E-4,2.4511742814003871E-4,2.4511742814003871E-4,2.4511742814003871E-4,2.4511742814003871E-4,2.4511742814003871E-4,2.4511742814003871E-4,2.1177112614331593E-4,2.784637301367615E-4,null,null,null,null,57.554515107705782,51.934323258426687,46.308872317371353,41.353022788791712,{"$error":"#N/A"},{"$error":"#N/A"},null,2.4511742814003871E-4,3.0282972619765356E-4,2.2114440447270467E-4,2.9708872699416272E-4,1.971944033537151E-4,2.6232879679855957E-4,1.7609326662199591E-4,2.3293265710049913E-4,{"$error":"#N/A"},{"$error":"#N/A"},{"$error":"#N/A"},{"$error":"#N/A"},null,2.1177112614331593E-4,2.784637301367615E-4]
[486,48.156729373353805,57.587485867374681,71.098363226564686,2.4424504894802302E-4,3.0161747947643426E-4,51.98253791571841,69.75049143148604,2.2043371340660551E-4,2.9589946185915798E-4,46.349865698519821,61.589555007549926,1.9655241189573712E-4,2.6127867788258198E-4,41.388604566676257,54.687929318573126,1.7551573407039472E-4,2.320002128078583E-4,0,0,0,0,0,0,0,0,null,2.4424504894802302E-4,2.4424504894802302E-4,2.4424504894802302E-4,2.4424504894802302E-4,2.4424504894802302E-4,2.4424504894802302E-4,2.4424504894802302E-4,2.4424504894802302E-4,2.1080223627298152E-4,2.7768786162306449E-4,null,null,null,null,57.587485867374681,51.98253791571841,46.349865698519821,41.388604566676257,{"$error":"#N/A"},{"$error":"#N/A"},null,2.4424504894802302E-4,3.0161747947643426E-4,2.2043371340660551E-4,2.9589946185915798E-4,1.9655241189573712E-4,2.6127867788258198E-4,1.7551573407039472E-4,2.320002128078583E-4,{"$error":"#N/A"},{"$error":"#N/A"},{"$error":"#N/A"},{"$error":"#N/A"},null,2.1080223627298152E-4,2.7768786162306449E-4]
[487,48.176173687623923,57.620399824955385,71.106563353334622,2.4338117324581662E-4,3.0041348007009958E-4,52.030669508705756,69.758536101518459,2.1973197671226917E-4,2.9471828768771541E-4,46.390788456192368,61.596658436318833,1.9591826618567182E-4,2.6023570327247448E-4,41.42412504420539,54.69423674862982,1.7494513653527427E-4,2.3107411224175368E-4,0,0,0,0,0,0,0,0,null,2.4338117324581662E-4,2.4338117324581662E-4,2.4338117324581662E-4,2.4338117324581662E-4,2.4338117324581662E-4,2.4338117324581662E-4,2.4338117324581662E-4,2.4338117324581662E-4,2.0983707906873961E-4,2.7692526742289364E-4,null,null,null,null,57.620399824955385,52.030669508705756,46.390788456192368,41.42412504420539,{"$error":"#N/A"},{"$error":"#N/A"},null,2.4338117324581662E-4,3.0041348007009958E-4,2.1973197671226917E-4,2.9471828768771541E-4,1.9591826618567182E-4,2.6023570327247448E-4,1.7494513653527427E-4,2.3107411224175368E-4,{"$error":"#N/A"},{"$error":"#N/A"},{"$error":"#N/A"},{"$error":"#N/A"},null,2.0983707906873961E-4,2.7692526742289364E-4]
[488,48.194561546954496,57.651525490463513,71.114317948093998,2.4251844118267175E-4,2.9921584412223465E-4,52.076186000000504,69.766143685867405,2.1902846027179099E-4,2.9354335633727924E-4,46.429487785006359,61.603375919237124,1.9528283788584775E-4,2.5919824106177642E-4,41.457715611354594,54.700201481302258,1.7437354970116343E-4,2.3015290636451698E-4,0,0,0,0,0,0,0,0,null,2.4251844118267175E-4,2.4251844118267175E-4,2.4251844118267175E-4,2.4251844118267175E-4,2.4251844118267175E-4,2.4251844118267175E-4,2.4251844118267175E-4,2.4251844118267175E-4,2.0888083235948276E-4,2.7615605000586073E-4,null,null,null,null,57.651525490463513,52.076186000000504,46.429487785006359,41.457715611354594,{"$error":"#N/A"},{"$error":"#N/A"},null,2.4251844118267175E-4,2.9921584412223465E-4,2.1902846027179099E-4,2.9354335633727924E-4,1.9528283788584775E-4,2.5919824106177642E-4,1.7437354970116343E-4,2.3015290636451698E-4,{"$error":"#N/A"},{"$error":"#N/A"},{"$error":"#N/A"},{"$error":"#N/A"},null,2.0888083235948276E-4,2.7615605000586073E-4]
[489,48.213938713056386,57.684325784382438,71.122489756894765,2.416604882724102E-4,2.9802542765636176E-4,52.124151377390945,69.77416057477835,2.1832850870249864E-4,2.9237550760300991E-4,46.470269221767381,61.610454817327124,1.9465066924547386E-4,2.5816703278806221E-4,41.493113423976787,54.706487129548165,1.7380491517342536E-4,2.2923725361822427E-4,0,0,0,0,0,0,0,0,null,2.416604882724102E-4,2.416604882724102E-4,2.416604882724102E-4,2.416604882724102E-4,2.416604882724102E-4,2.416604882724102E-4,2.416604882724102E-4,2.416604882724102E-4,2.0793081919283845E-4,2.7539015735198195E-4,null,null,null,null,57.684325784382438,52.124151377390945,46.470269221767381,41.493113423976787,{"$error":"#N/A"},{"$error":"#N/A"},null,2.416604882724102E-4,2.9802542765636176E-4,2.1832850870249864E-4,2.9237550760300991E-4,1.9465066924547386E-4,2.5816703278806221E-4,1.7380491517342536E-4,2.2923725361822427E-4,{"$error":"#N/A"},{"$error":"#N/A"},{"$error":"#N/A"},{"$error":"#N/A"},null,2.0793081919283845E-4,2.7539015735198195E-4]
[490,48.233282700770417,57.717069916277069,71.130647573585421,2.4081089207599794E-4,2.9684307276507752E-4,52.172034626471884,69.782163736839465,2.1763738158645933E-4,2.9121556761324254E-4,46.510980830860163,61.61752159463407,1.9402623023377099E-4,2.5714280792112483E-4,41.528450626995358,54.712762015246319,1.7324311182958206E-4,2.2832780172946603E-4,0,0,0,0,0,0,0,0,null,2.4081089207599794E-4,2.4081089207599794E-4,2.4081089207599794E-4,2.4081089207599794E-4,2.4081089207599794E-4,2.4081089207599794E-4,2.4081089207599794E-4,2.4081089207599794E-4,2.0698440483258665E-4,2.7463737931940921E-4,null,null,null,null,57.717069916277069,52.172034626471884,46.510980830860163,41.528450626995358,{"$error":"#N/A"},{"$error":"#N/A"},null,2.4081089207599794E-4,2.9684307276507752E-4,2.1763738158645933E-4,2.9121556761324254E-4,1.9402623023377099E-4,2.5714280792112483E-4,1.7324311182958206E-4,2.2832780172946603E-4,{"$error":"#N/A"},{"$error":"#N/A"},{"$error":"#N/A"},{"$error":"#N/A"},null,2.0698440483258665E-4,2.7463737931940921E-4]
[491,48.25156867962783,57.748023125738385,71.138359202941956,2.3996236967876032E-4,2.9566691628193237E-4,52.217298927362819,69.789729170317031,2.1694445644840628E-4,2.9006170852314959E-4,46.549465740700214,61.624201858410871,1.9340048749234961E-4,2.5612395247735998E-4,41.561855080969927,54.718693699493912,1.7268029782612079E-4,2.2742311757502413E-4,0,0,0,0,0,0,0,0,null,2.3996236967876032E-4,2.3996236967876032E-4,2.3996236967876032E-4,2.3996236967876032E-4,2.3996236967876032E-4,2.3996236967876032E-4,2.3996236967876032E-4,2.3996236967876032E-4,2.0604671457695521E-4,2.7387802478056543E-4,null,null,null,null,57.748023125738385,52.217298927362819,46.549465740700214,41.561855080969927,{"$error":"#N/A"},{"$error":"#N/A"},null,2.3996236967876032E-4,2.9566691628193237E-4,2.1694445644840628E-4,2.9006170852314959E-4,1.9340048749234961E-4,2.5612395247735998E-4,1.7268029782612079E-4,2.2742311757502413E-4,{"$error":"#N/A"},{"$error":"#N/A"},{"$error":"#N/A"},{"$error":"#N/A"},null,2.0604671457695521E-4,2.7387802478056543E-4]
[492,48.270846270716902,57.780654866130433,71.146489018606999,2.3911851951355592E-4,2.944978064956513E-4,52.265017821183704,69.797704862191651,2.1625502282660296E-4,2.8891476253972926E-4,46.590037610589249,61.631244379593923,1.9277793649777358E-4,2.55111201294009E-4,41.597070991985497,54.724947047170097,1.7212037420095717E-4,2.2652385364747003E-4,0,0,0,0,0,0,0,0,null,2.3911851951355592E-4,2.3911851951355592E-4,2.3911851951355592E-4,2.3911851951355592E-4,2.3911851951355592E-4,2.3911851951355592E-4,2.3911851951355592E-4,2.3911851951355592E-4,2.0511510037200486E-4,2.7312193865510701E-4,null,null,null,null,57.780654866130433,52.265017821183704,46.590037610589249,41.597070991985497,{"$error":"#N/A"},{"$error":"#N/A"},null,2.3911851951355592E-4,2.944978064956513E-4,2.1625502282660296E-4,2.8891476253972926E-4,1.9277793649777358E-4,2.55111201294009E-4,1.7212037420095717E-4,2.2652385364747003E-4,{"$error":"#N/A"},{"$error":"#N/A"},{"$error":"#N/A"},{"$error":"#N/A"},null,2.0511510037200486E-4,2.7312193865510701E-4]
[493,48.290091055013526,57.813231073508561,71.1546049988725,2.3828288300360703E-4,2.9333657798093617E-4,52.3126555065259,69.80566698095609,2.1557428661363927E-4,2.8777554841594513E-4,46.630540434874561,61.638274915745782,1.9216300162739597E-4,2.5410527732842517E-4,41.632226972220387,54.731189752838247,1.7156718028869786E-4,2.2563065189072794E-4,0,0,0,0,0,0,0,0,null,2.3828288300360703E-4,2.3828288300360703E-4,2.3828288300360703E-4,2.3828288300360703E-4,2.3828288300360703E-4,2.3828288300360703E-4,2.3828288300360703E-4,2.3828288300360703E-4,2.0418695567711939E-4,2.7237881033009468E-4,null,null,null,null,57.813231073508561,52.3126555065259,46.630540434874561,41.632226972220387,{"$error":"#N/A"},{"$error":"#N/A"},null,2.3828288300360703E-4,2.9333657798093617E-4,2.1557428661363927E-4,2.8777554841594513E-4,1.9216300162739597E-4,2.5410527732842517E-4,1.7156718028869786E-4,2.2563065189072794E-4,{"$error":"#N/A"},{"$error":"#N/A"},{"$error":"#N/A"},{"$error":"#N/A"},null,2.0418695567711939E-4,2.7237881033009468E-4]
[494,48.308276274288893,57.844013724288132,71.162274135532471,2.3744825286356214E-4,2.9218138788053658E-4,52.357670391617162,69.813190727307102,2.1489173509731753E-4,2.866422582311501E-4,46.668813284782757,61.644918369866872,1.9154674290195573E-4,2.5310458419001893E-4,41.665447360641387,54.737088752260476,1.7101295532774793E-4,2.2474209480314978E-4,0,0,0,0,0,0,0,0,null,2.3744825286356214E-4,2.3744825286356214E-4,2.3744825286356214E-4,2.3744825286356214E-4,2.3744825286356214E-4,2.3744825286356214E-4,2.3744825286356214E-4,2.3744825286356214E-4,2.0326735410512096E-4,2.7162915162200332E-4,null,null,null,null,57.844013724288132,52.357670391617162,46.668813284782757,41.665447360641387,{"$error":"#N/A"},{"$error":"#N/A"},null,2.3744825286356214E-4,2.9218138788053658E-4,2.1489173509731753E-4,2.866422582311501E-4,1.9154674290195573E-4,2.5310458419001893E-4,1.7101295532774793E-4,2.2474209480314978E-4,{"$error":"#N/A"},{"$error":"#N/A"},{"$error":"#N/A"},{"$error":"#N/A"},null,2.0326735410512096E-4,2.7162915162200332E-4]
[495,48.327455400574848,57.876478790437631,71.170362426263466,2.3661819104961847E-4,2.9103307684496122E-4,52.405145550032358,69.821125681470946,2.142126036511882E-4,2.855157166989302E-4,46.709177924361612,61.651924919726611,1.9093360980072975E-4,2.5210985009936241E-4,41.700483398158831,54.743310159501526,1.7046156046047659E-4,2.2385882900209097E-4,0,0,0,0,0,0,0,0,null,2.3661819104961847E-4,2.3661819104961847E-4,2.3661819104961847E-4,2.3661819104961847E-4,2.3661819104961847E-4,2.3661819104961847E-4,2.3661819104961847E-4,2.3661819104961847E-4,2.023536759823871E-4,2.7088270611684979E-4,null,null,null,null,57.876478790437631,52.405145550032358,46.709177924361612,41.700483398158831,{"$error":"#N/A"},{"$error":"#N/A"},null,2.3661819104961847E-4,2.9103307684496122E-4,2.142126036511882E-4,2.855157166989302E-4,1.9093360980072975E-4,2.5210985009936241E-4,1.7046156046047659E-4,2.2385882900209097E-4,{"$error":"#N/A"},{"$error":"#N/A"},{"$error":"#N/A"},{"$error":"#N/A"},null,2.023536759823871E-4,2.7088270611684979E-4]
[496,48.346602085285504,57.908888941786913,71.178437035615602,2.3579620342991628E-4,2.898924720224034E-4,52.452540404011188,69.829047213625401,2.1354204536095826E-4,2.8439673528653106E-4,46.749474286977545,61.658919617976878,1.9032798185756843E-4,2.5112179158053342E-4,41.735460172066844,54.749521043205242,1.6991679612705032E-4,2.2298149071910278E-4,0,0,0,0,0,0,0,0,null,2.3579620342991628E-4,2.3579620342991628E-4,2.3579620342991628E-4,2.3579620342991628E-4,2.3579620342991628E-4,2.3579620342991628E-4,2.3579620342991628E-4,2.3579620342991628E-4,2.0144334246156433E-4,2.7014906439826815E-4,null,null,null,null,57.908888941786913,52.452540404011188,46.749474286977545,41.735460172066844,{"$error":"#N/A"},{"$error":"#N/A"},null,2.3579620342991628E-4,2.898924720224034E-4,2.1354204536095826E-4,2.8439673528653106E-4,1.9032798185756843E-4,2.5112179158053342E-4,1.6991679612705032E-4,2.2298149071910278E-4,{"$error":"#N/A"},{"$error":"#N/A"},{"$error":"#N/A"},{"$error":"#N/A"},null,2.0144334246156433E-4,2.7014906439826815E-4]
[497,48.364687646654858,57.939502898723887,71.186064144181842,2.3497515707248404E-4,2.8875775049447809E-4,52.497308600342762,69.836529728644777,2.1286965544141487E-4,2.832835256341728E-4,46.787537395555646,61.665526664908356,1.8972101090926203E-4,2.5013882951515216E-4,41.768498507453621,54.755387715168503,1.693709812899896E-4,2.2210867778925096E-4,0,0,0,0,0,0,0,0,null,2.3497515707248404E-4,2.3497515707248404E-4,2.3497515707248404E-4,2.3497515707248404E-4,2.3497515707248404E-4,2.3497515707248404E-4,2.3497515707248404E-4,2.3497515707248404E-4,2.0054137629772992E-4,2.6940893784723814E-4,null,null,null,null,57.939502898723887,52.497308600342762,46.787537395555646,41.768498507453621,{"$error":"#N/A"},{"$error":"#N/A"},null,2.3497515707248404E-4,2.8875775049447809E-4,2.1286965544141487E-4,2.832835256341728E-4,1.8972101090926203E-4,2.5013882951515216E-4,1.693709812899896E-4,2.2210867778925096E-4,{"$error":"#N/A"},{"$error":"#N/A"},{"$error":"#N/A"},{"$error":"#N/A"},null,2.0054137629772992E-4,2.6940893784723814E-4]
[498,48.383769399339336,57.971803137739641,71.194111370164279,2.3415857804754973E-4,2.8762974536851346E-4,52.544542724464392,69.844424396559248,2.1220061599479679E-4,2.8217690505526384E-4,46.827697101381546,61.672497642084359,1.8911710119541626E-4,2.4916168558944732E-4,41.80335666485788,54.761577535943083,1.6882793785265573E-4,2.2124103102777543E-4,0,0,0,0,0,0,0,0,null,2.3415857804754973E-4,2.3415857804754973E-4,2.3415857804754973E-4,2.3415857804754973E-4,2.3415857804754973E-4,2.3415857804754973E-4,2.3415857804754973E-4,2.3415857804754973E-4,1.9964518569213843E-4,2.6867197040296101E-4,null,null,null,null,57.971803137739641,52.544542724464392,46.827697101381546,41.80335666485788,{"$error":"#N/A"},{"$error":"#N/A"},null,2.3415857804754973E-4,2.8762974536851346E-4,2.1220061599479679E-4,2.8217690505526384E-4,1.8911710119541626E-4,2.4916168558944732E-4,1.6882793785265573E-4,2.2124103102777543E-4,{"$error":"#N/A"},{"$error":"#N/A"},{"$error":"#N/A"},{"$error":"#N/A"},null,1.9964518569213843E-4,2.6867197040296101E-4]
[499,48.402819069434315,58.004049069620933,71.202145066160654,2.3334993723865408E-4,2.8650927645717996E-4,52.591697432767177,69.852305790987032,2.1154002816321617E-4,2.8107767782059226E-4,46.867789285770726,61.679456898796175,1.8852058813842914E-4,2.4819106997303841E-4,41.838156214440666,54.767756949629685,1.6829142799514322E-4,2.2037918102383938E-4,0,0,0,0,0,0,0,0,null,2.3334993723865408E-4,2.3334993723865408E-4,2.3334993723865408E-4,2.3334993723865408E-4,2.3334993723865408E-4,2.3334993723865408E-4,2.3334993723865408E-4,2.3334993723865408E-4,1.9875221900127462E-4,2.6794765547603363E-4,null,null,null,null,58.004049069620933,52.591697432767177,46.867789285770726,41.838156214440666,{"$error":"#N/A"},{"$error":"#N/A"},null,2.3334993723865408E-4,2.8650927645717996E-4,2.1154002816321617E-4,2.8107767782059226E-4,1.8852058813842914E-4,2.4819106997303841E-4,1.6829142799514322E-4,2.2037918102383938E-4,{"$error":"#N/A"},{"$error":"#N/A"},{"$error":"#N/A"},{"$error":"#N/A"},null,1.9875221900127462E-4,2.6794765547603363E-4]
[500,48.421836775012494,58.036240894232847,71.210165281965033,0.1160724817884657,0.14242033056393008,52.638773017523022,69.860173960778212,0.10527754603504605,0.13972034792155644,46.907814197220532,61.686404478178289,9.3815628394441061E-2,0.12337280895635658,41.872897371894773,54.773925994529236,8.3745794743789542E-2,0.10954785198905848,0,0,0,0,0,0,0,0,null,0.1160724817884657,0.1160724817884657,0.1160724817884657,0.1160724817884657,0.1160724817884657,0.1160724817884657,0.1160724817884657,0.1160724817884657,9.8711611154407256E-2,0.13343335242252413,null,null,null,null,58.036240894232847,52.638773017523022,46.907814197220532,41.872897371894773,{"$error":"#N/A"},{"$error":"#N/A"},null,0.1160724817884657,0.14242033056393008,0.10527754603504605,0.13972034792155644,9.3815628394441061E-2,0.12337280895635658,8.3745794743789542E-2,0.10954785198905848,{"$error":"#N/A"},{"$error":"#N/A"},{"$error":"#N/A"},{"$error":"#N/A"},null,9.8711611154407256E-2,0.13343335242252413]
[501,48.439791507512354]
[502,48.458745229534152]
[503,48.476634705448511]
[504,48.495524910677339]
[505,48.514383733161665]
[506,48.533211287027335]
[507,48.550972740751412]
[508,48.569737694635435]
[509,48.587435272017139]
[510,48.606138077199908]
[511,48.624810176219995]
[512,48.64345167943209]
[513,48.661023948218315]
[514,48.679604189294722]
[515,48.698154162633784]
[516,48.715633331878308]
[517,48.734122695492054]
[518,48.752582114045659]
[519,48.769969157244347]
[520,48.788368607799875]
[521,48.806738430700115]
[522,48.824034305457957]
[523,48.842344791638929]
[524,48.860625962411511]
[525,48.878877920521148]
[526,48.896054065904551]
[527,48.914247512811727]
[528,48.931363861674072]
[529,48.949499203984459]
[530,48.967605840356072]
[531,48.985683870259663]
[532,49.002682934744598]
[533,49.020703659301688]
[534,49.03869607324512]
[535,49.055607943491793]
[536,49.073543640660667]
[537,49.091451318379178]
[538,49.109331072474589]
[539,49.126128413125521]
[540,49.143952220465479]
[541,49.160692323959495]
[542,49.178460563972877]
[543,49.196201353186574]
[544,49.213914784447013]
[545,49.230542639938093]
[546,49.248201249971096]
[547,49.265832778286637]
[548,49.282377148071568]
[549,49.299954404841593]
[550,49.317504851853613]
[551,49.335028578632226]
[552,49.351463273240221]
[553,49.368933447923752]
[554,49.385313295586869]
[555,49.402730272828244]
[556,49.420120971754642]
[557,49.437485479169652]
[558,49.453757784270842]
[559,49.471069791863258]
[560,49.488355866280934]
[561,49.50454815199739]
[562,49.521782240780603]
[563,49.538990650818015]
[564,49.556173465878778]
[565,49.572260615785538]
[566,49.589392118483893]
[567,49.606498275550422]
[568,49.622507179622438]
[569,49.63956252068084]
[570,49.656592761727318]
[571,49.673597983637961]
[572,49.689504075204361]
[573,49.706459131166376]
[574,49.723389408763822]
[575,49.739218966916475]
[576,49.756099557912449]
[577,49.772955607761865]
[578,49.789787194581514]
[579,49.80551618394928]
[580,49.822298712083985]
[581,49.839057009780291]
[582,49.854711119838463]
[583,49.87142082196867]
[584,49.888106522860433]
[585,49.904768297996903]
[586,49.920324007052933]
[587,49.93693779340493]
[588,49.953527878784762]
[589,49.96901030697294]
[590,49.985552851192992]
[591,50.002071915985063]
[592,50.01856757431694]
[593,50.033953696779086]
[594,50.050402400549466]
[595,50.06682791518439]
[596,50.082142302059985]
[597,50.098521294956953]
[598,50.114877312948764]
[599,50.131210426600155]
[600,50.146430533762889]
[601,50.162717692988146]
[602,50.178982158070077]
[603,50.194132024130369]
[604,50.21035095346376]
[605,50.226547395892467]
[606,50.242721419684365]
[607,50.257778965839968]
[608,50.273908002756386]
[609,50.290014824418073]
[610,50.305003575388916]
[611,50.321065815324332]
[612,50.337106040557408]
[613,50.353124317158041]
[614,50.36802264472179]
[615,50.383996870832569]
[616,50.399949345173624]
[617,50.414780277013072]
[618,50.430689093069809]
[619,50.446576351511098]
[620,50.462442116304032]
[621,50.477184460655856]
[622,50.493007081522094]
[623,50.508808399362209]
[624,50.523484702988434]
[625,50.539243256716951]
[626,50.554980695448755]
[627,50.570697081137496]
[628,50.586392475456336]
[629,50.600960694978355]
[630,50.616613946354981]
[631,50.632246390176718]
[632,50.646750065531791]
[633,50.6623407327072]
[634,50.677910773673517]
[635,50.693460248187058]
[636,50.70787907798362]
[637,50.723387256408841]
[638,50.738875046505498]
[639,50.753230598094248]
[640,50.768677447096593]
[641,50.784104083528547]
[642,50.799510565308658]
[643,50.813782933093876]
[644,50.829148939588535]
[645,50.844494964100591]
[646,50.858705280780349]
[647,50.874011174165339]
[648,50.889297255968486]
[649,50.904563582346363]
[650,50.91981020921051]
[651,50.933918973176254]
[652,50.949126032105042]
[653,50.96431355822935]
[654,50.978361627987063]
[655,50.993509918493729]
[656,51.008638840740801]
[657,51.023748448959658]
[658,51.038838797147335]
[659,51.052787536469317]
[660,51.067839192966765]
[661,51.082871750456754]
[662,51.096761106058757]
[663,51.111755292879842]
[664,51.126730539652215]
[665,51.141686898769493]
[666,51.155498184424808]
[667,51.170416594326063]
[668,51.18531627283344]
[669,51.199069285007795]
[670,51.21393132585689]
[671,51.228774789590268]
[672,51.243599727061813]
[673,51.258406188910435]
[674,51.272063836625762]
[675,51.286833170955582]
[676,51.301584180712339]
[677,51.315184784031274]
[678,51.329898967468779]
[679,51.344594975488398]
[680,51.35927285725829]
[681,51.373932661742003]
[682,51.387439914842965]
[683,51.402063386282315]
[684,51.416668926505679]
[685,51.430120323661988]
[686,51.444689822143495]
[687,51.459241533668376]
[688,51.473775505793981]
[689,51.488291785882026]
[690,51.501651780887599]
[691,51.516132496389972]
[692,51.530595661164767]
[693,51.543900949839674]
[694,51.558328831868565]
[695,51.572739302748687]
[696,51.587132408497233]
[697,51.601508194943563]
[698,51.614723966269217]
[699,51.629064931711397]
[700,51.64338871460906]
[701,51.65655089207425]
[702,51.670840126755913]
[703,51.685112313994324]
[704,51.699367498332855]
[705,51.713605724135093]
[706,51.726680208533139]
[707,51.740884333112561]
[708,51.755071631557094]
[709,51.768093599025164]
[710,51.782247060372924]
[711,51.796383826401069]
[712,51.810503940242249]
[713,51.824607444857399]
[714,51.837543485619001]
[715,51.851613586012178]
[716,51.865667205409551]
[717,51.878551772150601]
[718,51.892572243157559]
[719,51.906576359880233]
[720,51.920564164100128]
[721,51.934535697434455]
[722,51.94733604836685]
[723,51.961274852663983]
[724,51.975197510310757]
[725,51.987947397545518]
[726,52.001837574040565]
[727,52.015711726664698]
[728,52.029569895905652]
[729,52.043412122092953]
[730,52.0560794512838]
[731,52.069889602715733]
[732,52.083683931500445]
[733,52.09630177609133]
[734,52.110064270390488]
[735,52.123811061053502]
[736,52.137542187327092]
[737,52.151257688306465]
[738,52.163794581692144]
[739,52.177478642161589]
[740,52.1911471940723]
[741,52.204800275921905]
[742,52.217272896387477]
[743,52.230894847594399]
[744,52.244501443696542]
[745,52.258092722606015]
[746,52.271668722089295]
[747,52.284062140781394]
[748,52.297607390232017]
[749,52.311137473041725]
[750,52.323483389922124]
[751,52.33698294780632]
[752,52.350467450557112]
[753,52.363936934950225]
[754,52.377391437623068]
[755,52.389659658169187]
[756,52.403084005154135]
[757,52.416493479841634]
[758,52.429888118321031]
[759,52.442094625529897]
[760,52.455459398847111]
[761,52.468809443748981]
[762,52.482144795787846]
[763,52.495465490384404]
[764,52.507595941519298]
[765,52.5208871279413]
[766,52.534163762722123]
[767,52.546248570995772]
[768,52.559495908813155]
[769,52.572728799618965]
[770,52.585947277923758]
[771,52.599151378111252]
[772,52.611161542814344]
[773,52.624336692593367]
[774,52.637497566971511]
[775,52.650644199829337]
[776,52.662595052716]
[777,52.675713007947209]
[778,52.688816822877804]
[779,52.701906530894874]
[780,52.714982165264409]
[781,52.726859914680873]
[782,52.739907206730926]
[783,52.752940524523517]
[784,52.765959900843448]
[785,52.777779550339488]
[786,52.790770848319013]
[787,52.803748302784449]
[788,52.816711946048386]
[789,52.829661810307918]
[790,52.841409846741158]
[791,52.854331957207158]
[792,52.867240384876837]
[793,52.880135161485896]
[794,52.891826271002877]
[795,52.904693549374855]
[796,52.917547271524413]
[797,52.930387468735894]
[798,52.943214172182842]
[799,52.954835111496209]
[800,52.967634630955033]
[801,52.980420749811351]
[802,52.991999526054713]
[803,53.004758646973663]
[804,53.017504459465187]
[805,53.03023699393674]
[806,53.042956280688408]
[807,53.055662349914208]
[808,53.067158725225475]
[809,53.079838162344281]
[810,53.092504472181979]
[811,53.103959510843438]
[812,53.116599368816544]
[813,53.129226188808033]
[814,53.141840000277639]
[815,53.154440832582736]
[816,53.167028714978549]
[817,53.178402980158914]
[818,53.190964765159386]
[819,53.203513687700287]
[820,53.214847416968773]
[821,53.22737041679094]
[822,53.239880640697393]
[823,53.252378117240404]
[824,53.264862874872819]
[825,53.277334941950663]
[826,53.28858947493994]
[827,53.30103596287902]
[828,53.313469845034177]
[829,53.325891149373042]
[830,53.337093090589434]
[831,53.349489041064984]
[832,53.361872497339867]
[833,53.374243487000655]
[834,53.38660203754052]
[835,53.397739143487193]
[836,53.410072617367909]
[837,53.422393734329148]
[838,53.434702521492056]
[839,53.445788037526363]
[840,53.458071966500789]
[841,53.470343646769692]
[842,53.482603105088749]
[843,53.494850368123387]
[844,53.505872282365331]
[845,53.518094956086387]
[846,53.530305514259155]
[847,53.54250398319239]
[848,53.553475279266799]
[849,53.565649370827359]
[850,53.577811451821091]
[851,53.589961548205238]
[852,53.602099685851343]
[853,53.614225890544198]
[854,53.625122597896159]
[855,53.637224737682253]
[856,53.649315021628432]
[857,53.660174237191256]
[858,53.672240610318596]
[859,53.684295203955152]
[860,53.69633804329245]
[861,53.708369153439349]
[862,53.720388559421501]
[863,53.731174577563934]
[864,53.743170376003455]
[865,53.755154545129706]
[866,53.767127109640832]
[867,53.777864467642566]
[868,53.789813623610577]
[869,53.801751248838066]
[870,53.813677367701224]
[871,53.825592004496777]
[872,53.8362693690299]
[873,53.848160842312183]
[874,53.860040906204937]
[875,53.871909584689774]
[876,53.882539174609789]
[877,53.894384882822344]
[878,53.906219277366439]
[879,53.918042381914553]
[880,53.929854220061799]
[881,53.941654815328214]
[882,53.952214013371552]
[883,53.963991923410376]
[884,53.97575866093112]
[885,53.987514249151864]
[886,53.998026626721511]
[887,54.009759716819197]
[888,54.021481727080861]
[889,54.033192680428648]
[890,54.044892599711133]
[891,54.056581507704351]
[892,54.067024902139522]
[893,54.078691588052145]
[894,54.090347330821068]
[895,54.10199215293391]
[896,54.11238965088932]
[897,54.124012432150259]
[898,54.135624360040168]
[899,54.147225456762797]
[900,54.15881574445104]
[901,54.170395245168919]
[902,54.180725124497201]
[903,54.192282851783702]
[904,54.203829858122262]
[905,54.2153661652995]
[906,54.225651043266083]
[907,54.237165752611944]
[908,54.248669827994547]
[909,54.260163290929171]
[910,54.271646162863817]
[911,54.281875556192027]
[912,54.293337046648105]
[913,54.304788010291205]
[914,54.31622846830264]
[915,54.327658441798661]
[916,54.337832889357699]
[917,54.349241694386471]
[918,54.360640078096566]
[919,54.372028061343507]
[920,54.383405664918108]
[921,54.393525697273986]
[922,54.404882342119386]
[923,54.416228669520194]
[924,54.427564700011992]
[925,54.438890454067298]
[926,54.448956593654231]
[927,54.460261595513323]
[928,54.471556382214509]
[929,54.482840973980139]
[930,54.494115390970876]
[931,54.504128152260364]
[932,54.51538202044884]
[933,54.526625774211084]
[934,54.537859433463034]
[935,54.54908301805974]
[936,54.559042907720581]
[937,54.570246143834162]
[938,54.581439364729967]
[939,54.592622590023964]
[940,54.603795839272244]
[941,54.613703356332707]
[942,54.624856454403968]
[943,54.635999634974674]
[944,54.647132917365852]
[945,54.658256320840636]
[946,54.668111956842019]
[947,54.679215403495043]
[948,54.690309028902348]
[949,54.701392852097051]
[950,54.712466892054628]
[951,54.72353116769446]
[952,54.733325405799761]
[953,54.744369953975607]
[954,54.755404794478906]
[955,54.766429946003711]
[956,54.776183265311481]
[957,54.787188840106452]
[958,54.798184781897383]
[959,54.809171109157425]
[960,54.820147840305133]
[961,54.831114993704588]
[962,54.840808050014239]
[963,54.851755849322593]
[964,54.862694125871712]
[965,54.873622897809746]
[966,54.883275780447313]
[967,54.894185344635467]
[968,54.905085458557487]
[969,54.9159761401488]
[970,54.926857407292253]
[971,54.937729277819066]
[972,54.947322999276352]
[973,54.958175878236268]
[974,54.969019413977279]
[975,54.979853624122718]
[976,54.990678526244324]
[977,55.000223256105691]
[978,55.011029343987296]
[979,55.021826176470626]
[980,55.032613770924563]
[981,55.043392144666733]
[982,55.054161314965491]
[983,55.063648059073429]
[984,55.074398624504113]
[985,55.085140038210476]
[986,55.095872317261531]
[987,55.105320383179937]
[988,55.116034195028426]
[989,55.126738923347169]
[990,55.137434585010311]
[991,55.148121196843007]
[992,55.158798775622493]
[993,55.16818989226703]
[994,55.178849207272179]
[995,55.189499539478014]
[996,55.20014090547015]
[997,55.2107733217873]
[998,55.220117260687665]
[999,55.230731580152742]
[1000,55.241336999485178]
[1001,55.251933535036038]
[1002,55.262521203110168]
[1003,55.273100019966414]
[1004,55.282388116044963]
[1005,55.29294903320141]
[1006,55.303501147846362]
[1007,55.314044476054953]
[1008,55.324579033857461]
[1009,55.333820859757367]
[1010,55.344337679660647]
[1011,55.354845777181986]
[1012,55.365345168171679]
[1013,55.37583586843602]
[1014,55.386317893736354]
[1015,55.395504949311693]
[1016,55.405969427847992]
[1017,55.416425278643096]
[1018,55.426872517282746]
[1019,55.4360230069503]
[1020,55.44645282455928]
[1021,55.456874076711138]
[1022,55.467286778818654]
[1023,55.477690946251634]
[1024,55.488086594337638]
[1025,55.498473738361682]
[1026,55.507561673222526]
[1027,55.5179316127359]
[1028,55.528293093986512]
[1029,55.538646132091216]
[1030,55.547698184381233]
[1031,55.558034139930491]
[1032,55.56836169763011]
[1033,55.578680872429779]
[1034,55.588991679238802]
[1035,55.59929413292523]
[1036,55.609588248316925]
[1037,55.618578924430629]
[1038,55.628856167315142]
[1039,55.639125116338597]
[1040,55.649385786166505]
[1041,55.658341242596251]
[1042,55.668585158246913]
[1043,55.678820838652705]
[1044,55.689048298319769]
[1045,55.699267551715003]
[1046,55.709478613265567]
[1047,55.719681497360014]
[1048,55.728576721199964]
[1049,55.738763054952244]
[1050,55.748941254371054]
[1051,55.759111333689255]
[1052,55.767971981100011]
[1053,55.778125624924449]
[1054,55.788271191306947]
[1055,55.798408694326916]
[1056,55.808538148026393]
[1057,55.818659566409778]
[1058,55.828772963443157]
[1059,55.837574488201739]
[1060,55.847671647609978]
[1061,55.857760827531763]
[1062,55.867842041784314]
[1063,55.877915304147713]
[1064,55.886674702642644]
[1065,55.896731866522131]
[1066,55.906781119819627]
[1067,55.916822476169152]
[1068,55.926855949168193]
[1069,55.936881552377628]
[1070,55.945591080065668]
[1071,55.955600749289623]
[1072,55.965602589377426]
[1073,55.97559661374698]
[1074,55.985582835780306]
[1075,55.994250994358346]
[1076,56.004221417538858]
[1077,56.014184078501522]
[1078,56.024138990488105]
[1079,56.034086166705343]
[1080,56.044025620324753]
[1081,56.052644803769248]
[1082,56.062568618318913]
[1083,56.072484749760392]
[1084,56.082393211127787]
[1085,56.092294015420933]
[1086,56.100872565185327]
[1087,56.110757861686935]
[1088,56.12063554008995]
[1089,56.130505613258705]
[1090,56.140368094023351]
[1091,56.150222995181906]
[1092,56.160070329498218]
[1093,56.168592988543779]
[1094,56.178424995924217]
[1095,56.188249474733951]
[1096,56.198066437604346]
[1097,56.20787589713526]
[1098,56.216358701107339]
[1099,56.226152960944283]
[1100,56.235939755220272]
[1101,56.24571909640418]
[1102,56.255490996933133]
[1103,56.265255469212214]
[1104,56.273691089495586]
[1105,56.283440512580192]
[1106,56.293182544613778]
[1107,56.302917197874194]
[1108,56.312644484607638]
[1109,56.321040942470695]
[1110,56.33075330369752]
[1111,56.340458335122499]
[1112,56.35015604886631]
[1113,56.359846457019692]
[1114,56.369529571641934]
[1115,56.379205404762075]
[1116,56.387548001022502]
[1117,56.397209079089649]
[1118,56.406862911729604]
[1119,56.416509510848599]
[1120,56.426148888323681]
[1121,56.434453055948879]
[1122,56.444077798333616]
[1123,56.453695354694183]
[1124,56.463305736786872]
[1125,56.472908956338763]
[1126,56.482505025047409]
[1127,56.492093954580483]
[1128,56.500345272878526]
[1129,56.509919732667889]
[1130,56.519487088277643]
[1131,56.529047351258839]
[1132,56.538600533132687]
[1133,56.546814134575449]
[1134,56.55635296309346]
[1135,56.565884745063812]
[1136,56.575409491893296]
[1137,56.584927214959691]
[1138,56.594437925612617]
[1139,56.603941635173776]
[1140,56.612103369389388]
[1141,56.621592886039046]
[1142,56.631075435557221]
[1143,56.640551029153393]
[1144,56.650019678007808]
[1145,56.65814438602181]
[1146,56.667598954920074]
[1147,56.677046612618277]
[1148,56.686487370187045]
[1149,56.695921238669449]
[1150,56.705348229081295]
[1151,56.713429102192883]
[1152,56.722842146326578]
[1153,56.732248345437043]
[1154,56.74164771043192]
[1155,56.751040252191501]
[1156,56.760425981570108]
[1157,56.768463419649287]
[1158,56.777835334466772]
[1159,56.787200469466406]
[1160,56.796558835395814]
[1161,56.805910442976284]
[1162,56.815255302902763]
[1163,56.824593425844483]
[1164,56.832580875125153]
[1165,56.841905334720217]
[1166,56.85122308934173]
[1167,56.860534149554212]
[1168,56.869838525897194]
[1169,56.87779027021606]
[1170,56.887081089703003]
[1171,56.8963652569442]
[1172,56.905642782376951]
[1173,56.914913676413434]
[1174,56.924177949440242]
[1175,56.933435611819284]
[1176,56.941338265895702]
[1177,56.950582518287042]
[1178,56.959820191123008]
[1179,56.969051294665697]
[1180,56.978275839152296]
[1181,56.986143420407394]
[1182,56.995354658351019]
[1183,57.004559367958691]
[1184,57.013757559369637]
[1185,57.022949242698331]
[1186,57.032134428035626]
[1187,57.0413131254478]
[1188,57.049132489308668]
[1189,57.058298022866836]
[1190,57.067457098709127]
[1191,57.07660972680614]
[1192,57.085755917104308]
[1193,57.093540822270128]
[1194,57.102673949230407]
[1195,57.111800668243262]
[1196,57.120920989160751]
[1197,57.130034921811905]
[1198,57.13914247600227]
[1199,57.148243661513618]
[1200,57.155981197408622]
[1201,57.165069458251459]
[1202,57.174151379775701]
[1203,57.183226971670614]
[1204,57.192296243603856]
[1205,57.201359205219333]
[1206,57.209056362564823]
[1207,57.218106516581479]
[1208,57.227150389227603]
[1209,57.236187990057239]
[1210,57.245219328601173]
[1211,57.2542444143686]
[1212,57.263263256845988]
[1213,57.270913937029491]
[1214,57.279920106393824]
[1215,57.288920060943823]
[1216,57.297913810077588]
[1217,57.306901363171114]
[1218,57.314518809317853]
[1219,57.323493784064105]
[1220,57.332462590915306]
[1221,57.341425239160067]
[1222,57.350381738065956]
[1223,57.359332096878397]
[1224,57.36827632482197]
[1225,57.375848093378934]
[1226,57.384779873749245]
[1227,57.393705550941668]
[1228,57.40262513409531]
[1229,57.411538632327932]
[1230,57.42044605473621]
[1231,57.427978872432234]
[1232,57.436873957706446]
[1233,57.445762994466271]
[1234,57.454645991724647]
[1235,57.463522958473959]
[1236,57.47239390368577]
[1237,57.481258836311262]
[1238,57.488746817975731]
[1239,57.497599540375603]
[1240,57.506446277062679]
[1241,57.515287036906557]
[1242,57.52412182875625]
[1243,57.531577731560226]
[1244,57.540400402635534]
[1245,57.54921713228471]
[1246,57.558027929275795]
[1247,57.566832802357126]
[1248,57.575631760256783]
[1249,57.584424811683434]
[1250,57.593211965325658]
[1251,57.600617687284903]
[1252,57.609392861087919]
[1253,57.61816216319523]
[1254,57.626925602217277]
[1255,57.635683186744373]
[1256,57.643057404890591]
[1257,57.651803096425454]
[1258,57.660542959260916]
[1259,57.669277001909478]
[1260,57.678005232865274]
[1261,57.686727660602735]
[1262,57.695444293577275]
[1263,57.704155140226]
[1264,57.711480085073205]
[1265,57.720179175581762]
[1266,57.728872505098991]
[1267,57.737560081986011]
[1268,57.746241914584495]
[1269,57.753535913977252]
[1270,57.762206074780046]
[1271,57.770870516347237]
[1272,57.779529246946488]
[1273,57.788182274826731]
[1274,57.796829608218893]
[1275,57.80547125533564]
[1276,57.814107224370922]
[1277,57.821352831845196]
[1278,57.829977262013081]
[1279,57.838596038709291]
[1280,57.847209170055507]
[1281,57.855816664155462]
[1282,57.863031868491824]
[1283,57.871627905661903]
[1284,57.880218329924013]
[1285,57.888803149309716]
[1286,57.897382371833267]
[1287,57.905956005491227]
[1288,57.914524058262053]
[1289,57.923086538107107]
[1290,57.930254206750135]
[1291,57.938805358820133]
[1292,57.947350961876772]
[1293,57.955891023811816]
[1294,57.964425552498639]
[1295,57.971563344893063]
[1296,57.980086625428321]
[1297,57.988604396367116]
[1298,57.997116665514461]
[1299,58.005623440658411]
[1300,58.014124729569531]
[1301,58.022620540002144]
[1302,58.031110879693166]
[1303,58.038201968423692]
[1304,58.046681185487799]
[1305,58.055154955052004]
[1306,58.063623284786331]
[1307,58.072086182343782]
[1308,58.080543655360728]
[1309,58.08759975920286]
[1310,58.096046202343565]
[1311,58.104487243885018]
[1312,58.112922891397041]
[1313,58.121353152433699]
[1314,58.129778034532904]
[1315,58.138197545215398]
[1316,58.145213374829765]
[1317,58.153621962313792]
[1318,58.162025200977773]
[1319,58.170423098278086]
[1320,58.17881566165552]
[1321,58.187202898534537]
[1322,58.194184340270951]
[1323,58.202560744134573]
[1324,58.210931843806335]
[1325,58.219297646646801]
[1326,58.227658160001575]
[1327,58.236013391199521]
[1328,58.244363347554163]
[1329,58.252708036363885]
[1330,58.259644429235372]
[1331,58.267978403445447]
[1332,58.27630713203866]
[1333,58.284630622250582]
[1334,58.29294888130196]
[1335,58.301261916397628]
[1336,58.30816454605025]
[1337,58.316466954071153]
[1338,58.324764159786184]
[1339,58.33305617033934]
[1340,58.341342992859346]
[1341,58.349624634459843]
[1342,58.357901102239587]
[1343,58.364764863769459]
[1344,58.373030805169741]
[1345,58.381291594080373]
[1346,58.3895472375401]
[1347,58.397797742572379]
[1348,58.406043116186737]
[1349,58.412873677975213]
[1350,58.421108610360918]
[1351,58.429338432391333]
[1352,58.43756315101669]
[1353,58.445782773172795]
[1354,58.453997305780518]
[1355,58.462206755746344]
[1356,58.470411129962329]
[1357,58.477198204828895]
[1358,58.485392249656499]
[1359,58.493581239447096]
[1360,58.501765181035047]
[1361,58.509944081240263]
[1362,58.518117946869289]
[1363,58.524872411918047]
[1364,58.533036030848542]
[1365,58.541194635657405]
[1366,58.549348233094079]
[1367,58.5574968298939]
[1368,58.565640432778189]
[1369,58.573779048454654]
[1370,58.581912683616224]
[1371,58.588624437456787]
[1372,58.596747934545178]
[1373,58.604866471237415]
[1374,58.612980054171139]
[1375,58.621088689971216]
[1376,58.629192385248381]
[1377,58.635872102204971]
[1378,58.643965739733297]
[1379,58.652054456609171]
[1380,58.660138259388866]
[1381,58.668217154615043]
[1382,58.676291148817263]
[1383,58.684360248511567]
[1384,58.692424460200293]
[1385,58.699062219457147]
[1386,58.70711647893085]
[1387,58.715165869945693]
[1388,58.723210398951515]
[1389,58.731250072383922]
[1390,58.739284896666106]
[1391,58.745891175638072]
[1392,58.753916125755183]
[1393,58.761936246030281]
[1394,58.76995154283447]
[1395,58.777962022525053]
[1396,58.785967691447162]
[1397,58.793968555932302]
[1398,58.8019646222996]
[1399,58.808529675725708]
[1400,58.816515970487849]
[1401,58.824497486128955]
[1402,58.832474228916865]
[1403,58.84044620510663]
[1404,58.848413420940659]
[1405,58.854947534965945]
[1406,58.862905055056316]
[1407,58.870857833558475]
[1408,58.878805876664735]
[1409,58.886749190554283]
[1410,58.894687781394346]
[1411,58.902621655339935]
[1412,58.910550818532826]
[1413,58.917044418621806]
[1414,58.924963985769637]
[1415,58.932878860632862]
[1416,58.940789049304776]
[1417,58.94869455786543]
[1418,58.956595392384088]
[1419,58.963058578835856]
[1420,58.970949891064919]
[1421,58.978836547498688]
[1422,58.986718554157328]
[1423,58.994595917049267]
[1424,59.002468642170157]
[1425,59.010336735504552]
[1426,59.018200203024435]
[1427,59.024623567372615]
[1428,59.032477609547009]
[1429,59.040327043865787]
[1430,59.048171876253093]
[1431,59.056012112622049]
[1432,59.063847758874196]
[1433,59.070241220793427]
[1434,59.078067513428095]
[1435,59.085889233691312]
[1436,59.093706387438438]
[1437,59.101518980512083]
[1438,59.10932701874367]
[1439,59.117130507953021]
[1440,59.124929453948951]
[1441,59.132723862528493]
[1442,59.139073453228654]
[1443,59.146858614153352]
[1444,59.154639255094914]
[1445,59.162415381805246]
[1446,59.170187000024256]
[1447,59.177954115480674]
[1448,59.184274336061534]
[1449,59.192032273501177]
[1450,59.199785725407978]
[1451,59.207534697465547]
[1452,59.215279195346874]
[1453,59.223019224713909]
[1454,59.230754791217123]
[1455,59.238485900496364]
[1456,59.244767672419805]
[1457,59.252489695240868]
[1458,59.260207277799871]
[1459,59.267920425692971]
[1460,59.275629144505018]
[1461,59.283333439810065]
[1462,59.29103331717117]
[1463,59.297281600962428]
[1464,59.304972470828773]
[1465,59.31265893948413]
[1466,59.320341012448829]
[1467,59.328018695231989]
[1468,59.335691993332524]
[1469,59.343360912238289]
[1470,59.351025457427106]
[1471,59.357235972983311]
[1472,59.364891599608072]
[1473,59.372542868991914]
[1474,59.380189786570092]
[1475,59.387832357767245]
[1476,59.395470587997792]
[1477,59.401652719135939]
[1478,59.409282096628488]
[1479,59.4169071494414]
[1480,59.424527882947579]
[1481,59.432144302509258]
[1482,59.439756413478641]
[1483,59.447364221197631]
[1484,59.454967730998135]
[1485,59.4611127112708]
[1486,59.468707454902848]
[1487,59.476297916655511]
[1488,59.483884101820017]
[1489,59.491466015677204]
[1490,59.499043663497623]
[1491,59.506617050542204]
[1492,59.512729661458472]
[1493,59.520294357016994]
[1494,59.527854807626397]
[1495,59.535411018507951]
[1496,59.542962994871829]
[1497,59.550510741919275]
[1498,59.558054264841317]
[1499,59.565593568819622]
[1500,59.571669672361566]
[1501,59.579200368986534]
[1502,59.586726862256334]
[1503,59.594249157312589]
[1504,59.601767259287961]
[1505,59.609281173305035]
[1506,59.616790904477007]
[1507,59.622835193503533]
[1508,59.63033638991309]
[1509,59.637833418861376]
[1510,59.645326285423209]
[1511,59.652814994663352]
[1512,59.660299551637408]
[1513,59.667779961391133]
[1514,59.675256228961437]
[1515,59.681264636060007]
[1516,59.688732450656339]
[1517,59.696196138223819]
[1518,59.703655703761328]
[1519,59.711111152258361]
[1520,59.718562488694992]
[1521,59.72600971804178]
[1522,59.731986849974554]
[1523,59.739425696925224]
[1524,59.746860451744581]
[1525,59.754291119365845]
[1526,59.761717704713938]
[1527,59.769140212704045]
[1528,59.776558648242613]
[1529,59.783973016226994]
[1530,59.791383321545055]
[1531,59.797320939429859]
[1532,59.804722951732593]
[1533,59.812120916078797]
[1534,59.819514837320597]
[1535,59.826904720300796]
[1536,59.834290569853799]
[1537,59.84020167720707]
[1538,59.847579292534519]
[1539,59.854952888982147]
[1540,59.862322471348001]
[1541,59.869688044421821]
[1542,59.877049612983669]
[1543,59.884407181805699]
[1544,59.891760755650537]
[1545,59.899110339272873]
[1546,59.904982597486303]
[1547,59.912324033822209]
[1548,59.919661494244025]
[1549,59.926994983471381]
[1550,59.93432450621507]
[1551,59.941650067177221]
[1552,59.948971671050572]
[1553,59.954813722245099]
[1554,59.962127245483003]
[1555,59.969436825759061]
[1556,59.976742467732798]
[1557,59.984044176054681]
[1558,59.991341955367048]
[1559,59.998635810303554]
[1560,60.005925745489506]
[1561,60.011733727360351]
[1562,60.019015657037919]
[1563,60.026293680887193]
[1564,60.033567803499764]
[1565,60.040838029459181]
[1566,60.048104363340563]
[1567,60.055366809710385]
[1568,60.061145079893933]
[1569,60.068399585611736]
[1570,60.075650217564728]
[1571,60.082896980286812]
[1572,60.090139878303177]
[1573,60.097378916131404]
[1574,60.104614098280464]
[1575,60.111845429251559]
[1576,60.119072913537714]
[1577,60.124813652254559]
[1578,60.132033278059765]
[1579,60.139249070705489]
[1580,60.14646103465217]
[1581,60.153669174352338]
[1582,60.160873494250637]
[1583,60.168073998783754]
[1584,60.173785539648193]
[1585,60.180978248714354]
[1586,60.188167155772049]
[1587,60.195352265225814]
[1588,60.202533581472771]
[1589,60.209711108902027]
[1590,60.216884851894676]
[1591,60.224054814824385]
[1592,60.229733424729389]
[1593,60.236895663239103]
[1594,60.244054134853116]
[1595,60.251208843913254]
[1596,60.258359794754462]
[1597,60.265506991703027]
[1598,60.272650439078753]
[1599,60.278300319494882]
[1600,60.285436103800727]
[1601,60.292568151537751]
[1602,60.299696466994511]
[1603,60.306821054451412]
[1604,60.31394191818228]
[1605,60.321059062452612]
[1606,60.328172491520547]
[1607,60.335282209636695]
[1608,60.340895804604934]
[1609,60.347997937402283]
[1610,60.35509637204725]
[1611,60.362191112760186]
[1612,60.369282163754129]
[1613,60.376369529235227]
[1614,60.383453213401715]
[1615,60.38903856501166]
[1616,60.396114723499906]
[1617,60.403187213315931]
[1618,60.41025603862856]
[1619,60.417321203599222]
[1620,60.424382712382432]
[1621,60.431440569125101]
[1622,60.438494777966838]
[1623,60.445545343040344]
[1624,60.451095026054723]
[1625,60.458138141044927]
[1626,60.465177624711636]
[1627,60.472213481158299]
[1628,60.479245714481564]
[1629,60.486274328770641]
[1630,60.493299328107362]
[1631,60.498821240380224]
[1632,60.505838847628738]
[1633,60.512852852218856]
[1634,60.519863258204452]
[1635,60.52687006963238]
[1636,60.533873290542267]
[1637,60.540872924966621]
[1638,60.547868976931412]
[1639,60.554861450455363]
[1640,60.560348293939839]
[1641,60.567333448894665]
[1642,60.574315037511873]
[1643,60.581293063782816]
[1644,60.588267531691038]
[1645,60.59523844521393]
[1646,60.602205808321656]
[1647,60.607665340670323]
[1648,60.614625441618863]
[1649,60.621582004110458]
[1650,60.628535032088195]
[1651,60.635484529487726]
[1652,60.642430500238966]
[1653,60.649372948264094]
[1654,60.656311877479325]
[1655,60.663247291793574]
[1656,60.668672338747172]
[1657,60.675600562422069]
[1658,60.682525282970929]
[1659,60.689446504276184]
[1660,60.696364230213248]
[1661,60.703278464651618]
[1662,60.710189211453361]
[1663,60.715587394341178]
[1664,60.722491005386779]
[1665,60.729391140430849]
[1666,60.73628780330916]
[1667,60.74318099785166]
[1668,60.750070727881244]
[1669,60.756956997214395]
[1670,60.763839809661341]
[1671,60.770719169025419]
[1672,60.777595079103875]
[1673,60.782955727297995]
[1674,60.789824578874892]
[1675,60.796689992604918]
[1676,60.803551972259299]
[1677,60.810410521603288]
[1678,60.817265644395228]
[1679,60.824117344387481]
[1680,60.829451590434374]
[1681,60.836296285246597]
[1682,60.843137568562931]
[1683,60.849975444110761]
[1684,60.856809915610611]
[1685,60.863640986776353]
[1686,60.870468661316458]
[1687,60.877292942932584]
[1688,60.884113835320214]
[1689,60.889414750052353]
[1690,60.896228704882816]
[1691,60.903039281619499]
[1692,60.909846483932355]
[1693,60.916650315486507]
[1694,60.923450779940254]
[1695,60.930247880945984]
[1696,60.935522816169353]
[1697,60.942313031524108]
[1698,60.9490998944352]
[1699,60.955883408530475]
[1700,60.962663577431762]
[1701,60.969440404754614]
[1702,60.976213894108795]
[1703,60.982984049098221]
[1704,60.989750873320403]
[1705,60.996514370367031]
[1706,61.001753018379091]
[1707,61.008509702860174]
[1708,61.015263070988588]
[1709,61.022013126331615]
[1710,61.028759872451353]
[1711,61.035503312903714]
[1712,61.042243451238917]
[1713,61.047456556661132]
[1714,61.054189932888619]
[1715,61.060920017696375]
[1716,61.067646814610931]
[1717,61.07437032715309]
[1718,61.081090558837325]
[1719,61.08780751317309]
[1720,61.094521193663461]
[1721,61.101231603806085]
[1722,61.106412469602319]
[1723,61.113116181645218]
[1724,61.119816633880546]
[1725,61.126513829782013]
[1726,61.133207772818572]
[1727,61.139898466453381]
[1728,61.146585914143479]
[1729,61.153270119340547]
[1730,61.158422436054771]
[1731,61.165099999264115]
[1732,61.171774330382981]
[1733,61.178445432839979]
[1734,61.185113310058668]
[1735,61.191777965456431]
[1736,61.198439402445985]
[1737,61.205097624433456]
[1738,61.211752634820208]
[1739,61.216873251488735]
[1740,61.223521682135456]
[1741,61.230166911431674]
[1742,61.236808942755871]
[1743,61.243447779481961]
[1744,61.25008342497717]
[1745,61.256715882604389]
[1746,61.263345155720167]
[1747,61.268437696048828]
[1748,61.275060444000133]
[1749,61.281680017558045]
[1750,61.288296420057257]
[1751,61.294909654827492]
[1752,61.301519725193124]
[1753,61.308126634472892]
[1754,61.314730385980319]
[1755,61.321330983023465]
[1756,61.326392348090238]
[1757,61.332986480521065]
[1758,61.339577468459346]
[1759,61.346165315191449]
[1760,61.352750023999171]
[1761,61.359331598158064]
[1762,61.365910040939326]
[1763,61.37248535560866]
[1764,61.37751910416727]
[1765,61.384088007320543]
[1766,61.390653792205526]
[1767,61.397216462066972]
[1768,61.403776020143816]
[1769,61.410332469670607]
[1770,61.416885813876021]
[1771,61.423436055983622]
[1772,61.429983199212515]
[1773,61.434986283038214]
[1774,61.441527073669704]
[1775,61.448064775125069]
[1776,61.454599390602262]
[1777,61.461130923294242]
[1778,61.467659376388696]
[1779,61.474184753068329]
[1780,61.480707056510809]
[1781,61.485682971220328]
[1782,61.492198973735889]
[1783,61.498711912594054]
[1784,61.505221790952184]
[1785,61.511728611962482]
[1786,61.518232378772581]
[1787,61.524733094524144]
[1788,61.531230762355122]
[1789,61.537725385397501]
[1790,61.544216966778748]
[1791,61.549159511625213]
[1792,61.555644855740354]
[1793,61.562127167623125]
[1794,61.568606450380962]
[1795,61.575082707117055]
[1796,61.581555940928752]
[1797,61.588026154908803]
[1798,61.592945167961574]
[1799,61.599409188655045]
[1800,61.605870198842261]
[1801,61.612328201596405]
[1802,61.618783199985884]
[1803,61.625235197074311]
[1804,61.631684195920748]
[1805,61.638130199578619]
[1806,61.644573211097587]
[1807,61.651013233521589]
[1808,61.655899413815696]
[1809,61.662333304929028]
[1810,61.668764216127123]
[1811,61.675192150435649]
[1812,61.681617110874996]
[1813,61.688039100460784]
[1814,61.694458122204104]
[1815,61.700874179111537]
[1816,61.705734074241818]
[1817,61.712144048732718]
[1818,61.718551067453241]
[1819,61.724955133390537]
[1820,61.731356249528076]
[1821,61.737754418843544]
[1822,61.744149644310603]
[1823,61.750541928898343]
[1824,61.756931275571297]
[1825,61.763317687288435]
[1826,61.768145303058333]
[1827,61.774525692616436]
[1828,61.780903156144959]
[1829,61.787277696584994]
[1830,61.793649316873285]
[1831,61.800018019941938]
[1832,61.806383808718849]
[1833,61.812746686126452]
[1834,61.81754845281025]
[1835,61.823905355604133]
[1836,61.830259355844881]
[1837,61.836610456437612]
[1838,61.842958660282491]
[1839,61.849303970275614]
[1840,61.855646389308646]
[1841,61.861985920268737]
[1842,61.868322566038145]
[1843,61.873095630977716]
[1844,61.879426354919865]
[1845,61.885754202365703]
[1846,61.892079176180303]
[1847,61.898401279223847]
[1848,61.904720514352618]
[1849,61.911036884418415]
[1850,61.917350392268098]
[1851,61.922098008809343]
[1852,61.928405641148217]
[1853,61.9347104198593]
[1854,61.941012347772663]
[1855,61.947311427713259]
[1856,61.953607662502975]
[1857,61.959901054957953]
[1858,61.966191607890984]
[1859,61.972479324110616]
[1860,61.978764206420266]
[1861,61.983480576237099]
[1862,61.989759640131716]
[1863,61.996035878574531]
[1864,62.002309294352713]
[1865,62.008579890248463]
[1866,62.014847669040236]
[1867,62.021112633502263]
[1868,62.027374786404529]
[1869,62.032066120949267]
[1870,62.038322500498417]
[1871,62.044576076843676]
[1872,62.050826852737799]
[1873,62.057074830929942]
[1874,62.063320014164539]
[1875,62.069562405182246]
[1876,62.075802006719783]
[1877,62.082038821509336]
[1878,62.088272852278799]
[1879,62.092933450048058]
[1880,62.099161763021407]
[1881,62.105387300205301]
[1882,62.111610064311513]
[1883,62.117830058047097]
[1884,62.124047284116102]
[1885,62.130261745217432]
[1886,62.136473444046857]
[1887,62.141109408496575]
[1888,62.147315433383348]
[1889,62.153518704129887]
[1890,62.159719223415387]
[1891,62.165916993914941]
[1892,62.172112018299458]
[1893,62.178304299236316]
[1894,62.184493839388161]
[1895,62.190680641414367]
[1896,62.196864707970057]
[1897,62.201470431886534]
[1898,62.207648878573416]
[1899,62.213824597800645]
[1900,62.219997592207463]
[1901,62.226167864429151]
[1902,62.232335417097048]
[1903,62.238500252838506]
[1904,62.244662374276835]
[1905,62.250821784031821]
[1906,62.25540040031531]
[1907,62.261554238185937]
[1908,62.26770537227744]
[1909,62.273853805193532]
[1910,62.279999539534707]
[1911,62.286142577896811]
[1912,62.292282922872204]
[1913,62.298420577049626]
[1914,62.304555543013635]
[1915,62.310687823344971]
[1916,62.315236708714195]
[1917,62.321363469727437]
[1918,62.327487552895498]
[1919,62.33360896078451]
[1920,62.339727695956213]
[1921,62.345843760968044]
[1922,62.351957158374894]
[1923,62.358067890726382]
[1924,62.362592935747564]
[1925,62.368698190283986]
[1926,62.374800787461865]
[1927,62.380900729816631]
[1928,62.386998019879826]
[1929,62.393092660179306]
[1930,62.399184653238841]
[1931,62.405274001579507]
[1932,62.411360707717691]
[1933,62.417444774166384]
[1934,62.421940557860161]
[1935,62.428019197683149]
[1936,62.434095205400766]
[1937,62.4401685835116]
[1938,62.446239334509933]
[1939,62.452307460887191]
[1940,62.458372965130003]
[1941,62.464435849722712]
[1942,62.468908163306033]
[1943,62.474965661693844]
[1944,62.481020547927372]
[1945,62.487072824475675]
[1946,62.493122493803973]
[1947,62.499169558374582]
[1948,62.505214020645667]
[1949,62.511255883072167]
[1950,62.517295148104878]
[1951,62.523331818191856]
[1952,62.52936589577655]
[1953,62.533806661505821]
[1954,62.539835407690894]
[1955,62.545861568751292]
[1956,62.551885147116593]
[1957,62.557906145212939]
[1958,62.563924565463466]
[1959,62.569940410287224]
[1960,62.575953682100149]
[1961,62.580371358196892]
[1962,62.586379337930303]
[1963,62.59238475194455]
[1964,62.598387602641743]
[1965,62.604387892420213]
[1966,62.61038562367451]
[1967,62.616380798796179]
[1968,62.622373420172913]
[1969,62.628363490189578]
[1970,62.634351011227118]
[1971,62.638740353331038]
[1972,62.64472263079842]
[1973,62.650702366474235]
[1974,62.656679562725778]
[1975,62.662654221917073]
[1976,62.668626346408573]
[1977,62.674595938557189]
[1978,62.680563000716866]
[1979,62.686527535237971]
[1980,62.690891460866403]
[1981,62.696850794887098]
[1982,62.702807608364466]
[1983,62.708761903635761]
[1984,62.714713683034091]
[1985,62.720662948889931]
[1986,62.726609703529945]
[1987,62.732553949277772]
[1988,62.738495688453696]
[1989,62.744434923374442]
[1990,62.748770972315931]
[1991,62.754705053943027]
[1992,62.760636638309975]
[1993,62.766565727720533]
[1994,62.772492324474776]
[1995,62.778416430869676]
[1996,62.784338049199505]
[1997,62.790257181754811]
[1998,62.796173830822646]
[1999,62.800484869052106]
[2000,62.806396406744781]

{"sheet":"Tiltagskatalog","index":14,"n_rows":79,"n_cols":17,"rows_kept":79,"cut":false,"hidden":true,"merged":[[3,3,6,10],[12,7,12,8]]}
[null,null,null,{"$f":"MID(CELL(\"filename\",D1),1+FIND(\"]\",CELL(\"filename\",D1)),99)","v":"Tiltagskatalog"}]
[]
[null,null,null,"Brugervejledning:"]
[null,null,null,"I denne fane er udarbejdet et tiltagskatalog for udvalgte temaer i forhold til klimatilpasning for regn og skybrud. Det er muligt at se oplysninger for de enkelte tiltag ved at trykke på +. \nFor hvert tiltag er der udarbejdet oplysninger om investering, drift, levetid og reinvestering. Selv om tiltaget er listet i tiltagskataloget er det ikke givet, at det kan takstfinansieres af forsyningen. Det vil skulle vurderes konkret i det pågældende projekt.\nNår du har set på det tiltag, som du ønsker at lave beregninger for, skal du vende tilbage til fanen \"Omkostninger og tiltag\" og indtaste antal, længder og arealer brugt til de valgte tiltag. Der kan findes yderligere beskrivelser og inspiration på: http://www.klimatilpasning.dk/teknologi.aspx \nTiltagskataloget benyttes udelukkende til at beregne økonomien for de valgte tiltag. Det er altså nødvendigt, at du selv udregner effekten af tiltaget på reduktionen i skadesomkostningerne.\n\nDu har mulighed for selv at ændre omkostningerne, hvis du har andre data.",null,null,null,null,null,null,null,null,"h          Genvej til\n"]
[]
[]
[]
[]
[]
[null,null,null,"Enhedsomkostninger for tiltag som bruges til beregning af samlede tiltagsomkostninger ved indtastning af længder og størrelser"]
[]
[null,null,null,"Opsummeringstabel"]
[null,null,null,"Overordnet tiltagstype","Tiltagstype kategori","Tiltag",null,"Tiltagsomkostninger, 2018",null,"Tiltagsomkostninger",null,null,null,null,null,"Kilde","Note"]
[null,null,null,null,null,null,null,"Investerings-omkostning","Driftsomkostning","Investerings-omkostning","Driftsomkostning","Prisår i tiltagskatalog, investering","Prisår i tiltagskatalog, drift","Levetid","Reinvestering"]
[null,null,null,null,null,null,null,"(2018-pris)","(2018-pris)","(kr/enhed)","(kr/enhed/år)","(årstal)","(årstal)","(år)","(%)"]
[null,null,null,"Transportsystemer","Overordnet renovering af kloaksystem - separering","Omlægning af fællessystem til separatsystem, Villa","ha",2075000,3550,{"$f":"H16*HLOOKUP(L16,Nettoprisindeks,3)/HLOOKUP(2018,Nettoprisindeks,3)","v":2324484.5630604299},{"$f":"I16*HLOOKUP(M16,Nettoprisindeks,3)/HLOOKUP(2018,Nettoprisindeks,3)","v":3976.8290115009759},2023,2023,75,1,"NIRAS erfaringspriser, 2018","Tiltaget i sig selv fjerner ikke oversvømmelser ved ekstreme nedbørshændelser, da kapaciteten ikke øges betydeligt. Tiltaget vil dog have effekt på kælderoversvømmelser, da koblingen fra kælder til afløbssystem for regnvand elimineres. Herved vil oversvømmelser af kældre først kunne ske ved strømmende vand på terræn. Tiltaget vil endvidere give mulighed for at arbejde med andre løsninger, hvor regnvandet anvendes rekreativt. Væsentlige forhold som anlægsprisen er afhængig af: \n­ Er det nybyggeri eller eksisterende?\n­ Er ledninger over eller under 3,5 meter under terræn?\n­ Skal der bortledes grundvand? \n­ Er der forurenede områder i projektet?\n­ Skal der etableres udløb e.l.?"]
[null,null,null,"Transportsystemer","Overordnet renovering af kloaksystem - separering","Omlægning af fællessystem til separatsystem, Bymidte","ha",4347500,6060,{"$f":"H17*HLOOKUP(L17,Nettoprisindeks,3)/HLOOKUP(2018,Nettoprisindeks,3)","v":4870215.2471832372},6788.6151576608208,2023,2023,75,1,"NIRAS erfaringspriser, 2018","Tiltaget i sig selv fjerner ikke oversvømmelser ved ekstreme nedbørshændelser, da kapaciteten ikke øges betydeligt. Tiltaget vil dog have effekt på kælderoversvømmelser, da koblingen fra kælder til afløbssystem for regnvand elimineres. Herved vil oversvømmelser af kældre først kunne ske ved strømmende vand på terræn. Tiltaget vil endvidere give mulighed for at arbejde med andre løsninger, hvor regnvandet anvendes rekreativt. Væsentlige forhold som anlægsprisen er afhængig af: \n­ Er det nybyggeri eller eksisterende?\n­ Er ledninger over eller under 3,5 meter under terræn?\n­ Skal der bortledes grundvand? \n­ Er der forurenede områder i projektet?\n­ Skal der etableres udløb e.l.?"]
[null,null,null,"Transportsystemer","Overordnet renovering af kloaksystem - separering","Omlægning af fællessystem til separatsystem, Erhverv","ha",1850000,4160,{"$f":"H18*HLOOKUP(L18,Nettoprisindeks,3)/HLOOKUP(2018,Nettoprisindeks,3)","v":2072432.0200779734},4660.1714613645236,2023,2023,75,1,"NIRAS erfaringspriser, 2018","Tiltaget i sig selv fjerner ikke oversvømmelser ved ekstreme nedbørshændelser, da kapaciteten ikke øges betydeligt. Tiltaget vil dog have effekt på kælderoversvømmelser, da koblingen fra kælder til afløbssystem for regnvand elimineres. Herved vil oversvømmelser af kældre først kunne ske ved strømmende vand på terræn. Tiltaget vil endvidere give mulighed for at arbejde med andre løsninger, hvor regnvandet anvendes rekreativt. Væsentlige forhold som anlægsprisen er afhængig af: \n­ Er det nybyggeri eller eksisterende?\n­ Er ledninger over eller under 3,5 meter under terræn?\n­ Skal der bortledes grundvand? \n­ Er der forurenede områder i projektet?\n­ Skal der etableres udløb e.l.?"]
[null,null,null,"Transportsystemer","Overordnet renovering af kloaksystem - opdimensionering","Omlægning af fællessystem til separatsystem, Villa","ha",2280000,3550,{"$f":"H19*HLOOKUP(L19,Nettoprisindeks,3)/HLOOKUP(2018,Nettoprisindeks,3)","v":2554132.4355555563},3976.8290115009759,2023,2023,75,1,"NIRAS erfaringspriser, 2018","Kloakken opgraves i sin fulde længde og omlægges til ny og større dimension, idet det forudsættes at kloakken i sin helhed opdimensioneres. Væsentlige forhold som anlægsprisen er afhængig af: \n­ Er det nybyggeri eller eksisterende?\n­ Er ledninger over eller under 3,5 meter under terræn?\n­ Skal der bortledes grundvand? \n­ Er der forurenede områder i projektet?\n­ Skal der etableres udløb e.l.?"]
[null,null,null,"Transportsystemer","Overordnet renovering af kloaksystem - opdimensionering","Omlægning af fællessystem til separatsystem, Bymidte","ha",4775000,6060,5349115.0788499042,6788.6151576608208,2023,2023,75,1,"NIRAS erfaringspriser, 2018","Kloakken opgraves i sin fulde længde og omlægges til ny og større dimension, idet det forudsættes at kloakken i sin helhed opdimensioneres. Væsentlige forhold som anlægsprisen er afhængig af: \n­ Er det nybyggeri eller eksisterende?\n­ Er ledninger over eller under 3,5 meter under terræn?\n­ Skal der bortledes grundvand? \n­ Er der forurenede områder i projektet?\n­ Skal der etableres udløb e.l.?"]
[null,null,null,"Transportsystemer","Overordnet renovering af kloaksystem - opdimensionering","Omlægning af fællessystem til separatsystem, Erhverv","ha",2035000,4160,2279675.2220857707,4660.1714613645236,2023,2023,75,1,"NIRAS erfaringspriser, 2018","Kloakken opgraves i sin fulde længde og omlægges til ny og større dimension, idet det forudsættes at kloakken i sin helhed opdimensioneres. Væsentlige forhold som anlægsprisen er afhængig af: \n­ Er det nybyggeri eller eksisterende?\n­ Er ledninger over eller under 3,5 meter under terræn?\n­ Skal der bortledes grundvand? \n­ Er der forurenede områder i projektet?\n­ Skal der etableres udløb e.l.?"]
[null,null,null,"Transportsystemer","Etablering af rør","Gravitationsledning Ø500 mm","m",5600,30,{"$f":"H22*HLOOKUP(L22,Nettoprisindeks,3)/HLOOKUP(2018,Nettoprisindeks,3)","v":6273.3077364522442},33.607005730994167,2023,2023,75,1,"NIRAS erfaringspriser, 2018","Der er regnet med et standardrør af beton etableret i 3 meters dybde"]
[null,null,null,"Transportsystemer","Etablering af rør","Gravitationsledning Ø600 mm","m",6200,30,6945.4478510721265,33.607005730994167,2023,2023,75,1,"NIRAS erfaringspriser, 2018","Der er regnet med et standardrør af beton etableret i 3 meters dybde"]
[null,null,null,"Transportsystemer","Etablering af rør","Gravitationsledning Ø700 mm","m",7100,30,7953.6580230019517,33.607005730994167,2023,2023,75,1,"NIRAS erfaringspriser, 2018","Der er regnet med et standardrør af beton etableret i 3 meters dybde"]
[null,null,null,"Transportsystemer","Etablering af rør","Gravitationsledning Ø800 mm","m",8000,30,8961.8681949317761,33.607005730994167,2023,2023,75,1,"NIRAS erfaringspriser, 2018","Der er regnet med et standardrør af beton etableret i 3 meters dybde"]
[null,null,null,"Transportsystemer","Etablering af rør","Gravitationsledning Ø900 mm","m",8900,35,9970.0783668616023,39.20817335282652,2023,2023,75,1,"NIRAS erfaringspriser, 2018","Der er regnet med et standardrør af beton etableret i 3 meters dybde"]
[null,null,null,"Transportsystemer","Etablering af rør","Gravitationsledning Ø1000 mm","m",9700,35,10866.26518635478,39.20817335282652,2023,2023,75,1,"NIRAS erfaringspriser, 2018","Der er regnet med et standardrør af beton etableret i 3 meters dybde"]
[null,null,null,"Transportsystemer","Etablering af rør","Gravitationsledning Ø1200 mm","m",11900,35,13330.778939961019,39.20817335282652,2023,2023,75,1,"NIRAS erfaringspriser, 2018","Der er regnet med et standardrør af beton etableret i 3 meters dybde"]
[null,null,null,"Transportsystemer","Etablering af rør","Gravitationsledning Ø1600 mm","m",17200,40,{"$f":"H29*HLOOKUP(L29,Nettoprisindeks,3)/HLOOKUP(2018,Nettoprisindeks,3)","v":19268.01661910332},44.809340974658888,2023,2023,75,1,"NIRAS erfaringspriser, 2018","Der er regnet med et standardrør af beton etableret i 3 meters dybde"]
[null,null,null,"Transportsystemer","Tunnel","Skybrudstunnel Ø2500 mm","km",75000000,60000,84017514.327485412,67214.011461988324,2023,2023,75,1,"Damhusledning kontraktpriser på Ø3000 mm, og nedskaleret fra Ø3000 mm. ","Der er indsat erfaringspriser baseret på projekter i København. Lokalt kan prisen variere en del."]
[null,null,null,"Transportsystemer","Tunnel","Skybrudstunnel Ø3000 mm","km",90000000,60000,100821017.19298248,67214.011461988324,2023,2023,75,1,"Damhusledning kontraktpriser på Ø3000 mm, og nedskaleret fra Ø3000 mm. ","Der er indsat erfaringspriser baseret på projekter i København. Lokalt kan prisen variere en del."]
[null,null,null,"Transportsystemer","Skybrudsvej","Skybrudsvej ","km",10000000,10000,11202335.243664721,11202.33524366472,2023,2023,40,1,"Budget for medfinansieringsprojekterne Fuglekvarteret Vest' og 'Gothersgade' for HOFOR København, COWI 2015, samt projektet 'Folehaven' for Københavns Komunne og 'Ballerup Boulevard'. ","Skybrudsvej: Prisen er baseret på budgetter for medfinansieringsprojekter i Københavns Kommune. Grønne veje: Grønne veje fører vand til skybrudsvejene."]
[null,null,null,"Transportsystemer","Skybrudsvej","Grønne veje med regnbede","m",10000,25,11202.33524366472,28.0058381091618,2023,2023,20,1,"Budget for medfinansieringsprojekterne Fuglekvarteret Vest' og 'Gothersgade' for HOFOR København, COWI 2015, samt projektet 'Folehaven' for Københavns Komunne og 'Ballerup Boulevard'. ","Skybrudsvej: Prisen er baseret på budgetter for medfinansieringsprojekter i Københavns Kommune. Grønne veje: Grønne veje fører vand til skybrudsvejene."]
[null,null,null,"Transportsystemer","Vandløb","Vandløb, bundbredde 0,5 m, dybde 1 m","km",450000,2500,504105.08596491243,2800.58381091618,2023,2023,100,1,"NIRAS erfaringspriser","Vandløb etableres for at bortlede vand fra et belastet område og lede det til oversvømmelsesområder, søer eller anden recipient. Sidegevinster vil være natur, rekreative forhold mm. Der er ikke indregnet arealerhvervelse og eventuelle erstatninger."]
[null,null,null,"Transportsystemer","Vandløb","Vandløb, bundbredde 0,5 m, dybde 2 m","km",850000,3500,952198.49571150122,3920.8173352826525,2023,2023,100,1,"NIRAS erfaringspriser","Vandløb etableres for at bortlede vand fra et belastet område og lede det til oversvømmelsesområder, søer eller anden recipient. Sidegevinster vil være natur, rekreative forhold mm. Der er ikke indregnet arealerhvervelse og eventuelle erstatninger."]
[null,null,null,"Transportsystemer","Vandløb","Vandløb, bundbredde 1 m, dybde 1 m","km",750000,3000,840175.14327485405,3360.7005730994165,2023,2023,100,1,"NIRAS erfaringspriser","Vandløb etableres for at bortlede vand fra et belastet område og lede det til oversvømmelsesområder, søer eller anden recipient. Sidegevinster vil være natur, rekreative forhold mm. Der er ikke indregnet arealerhvervelse og eventuelle erstatninger."]
[null,null,null,"Transportsystemer","Vandløb","Vandløb, bundbredde 1 m, dybde 2 m","km",1300000,4000,1456303.5816764138,4480.934097465888,2023,2023,100,1,"NIRAS erfaringspriser","Vandløb etableres for at bortlede vand fra et belastet område og lede det til oversvømmelsesområder, søer eller anden recipient. Sidegevinster vil være natur, rekreative forhold mm. Der er ikke indregnet arealerhvervelse og eventuelle erstatninger."]
[null,null,null,"Transportsystemer","Rende","Rende, bundbredde 1 m, dybde 0,2 m, ovenbredde 3m","m",500,25,560.11676218323601,28.0058381091618,2023,2023,100,1,"COWI, 2015","En rende etableres som en svag fordybning i terrænet, der ikke forstyrrer den daglige anvendelse af arealerne. Prisen omfatter opgravning og bortskaffelse af jord ved lokal indbygning, reetablering og græssåning. Der er regnet med et sideanlæg på 1:5"]
[null,null,null,"Transportsystemer","Rende","Rende, bundbredde 1 m, dybde 0,4 m, ovenbredde 5m","m",550,30,616.12843840155961,33.607005730994167,2023,2023,100,1,"COWI, 2015","En rende etableres som en svag fordybning i terrænet, der ikke forstyrrer den daglige anvendelse af arealerne. Prisen omfatter opgravning og bortskaffelse af jord ved lokal indbygning, reetablering og græssåning. Der er regnet med et sideanlæg på 1:5"]
[null,null,null,"Transportsystemer","Rende","Rende, bundbredde 2 m, dybde 0,4 m, ovenbredde 6m","m",700,35,784.16346705653052,39.20817335282652,2023,2023,100,1,"COWI, 2015","En rende etableres som en svag fordybning i terrænet, der ikke forstyrrer den daglige anvendelse af arealerne. Prisen omfatter opgravning og bortskaffelse af jord ved lokal indbygning, reetablering og græssåning. Der er regnet med et sideanlæg på 1:5"]
[null,null,null,"Magasinering og forsinkelse","Lukket bassin","Lukket bassin uden rensning, <1000 m³","m³",8000,40,8961.8681949317761,44.809340974658888,2023,2023,50,1,"Vejledning nr. 71 - regnbetingede udledninger, Katalog over teknologier til reduktion af effekter i miljøet (DANVA 2006), medfinansieringsprojekt - Aarhus Vand.","Traditionelt betonbassin"]
[null,null,null,"Magasinering og forsinkelse","Lukket bassin","Lukket bassin med rensning 500-1000 m³","m³",11000,40,12322.568768031193,44.809340974658888,2023,2023,75,1,"Vejledning nr. 71 - regnbetingede udledninger, Katalog over teknologier til reduktion af effekter i miljøet (DANVA 2006), medfinansieringsprojekt - Aarhus Vand.","Traditionelt betonbassin"]
[null,null,null,"Magasinering og forsinkelse","Lukket bassin","Lukket bassin med rensning 1000-3000 m³","m³",9000,40,10082.101719298249,44.809340974658888,2023,2023,75,1,"Vejledning nr. 71 - regnbetingede udledninger, Katalog over teknologier til reduktion af effekter i miljøet (DANVA 2006), medfinansieringsprojekt - Aarhus Vand.","Traditionelt betonbassin"]
[null,null,null,"Magasinering og forsinkelse","Lukket bassin","Lukket bassin med rensning 5000-10000 m³","m³",7000,40,7841.634670565305,44.809340974658888,2023,2023,75,1,"Vejledning nr. 71 - regnbetingede udledninger, Katalog over teknologier til reduktion af effekter i miljøet (DANVA 2006), medfinansieringsprojekt - Aarhus Vand.","Traditionelt betonbassin"]
[null,null,null,"Magasinering og forsinkelse","Lukket bassin","Lukket bassin med rensning >10.000 m³","m³",6000,40,6721.401146198833,44.809340974658888,2023,2023,75,1,"Vejledning nr. 71 - regnbetingede udledninger, Katalog over teknologier til reduktion af effekter i miljøet (DANVA 2006), medfinansieringsprojekt - Aarhus Vand.","Traditionelt betonbassin"]
[null,null,null,"Magasinering og forsinkelse","Åbent bassin, beton","Åbent bassin, beton","m³",5000,40,5601.1676218323601,44.809340974658888,2023,2023,75,1,"Vandplus projekterne, hhv. Kilen i Solrød: 3.200 kr./m3, og Vand på sidelinjen i Gladsaxe: 10.600 kr./m3.","Prisen er baseret på erfaringspriser fra ovennævnte projekter. Der vil være store individuelle forskelle."]
[null,null,null,"Magasinering og forsinkelse","Åbent bassin, grønt","Jordbassin","m³",2000,25,2240.467048732944,28.0058381091618,2023,2023,50,0.5,"Vejledning nr. 71, Regnbetingede udledninger, Katalog over teknologier til reduktion af effekter i miljøet, DANVA, 2006, Vejle Spildevand – Beregninger af omkostninger ved udbygning af fællessystem kontra  separatkloakering, 2015, og COWI erfaringspriser","Type baseret på POLKA. Prisen omfatter opgravning og bortskaffelse af jord, reetablering og græssåning, samt ind- og udløbsarrangementer."]
[null,null,null,"Magasinering og forsinkelse","Åbent bassin, grønt","Jordbassin Klasse A","m³",950,25,1064.2218481481486,28.0058381091618,2023,2023,50,0.5,"Vejledning nr. 71, Regnbetingede udledninger, Katalog over teknologier til reduktion af effekter i miljøet, DANVA, 2006, Vejle Spildevand – Beregninger af omkostninger ved udbygning af fællessystem kontra  separatkloakering, 2015, og COWI erfaringspriser","Type baseret på POLKA. Prisen omfatter opgravning og bortskaffelse af jord, reetablering og græssåning, samt ind- og udløbsarrangementer."]
[null,null,null,"Magasinering og forsinkelse","Forsinkelsesvej","Stor forsinkelsesvej >5000 ÅDT","m",20000,25,22404.67048732944,28.0058381091618,2023,2023,50,1,"Kilde: Budget for medfinansieringsprojektet ’Carl Nielsens Allé’ fra HOFOR København: total budget på 2,6 mio. kr., længde 160 meter\n(ca. 16.000 kr./ m). Derudover budget  for medfinansieringsprojektet ’Strandboulevarden’ fra HOFOR København: total budget på 35,8 mio. kr., længde 1670 meter\n(ca. 22.000 kr./ m). samt (COWI, 2015). Budget for medfinansieringsprojektet Rantzausgade’ fra HOFOR København: total budget på 3,0 mio. kr., længde 600 meter\n(ca. 5.000 kr./ m) samt (COWI, 2015).\n\n","De angivne omkostninger er baseret på budgetter for medfinansieringsprojekter og ikke de faktisk afholdte omkostninger."]
[null,null,null,"Magasinering og forsinkelse","Forsinkelsesvej","Lille forsinkelsesvej <5000 ÅDT","m",10000,25,11202.33524366472,28.0058381091618,2023,2023,50,1,"Kilde: Budget for medfinansieringsprojektet ’Carl Nielsens Allé’ fra HOFOR København: total budget på 2,6 mio. kr., længde 160 meter\n(ca. 16.000 kr./ m). Derudover budget  for medfinansieringsprojektet ’Strandboulevarden’ fra HOFOR København: total budget på 35,8 mio. kr., længde 1670 meter\n(ca. 22.000 kr./ m). samt (COWI, 2015). Budget for medfinansieringsprojektet Rantzausgade’ fra HOFOR København: total budget på 3,0 mio. kr., længde 600 meter\n(ca. 5.000 kr./ m) samt (COWI, 2015).\n\n","De angivne omkostninger er baseret på budgetter for medfinansieringsprojekter og ikke de faktisk afholdte omkostninger."]
[null,null,null,"Magasinering og forsinkelse","Forsinkelsesplads","Forsinkelsesplads","m³",1200,25,1344.2802292397666,28.0058381091618,2023,2023,50,1,"Budget for medfinansieringsprojektet ’Husum Vænge’ fra HOFOR København: total budget på 17,9 mio. kr., kapacitet 15.000 m3 (ca. 1200 kr./ m3) samt (COWI, 2015)","De angivne omkostninger er baseret på budgetter for medfinansieringsprojekter og ikke de faktisk afholdte omkostninger."]
[null,null,null,"Afkobling","Faskine (flere ejendomme)","Faskine","Antal",20000,1000,22404.67048732944,1120.233524366472,2023,2023,25,1,"Billund Kommune, pladsdannelser omkring LEGO House, 2017, Gladsaxe, 2017, Vejle Spildevand – Separering af Bredballe, 2016","En faskine er et hulrum i jorden, hvor overskydende regnvand opsamles og herfra nedsives i jorden. Faskinen kan opbygges med kassetter i plast, med lecasten eller med stenskærver i en tilpas størrelse. Princippet er, at vandet først løber igennem et sandfang, som fjerner blade og sand. Herefter løber vandet videre til faskinen, hvor hulrummene fyldes med vand, hvorfra det langsomt siver ud i den omkringliggende jord."]
[null,null,null,"Afkobling","Regnbed","Regnbed på vejareal i 1 meters bredde","m² ",9900,25,11090.311891228073,28.0058381091618,2023,2023,25,1,"Skybrudskonkretisering Østerbro (2014) Prisestimat. For parker er der tale om erfaringspriser fra projektet ’De Gamles By’ i København.","Regnbede kan anvendes mange steder, for eksempel ved boliger, erhverv, forretningsområder og parkeringspladser. Overfladen i regnbede varierer. Planterne står oftest i en fri jordoverflade, men overfladen kan også være dækket af grus eller mindre sten. Sten betyder umiddelbart en mindre vedligeholdelse, men ofte forsvinder sand og mindre stykker affald ned mellem stenene, hvorefter jordoverfladen under stenene kitter sammen og gradvis stopper for nedsivning. Et regnbed kan anlægges i et hjørne af haven, langs flisegange eller som et selvstændigt bed i plænen. På offentlige arealer kan regnbede anlægges langs veje, i midterrabatter og på parkeringsarealer som markering mellem parkeringsbåse eller som større bede på områder mellem bygninger."]
[null,null,null,"Afkobling","Regnbed","Regnbed i have eller park (afkobling)","m² ",5000,25,5601.1676218323601,28.0058381091618,2023,2023,25,1,"Skybrudskonkretisering Østerbro (2014) Prisestimat. For parker er der tale om erfaringspriser fra projektet ’De Gamles By’ i København.","Regnbede kan anvendes mange steder, for eksempel ved boliger, erhverv, forretningsområder og parkeringspladser. Overfladen i regnbede varierer. Planterne står oftest i en fri jordoverflade, men overfladen kan også være dækket af grus eller mindre sten. Sten betyder umiddelbart en mindre vedligeholdelse, men ofte forsvinder sand og mindre stykker affald ned mellem stenene, hvorefter jordoverfladen under stenene kitter sammen og gradvis stopper for nedsivning. Et regnbed kan anlægges i et hjørne af haven, langs flisegange eller som et selvstændigt bed i plænen. På offentlige arealer kan regnbede anlægges langs veje, i midterrabatter og på parkeringsarealer som markering mellem parkeringsbåse eller som større bede på områder mellem bygninger."]
[null,null,null,"Afkobling","Trug/render","Rende, bundbredde 1 m, dybde 0,2 m, ovenbredde 3m","m",500,25,560.11676218323601,28.0058381091618,2023,2023,100,1,"Skybrudskonkretisering Bispebjerg, Ryparken og Dyssegård, 2014. HOFOR, Københavns Kommune og COWI.","En rende etableres som en svag fordybning i terrænet, der ikke forstyrrer den daglige anvendelse af arealerne. Prisen omfatter opgravning og bortskaffelse af jord ved lokal indbygning, reetablering og græssåning. Der er regnet med et sideanlæg på 1:5"]
[null,null,null,"Afkobling","Trug/render","Rende, bundbredde 1 m, dybde 0,4 m, ovenbredde 5m","m",550,30,616.12843840155961,33.607005730994167,2023,2023,100,1,"Skybrudskonkretisering Bispebjerg, Ryparken og Dyssegård, 2014. HOFOR, Københavns Kommune og COWI.","En rende etableres som en svag fordybning i terrænet, der ikke forstyrrer den daglige anvendelse af arealerne. Prisen omfatter opgravning og bortskaffelse af jord ved lokal indbygning, reetablering og græssåning. Der er regnet med et sideanlæg på 1:5"]
[null,null,null,"Afkobling","Trug/render","Rende, bundbredde 2 m, dybde 0,4 m, ovenbredde 6m","m",700,35,784.16346705653052,39.20817335282652,2023,2023,100,1,"Skybrudskonkretisering Bispebjerg, Ryparken og Dyssegård, 2014. HOFOR, Københavns Kommune og COWI.","En rende etableres som en svag fordybning i terrænet, der ikke forstyrrer den daglige anvendelse af arealerne. Prisen omfatter opgravning og bortskaffelse af jord ved lokal indbygning, reetablering og græssåning. Der er regnet med et sideanlæg på 1:5"]
[null,null,null,"Afkobling","Grønne tage","Grønne tage","m²",375,5,420.08757163742706,5.6011676218323609,2023,2023,20,1,"Overslag fra Phønix tagmaterialer","Prisen er baseret på etablering af et grønt tag på almindeligt boligbyggeri. Tiltagsomkostningen er ikke korrigeret for den reducerede belastning af kloaker og spildevandsanlæg, som optaget af vand på grønne tage medfører. Grønne tage forudsættes at kan kunne tilbageholde 300 liter regnvand pr. år. pr. m² grønt tag.  Såfremt denne tilbageholdelse skal værdisættes skal den reducerede belastning af kloaker og spildevandsanlæg sammenholdes med vandafledningsafgiften."]
[null,null,null,"Afkobling","Grønne veje","Grønne veje med regnbede","m",10000,25,11202.33524366472,28.0058381091618,2023,2023,20,1,"Kilde: Med udgangspunkt i projekterne i udførelse primo 2018: \n­ Folehaven, Helhedsgenopretning af indfaldsvej og skybrudssikring (Københavns Kommune)\n­ Ballerup Boulevard, byrums projekt med forsinkelseskapacitet (Ballerup Kommune) (45.800 kr/m)\n­ Ideelle punktopsamling – innovationsprojekt med magasinering og træer (Frederiksberg Kommune) (8.500 kr/ m vej)\n","Grønne veje etableres med regnbede i siderne, som evt. indrettes i sammenhæng med parkeringsarealer."]
[null,null,null,"Afkobling","Permeable belægninger","Græs","m²",30,2,33.607005730994167,2.2404670487329441,2023,2023,25,1,"NIRAS erfaringstal","Regnvandet løber ned i belægningens underbygning, der er designet til at tåle dette, uden at levetiden reduceres. Vandet forsinkes i underbygningen, og afhængigt af terrænet, grundvandsstanden og forureningsmæssige forhold mv. kan regnvandet herfra nedsives, ledes til recipient eller afløbssystem."]
[null,null,null,"Afkobling","Permeable belægninger","Græsarmeringssten","m²",450,30,504.10508596491246,33.607005730994167,2023,2023,25,1,"NIRAS erfaringstal","Regnvandet løber ned i belægningens underbygning, der er designet til at tåle dette, uden at levetiden reduceres. Vandet forsinkes i underbygningen, og afhængigt af terrænet, grundvandsstanden og forureningsmæssige forhold mv. kan regnvandet herfra nedsives, ledes til recipient eller afløbssystem."]
[null,null,null,"Afkobling","Permeable belægninger","Porøs asfalt","m²",550,10,616.12843840155961,11.202335243664722,2023,2023,25,1,"NIRAS erfaringstal","Regnvandet løber ned i belægningens underbygning, der er designet til at tåle dette, uden at levetiden reduceres. Vandet forsinkes i underbygningen, og afhængigt af terrænet, grundvandsstanden og forureningsmæssige forhold mv. kan regnvandet herfra nedsives, ledes til recipient eller afløbssystem."]
[null,null,null,"Tiltag mod vandløbsoversvømmelser og strømmende vand på terræn","Vådområde","Etablering af vådområde","ha",150000,8000,168035.02865497081,8961.8681949317761,2023,2023,100,0,"NIRAS Erfaringstal","Forudsætter udnyttelse af naturlig lavning i terræn, hvor der kun foretages en begrænset terrænregulering og etableres et simpelt afløb. Driftsomkostninger omfatter 1-2 årlige slåninger og fjernelse af biomasse eller afgræsning. Udgifter til opkøb af areal er ikke medtaget."]
[null,null,null,"Tiltag mod vandløbsoversvømmelser og strømmende vand på terræn","Opstrøms dæmninger med regulering på vandløb","Dæmning på tværs af vandløb, ikke prissat","stk","n/a","n/a","n/a","n/a",2023,2023,"n/a","n/a","Der anføres ingen priser.","\nTiltaget kan ikke prissættes generelt, da der vil være store lokale forskelle.\n\nHusk erstatning. Ejer af landbrugsarealer, der oversvømmes, skal modtage erstatning. Skal enten direkte medregnes i tiltagets omkostning eller som sideeffekt."]
[null,null,null,"Tiltag mod vandløbsoversvømmelser og strømmende vand på terræn","By-dæmninger","Dæmning af beton i 1 meters højde","m",9000,20,{"$f":"H65*HLOOKUP(L65,Nettoprisindeks,3)/HLOOKUP(2018,Nettoprisindeks,3)","v":10082.101719298249},{"$f":"I65*HLOOKUP(M65,Nettoprisindeks,3)/HLOOKUP(2018,Nettoprisindeks,3)","v":22.404670487329444},2023,2023,50,1,"NIRAS Erfaringspriser fra projekt i Hellerup Havn. Løsningen her er meget lig den anvendt i Lemvig Havn.","Dæmning udføres som støttemur af beton med fundament. "]
[null,null,null,"Tiltag mod vandløbsoversvømmelser og strømmende vand på terræn","Diger langs vandløb","Jordvold, terræn hæves ca. 1 m","m",450,25,504.10508596491246,28.0058381091618,2023,2023,50,1,"NIRAS Erfaringspriser fra projekter omkring Usserød Å og i Karlstrup Mose.","Prisen kan variere betydeligt afhængig af omfang og jordbundsforhold samt evt. tilkørsel af materialer."]
[null,null,null,"Tiltag mod vandløbsoversvømmelser og strømmende vand på terræn","Pumper på vandløb ifm. kontraklapper og højvandslukker","Sluse og pumpe med kapacitet på 8 m³/s","stk",22000000,220000,24645137.536062386,246451.37536062385,2023,2023,50,1,"NIRAS Erfaringstal","Priserne er baseret på erfaringstal. Driftsomkostninger er skønnet til 1%, men vil i praksis afhænge af hvor ofte anlægget er i funktion."]
[null,null,null,"Tiltag mod vandløbsoversvømmelser og strømmende vand på terræn","Pumper på vandløb ifm. kontraklapper og højvandslukker","Sluse og pumpe med kapacitet på 18 m³/s","stk",30000000,300000,33607005.730994165,336070.05730994162,2023,2023,50,1,"NIRAS Erfaringstal","Priserne er baseret på erfaringstal. Driftsomkostninger er skønnet til 1%, men vil i praksis afhænge af hvor ofte anlægget er i funktion."]
[null,null,null,"Tiltag mod vandløbsoversvømmelser og strømmende vand på terræn","Mobile dæmninger","Mobil dæmning 50 cm høj","m",1650,16.5,1848.385315204679,18.483853152046791,2023,2023,30,1,"Prisoverslag fra danskfugtstop.dk","Prisen er baseret på dæmninger af tube-typen, der fyldes med vand. Driftsomkostninger er sat til 1% om året. Disse vil afhænge af omfang af brug samt slid."]
[null,null,null,"Tiltag mod vandløbsoversvømmelser og strømmende vand på terræn","Mobile dæmninger","Mobil dæmning 75 cm høj","m",1750,17.5,1960.4086676413262,19.60408667641326,2023,2023,20,1,"Prisoverslag fra danskfugtstop.dk","Prisen er baseret på dæmninger af tube-typen, der fyldes med vand. Driftsomkostninger er sat til 1% om året. Disse vil afhænge af omfang af brug samt slid."]
[null,null,null,"Tiltag mod vandløbsoversvømmelser og strømmende vand på terræn","Mobile dæmninger","Mobil dæmning 100 cm høj","m",2150,21.5,2408.5020773879151,24.085020773879151,2023,2023,20,1,"Prisoverslag fra danskfugtstop.dk","Prisen er baseret på dæmninger af tube-typen, der fyldes med vand. Driftsomkostninger er sat til 1% om året. Disse vil afhænge af omfang af brug samt slid."]
[null,null,null,"Tiltag på ejendomsniveau - Kan ikke finansieres af forsyningen","Faskine (enkeltejendom)","Faskine (høj infiltration, sand)","antal",29240,1000,32755.628252475643,1120.233524366472,2023,2023,25,1,"Regnvandssikring.dk","Prisen er baseret på en standard-husstørrelse og befæstet areal: Dimensioneret til et tagfladeareal på 150 m2. Forventet levetid er oplyst af Regnvandssikring.dk"]
[null,null,null,"Tiltag på ejendomsniveau - Kan ikke finansieres af forsyningen","Faskine (enkeltejendom)","Faskine (mellem infiltration, silt)","antal",34400,1000,38536.033238206641,1120.233524366472,2023,2023,25,1,"Regnvandssikring.dk","Prisen er baseret på en standard-husstørrelse og befæstet areal: Dimensioneret til et tagfladeareal på 150 m2. Forventet levetid er oplyst af Regnvandssikring.dk"]
[null,null,null,"Tiltag på ejendomsniveau - Kan ikke finansieres af forsyningen","Faskine (enkeltejendom)","Faskine (lav infiltration, ler)","antal",39560,1000,44316.438223937635,1120.233524366472,2023,2023,25,1,"Regnvandssikring.dk","Prisen er baseret på en standard-husstørrelse og befæstet areal: Dimensioneret til et tagfladeareal på 150 m2. Forventet levetid er oplyst af Regnvandssikring.dk"]
[null,null,null,"Tiltag på ejendomsniveau - Kan ikke finansieres af forsyningen","Regnbed","Regnbed i have eller park (ejendomsniveau)","antal",40000,1000,44809.34097465888,1120.233524366472,2023,2023,20,1,"(COWI, 2015), (Vand-i-byer, 2018)","Samme priser antaget som i (COWI, 2015). Der kan være stor variation i omkostningerne til regnbede på enkeltejendomme, hvilket bl.a. ses i projektet Vand i byer  (Vand-i-byer, 2018)\nPrisen er baseret på en standard-husstørrelse med 140 m² tagareal og samlet befæstet areal på 200 m²."]
[null,null,null,"Tiltag på ejendomsniveau - Kan ikke finansieres af forsyningen","Pumpebrønd med tilbageløbssikring","Etablering af pumpebrønd","antal",48520,970.4,54353.730602261225,1087.0746120452245,2023,2023,20,1,"Regnvandssikring.dk, (COWI, 2015)","Pumpen skal installeres i en brønd på ejendommen. Enten som ny pumpebrønd eller i eksisterende brønd. Man kan som et groft udgangspunkt regne med én pumpebrønd pr. bygning. Driftsomkostninger antaget til 2% af anlægsomkostning som i (COWI, 2015). Levetid antaget som i (COWI, 2015)"]
[null,null,null,"Tiltag på ejendomsniveau - Kan ikke finansieres af forsyningen","Regnvandstank, opsamling på ejendomsniveau","Regnvandstank 5 m³","antal",11400,228,12770.662177777782,255.41324355555565,2023,2023,30,1,"Regnvandstanken.dk","Prisen er for tank alene. Regnvand fra tage og overflader kan opsamles i store underjordiske regnvandstanke og bruges til f.eks. havevanding, tøjvask, WC-skyl og bilvask mv. Driftsomkostninger antaget til 2% af anlægsomkostning som i (COWI, 2015). Levetid antaget som i (COWI, 2015)."]
[null,null,null,"Tiltag på ejendomsniveau - Kan ikke finansieres af forsyningen","Højvandslukke","Højvandslukke","antal",15860,100,17766.903696452246,112.0233524366472,2023,2023,20,1,"Regnvandssikring.dk","Der skal installeres et højvandslukke i alle afløb (i visse tilfælde kan flere gulvafløb beskyttes med ét højvandslukke). Derfor er det nødvendigt at kende antallet af kælderafløb i ejendommen, for at vide hvor mange højvandslukker der skal installeres. Prisen varierer efter om det er manuel højvandslukke eller elektronisk højvandslukke. Driftsomkostninger antaget som i (COWI, 2015). Levetid antaget som i (COWI, 2015)"]
[null,null,null,"Note: Alle ovenstående enhedspriser er angivet i faktorpriser"]

{"sheet":"Enhedspriser","index":15,"n_rows":200,"n_cols":8,"rows_kept":200,"cut":false,"hidden":true,"merged":[[3,3,3,12],[12,3,12,12],[25,3,26,12],[60,3,60,12],[29,3,29,12],[141,3,141,12],[35,3,35,12],[50,3,51,12],[54,3,54,12],[89,3,89,12],[86,3,86,12],[120,3,120,12],[137,3,138,12],[95,3,95,12],[110,3,111,12],[114,3,114,12]]}
[null,null,null,{"$f":"MID(CELL(\"filename\",D1),1+FIND(\"]\",CELL(\"filename\",D1)),99)","v":"Enhedspriser"}]
[]
[null,null,null,"Brugervejledning:"]
[null,null,null,"I denne fane er alle enhedspriser for skadesomkostninger indtastet og beregnet. Denne fane kan du benytte som inspiration til værdisætning af brugerdefinerede skadesomkostninger, eller hvis du ønsker et mere indgående kendskab til den bagvedliggende værdisætning af skadesomkostningerne.\nEnhedspriserne er baseret på eksisterende kilder, som er angivet under hver enhedspris.\n\nDu har mulighed for selv at ændre priserne, hvis du har andre data."]
[]
[]
[]
[null,null,null,"Bebyggelse"]
[]
[null,null,null,"Privat"]
[]
[null,null,null,"Beskrivelse"]
[null,null,null,"Forsikringsudbetalinger pr. m² i markedspriser ved oversvømmelse af private ejendomme"]
[]
[null,null,null,"Beregnet enhedspris"]
[null,null,null,"Oversvømmelse af kælder","kr./m² kælder",{"$f":"Prisaar&\"-priser\"","v":"-priser"},{"$f":"_xlfn.IFNA(F21*HLOOKUP(Prisaar,Nettoprisindeks,3)/HLOOKUP(F20,Nettoprisindeks,3),0)","v":0}]
[null,null,null,"Oversvømmelse af stueetage","kr./m² stuetage",{"$f":"Prisaar&\"-priser\"","v":"-priser"},{"$f":"_xlfn.IFNA(F22*HLOOKUP(Prisaar,Nettoprisindeks,3)/HLOOKUP(F20,Nettoprisindeks,3),0)","v":0}]
[]
[null,null,null,"Data"]
[null,null,null,"Prisår for data","år",2011]
[null,null,null,"Kælder","kr./m²",509]
[null,null,null,"Stueetage","kr./m²",1107]
[null,null,null,"Kilde: Forsikring & Pension (2014): \"Enhedsomkostninger ved oversvømmelsesskader fra skybrud – udredning\", udført af COWI"]
[]
[null,null,null,"Uddybende beskrivelse"]
[null,null,null,"Skadesomkostningen ved skybrud afspejler historiske forsikringsudbetalinger inkl. selvrisiko ved oversvømmelse af ejendomme. Omkostningen er per hændelse og bygger på realiserede udbetalinger i årene 2006-2012."]
[]
[]
[null,null,null,"Fremskrivning"]
[null,null,null,"Nøgletallet prisjusteres med udviklingen i nettoprisindekset. "]
[]
[]
[null,null,null,"Erhverv og off."]
[]
[null,null,null,"Beskrivelse"]
[null,null,null,"Forsikringsudbetaling per hændelse i faktorpriser ved oversvømmelse af erhvervsejendomme som følge af skybrud."]
[]
[null,null,null,"Beregnet enhedspris"]
[null,null,null,{"$f":"D45","v":"Bygningsskade"},"kr./virksomhed",{"$f":"Prisaar&\"-priser\"","v":"-priser"},{"$f":"_xlfn.IFNA(F45*HLOOKUP(Prisaar,Nettoprisindeks,3)/HLOOKUP($F$44,Nettoprisindeks,3),0)","v":0}]
[null,null,null,{"$f":"D46","v":"Drifts-/produktionstab"},"kr./virksomhed",{"$f":"Prisaar&\"-priser\"","v":"-priser"},{"$f":"_xlfn.IFNA(F46*HLOOKUP(Prisaar,Nettoprisindeks,3)/HLOOKUP($F$44,Nettoprisindeks,3),0)","v":0}]
[null,null,null,{"$f":"D47","v":"Tab af løsøre"},"kr./virksomhed",{"$f":"Prisaar&\"-priser\"","v":"-priser"},{"$f":"_xlfn.IFNA(F47*HLOOKUP(Prisaar,Nettoprisindeks,3)/HLOOKUP($F$44,Nettoprisindeks,3),0)","v":0}]
[]
[null,null,null,"Data"]
[null,null,null,"Prisår for data","år",2014]
[null,null,null,"Bygningsskade","kr./hændelse",210000]
[null,null,null,"Drifts-/produktionstab","kr./hændelse",160000]
[null,null,null,"Tab af løsøre","kr./hændelse",135000]
[null,null,null,"Kilde: Forsikring & Pension (2014): \"Enhedsomkostninger ved oversvømmelsesskader fra skybrud – udredning\", udført af COWI"]
[]
[null,null,null,"Uddybende beskrivelse"]
[null,null,null,"Skadesomkostningen ved skybrud afspejler historiske forsikringsudbetalinger inkl. selvrisiko ved oversvømmelse af ejendomme. Omkostningen er per hændelse og bygger på realiserede udbetalinger i årene 2006-2012.\nEnhedsprisen skal opjusteres med nettoafgiftsfaktoren, da den er angivet i faktorpriser."]
[]
[]
[null,null,null,"Fremskrivning"]
[null,null,null,"Nøgletallet prisjusteres med udviklingen i nettoprisindekset. "]
[]
[]
[null,null,null,"Infrastruktur og trafik"]
[]
[null,null,null,"Beskrivelse"]
[null,null,null,"Omkostninger til oprydning og genopførelse af infrastruktur. Ligeledes værdisættes trafikforstyrrelsen."]
[]
[null,null,null,"Beregnet enhedspris"]
[null,null,null,"Oprydning","kr./m²",{"$f":"Prisaar&\"-priser\"","v":"-priser"},{"$f":"_xlfn.IFNA(F71*HLOOKUP(Prisaar,Nettoprisindeks,3)/HLOOKUP($F$70,Nettoprisindeks,3),0)","v":0}]
[null,null,null,"Genopførelse","kr./m",{"$f":"Prisaar&\"-priser\"","v":"-priser"},{"$f":"_xlfn.IFNA(AVERAGE(F72:F73)*HLOOKUP(Prisaar,Nettoprisindeks,3)/HLOOKUP($F$70,Nettoprisindeks,3),0)","v":0}]
[null,null,null,"Trafikforstyrrelse, vej","kr./køretøjstime",{"$f":"Prisaar&\"-priser\"","v":"-priser"},{"$f":"_xlfn.IFNA(H80*HLOOKUP(Prisaar,Nettoprisindeks,3)/HLOOKUP($G$76,Nettoprisindeks,3),0)","v":0}]
[null,null,null,"Trafikforstyrrelse, kollekiv trafik","kr./persontime",{"$f":"Prisaar&\"-priser\"","v":"-priser"},{"$f":"_xlfn.IFNA(H82*HLOOKUP(Prisaar,Nettoprisindeks,3)/HLOOKUP($G$76,Nettoprisindeks,3),0)","v":0}]
[]
[null,null,null,"Data"]
[null,null,null,"Prisår for data","år",2013]
[null,null,null,"Oprydning","kr./m²",3]
[null,null,null,"Genopførelse, bredde over 6 m","kr./m",3800]
[null,null,null,"Genopførelse, bredde 3-6 m","kr./m",1800]
[null,null,null,"Kilde: Kortlægning af fare og risiko for oversvømmelse, Metoderapport (2013), Kystdirektoratet"]
[]
[null,null,null,"Tidsværdier for persontrafik, køretøjstimer for",null,2023,2023,"priser"]
[null,null,null,"kr. per køretøjstime","Bolig-arbejde","Erhverv*","Andet","Vægtet snit"]
[null,null,null,"Bilister"]
[null,null,null,"Køretid",122.10952373704821,507.50483700972916,172.85564850788356,196.296016964372]
[null,null,null,"Forsinkelsestid",183.1642856055723,761.25725551459379,259.28347276182535,294.44402544655742]
[null,null,null,"Kollektive rejsende"]
[null,null,null,"Forsinkelsestid",170.54612919283122,695.6298966363745,170.54612919283122,186.59887515780667]
[null,null,null,"Note: Tidsværdier er fremskrevet med prisudvikling og udvikling i BNP. Børn under 18 år medregnes som en halv person. "]
[null,null,null,"Kilde: Transportøkonomiske Enhedspriser"]
[]
[null,null,null,"Uddybende beskrivelse"]
[null,null,null,"Trafikforstyrrelserne værdisættes på baggrund af antal timer, trafikanterne forstyrres. Disse værdisættes som forsinkelsestid, da trafikanterne forventes at oplyse forsinkelse."]
[]
[null,null,null,"Fremskrivning"]
[null,null,null,"Alle tre nøgletal prisjusteres med nettoprisindekset."]
[]
[]
[null,null,null,"Elsvigt"]
[]
[null,null,null,"Beskrivelse"]
[null,null,null,"Omkostningen ved elsvigt over og under 5 timer for henholdsvis private, offentlige og erhverv"]
[]
[null,null,null,"Beregnet enhedspris"]
[null,null,null,"Elsvigt, private","kr./husstand",{"$f":"Prisaar&\"-priser\"","v":"-priser"},{"$f":"_xlfn.IFNA(F105*HLOOKUP(Prisaar,Nettoprisindeks,3)/HLOOKUP($F$104,Nettoprisindeks,3),0)","v":0}]
[null,null,null,"Elsvigt, offentlige institutioner","kr./off. inst.",{"$f":"Prisaar&\"-priser\"","v":"-priser"},{"$f":"_xlfn.IFNA(F106*HLOOKUP(Prisaar,Nettoprisindeks,3)/HLOOKUP($F$104,Nettoprisindeks,3),0)","v":0}]
[null,null,null,"Elsvigt, erhverv","kr./virksomhed",{"$f":"Prisaar&\"-priser\"","v":"-priser"},{"$f":"_xlfn.IFNA(F107*HLOOKUP(Prisaar,Nettoprisindeks,3)/HLOOKUP($F$104,Nettoprisindeks,3),0)","v":0}]
[null,null,null,""]
[null,null,null,"Data"]
[null,null,null,"Prisår for data","år",2010]
[null,null,null,"Elsvigt, private","kr./husstand",1850]
[null,null,null,"Elsvigt, offentlige institutioner","kr./off. inst.",5551]
[null,null,null,"Elsvigt, erhverv","kr./virksomhed",5551]
[null,null,null,"Kilde: Klimatilpasning for Københavns Kommune (2010) - COWI, baseret på \"Omkostninger ved elforsyningssvigt\", dec. 2004 s34-36 - COWI"]
[]
[null,null,null,"Uddybende beskrivelse"]
[null,null,null,"Elsvigt for private er beregnet som  engangstab (50kr./person) og nyttetab af fritid (13,6 kr. /time/person) ved elsvigt på  120 timer fordelt over hele døgnet. Elsvigt for Erhverv er prissat til tre gange værdien for private."]
[]
[]
[null,null,null,"Fremskrivning"]
[null,null,null,"Nøgletallet prisjusteres med udviklingen i nettoprisindekset. "]
[]
[]
[null,null,null,"Landbrug"]
[]
[null,null,null,"Beskrivelse"]
[null,null,null,"Skadesomkostningerne for landbrug er opdelt på husdyr (kvæg og svin) og afgrøder. Skadesomkostningerne er opgjort som et gennemsnitligt produktionstab per dyr eller ha."]
[]
[null,null,null,"Beregnet enhedspris"]
[null,null,null,"Kvæg","kr./dyr",{"$f":"Prisaar&\"-priser\"","v":"-priser"},{"$f":"_xlfn.IFNA(F130*HLOOKUP(Prisaar,Nettoprisindeks,3)/HLOOKUP($F$129,Nettoprisindeks,3),0)","v":0}]
[null,null,null,"Svin","kr./dyr",{"$f":"Prisaar&\"-priser\"","v":"-priser"},{"$f":"_xlfn.IFNA(F131*HLOOKUP(Prisaar,Nettoprisindeks,3)/HLOOKUP($F$129,Nettoprisindeks,3),0)","v":0}]
[null,null,null,"Afgrøder","kr./ha",{"$f":"Prisaar&\"-priser\"","v":"-priser"},{"$f":"_xlfn.IFNA(AVERAGE(F132:F134)*HLOOKUP(Prisaar,Nettoprisindeks,3)/HLOOKUP($F$129,Nettoprisindeks,3),0)","v":0}]
[null,null,null,""]
[null,null,null,"Data"]
[null,null,null,"Prisår for data","år",2013]
[null,null,null,"Produktionstab, svæg","kr./dyr",2571]
[null,null,null,"Produktionstab, svin","kr./dyr",916]
[null,null,null,"Vinterhvede og vintersæd","kr./ha",3500]
[null,null,null,"Vårsæd","kr./ha",3118]
[null,null,null,"Græsser","kr./ha",2310]
[null,null,null,"Kilde: Kortlægning af fare og risiko for oversvømmelse, Metoderapport (2013), Kystdirektoratet"]
[]
[null,null,null,"Uddybende beskrivelse"]
[null,null,null,"Oprindeligt er skadeomkostningerne opdelt på forskellige typer af kvæg, svin og afgrøder. For denne model er det dog valgt at benytte de gennemsnitlige værdier for hver kategori. For afgrøder er den gennemsnitlige værdi udregnet på baggrund af vinterhvede, vintersæd, vårsæd og græsser."]
[]
[]
[null,null,null,"Fremskrivning"]
[null,null,null,"Nøgletallet prisjusteres med udviklingen i nettoprisindekset. "]
[]
[]
[null,null,null,"Oversigtstabel - denne skal du ikke bruge"]
[]
[]
[null,null,null,"Prisår",{"$f":"Prisaar","v":0}]
[]
[null,null,null,"Katalog over enhedspriser for skadesomkostninger"]
[null,null,null,"Skadeskategori","Skade","Driver","Enhed",{"$f":"Prisaar","v":0}]
[null,null,null,"Bebyggelse","Privat, kælder","m² kælder",{"$f":"\"kr./\"&F152","v":"kr./m² kælder"},{"$f":"_xlfn.IFNA($G$16*HLOOKUP(Enhedspriser!$E$148,Nettoprisindeks,4),0)","v":0}]
[null,null,null,"Bebyggelse","Privat, stueetage","m² stueetage","kr./m² stueetage",{"$f":"_xlfn.IFNA($G$17*HLOOKUP(Enhedspriser!$E$148,Nettoprisindeks,4),0)","v":0}]
[null,null,null,"Bebyggelse","Erhverv, bygningsskader","antal virksomheder","kr./antal virksomheder",{"$f":"_xlfn.IFNA($G$39*(1+NAF)*HLOOKUP(Enhedspriser!$E$148,Nettoprisindeks,4),0)","v":0}]
[null,null,null,"Bebyggelse","Erhverv, drifts-/produktionstab","antal virksomheder","kr./antal virksomheder",{"$f":"_xlfn.IFNA($G$40*(1+NAF)*HLOOKUP(Enhedspriser!$E$148,Nettoprisindeks,4),0)","v":0}]
[null,null,null,"Bebyggelse","Erhverv, tab af løsøre","antal virksomheder","kr./antal virksomheder",{"$f":"_xlfn.IFNA($G$41*(1+NAF)*HLOOKUP(Enhedspriser!$E$148,Nettoprisindeks,4),0)","v":0}]
[null,null,null,"Infrastruktur og trafik","Oprydning","m²","kr./m²",{"$f":"_xlfn.IFNA($G$64*HLOOKUP(Enhedspriser!$E$148,Nettoprisindeks,4),0)","v":0}]
[null,null,null,"Infrastruktur og trafik","Genopførelse","m","kr./m",{"$f":"_xlfn.IFNA($G$65*HLOOKUP(Enhedspriser!$E$148,Nettoprisindeks,4),0)","v":0}]
[null,null,null,"Infrastruktur og trafik","Trafikforstyrrelse, bilister","køretøjstimer","kr./køretøjstimer",{"$f":"_xlfn.IFNA($G$66*HLOOKUP(Enhedspriser!$E$148,Nettoprisindeks,4),0)","v":0}]
[null,null,null,"Infrastruktur og trafik","Trafikforstyrrelse, kollektivt rejsende","persontimer",{"$f":"\"kr./\"&F160","v":"kr./persontimer"},{"$f":"_xlfn.IFNA($G$67*HLOOKUP(Enhedspriser!$E$148,Nettoprisindeks,4),0)","v":0}]
[null,null,null,"Elsvigt","Elsvigt, private","antal husstande",{"$f":"E99","v":"kr./husstand"},{"$f":"_xlfn.IFNA($G$99*HLOOKUP(Enhedspriser!$E$148,Nettoprisindeks,4),0)","v":0}]
[null,null,null,"Elsvigt","Elsvigt, offentlige","antal off. org.",{"$f":"E100","v":"kr./off. inst."},{"$f":"_xlfn.IFNA($G$100*HLOOKUP(Enhedspriser!$E$148,Nettoprisindeks,4),0)","v":0}]
[null,null,null,"Elsvigt","Elsvigt, erhverv","antal virksomheder",{"$f":"E101","v":"kr./virksomhed"},{"$f":"_xlfn.IFNA($G$101*HLOOKUP(Enhedspriser!$E$148,Nettoprisindeks,4),0)","v":0}]
[null,null,null,"Landbrug","Husdyr, kvæg","antal kvæg","kr./ko",{"$f":"_xlfn.IFNA($G$124*HLOOKUP(Enhedspriser!$E$148,Nettoprisindeks,4),0)","v":0}]
[null,null,null,"Landbrug","Husdyr, svin","antal svin","kr./gris",{"$f":"_xlfn.IFNA($G$125*HLOOKUP(Enhedspriser!$E$148,Nettoprisindeks,4),0)","v":0}]
[null,null,null,"Landbrug","Afgrøder","ha","kr./ha",{"$f":"_xlfn.IFNA($G$126*HLOOKUP(Enhedspriser!$E$148,Nettoprisindeks,4),0)","v":0}]
[null,null,null,{"$f":"D200","v":"Tilføj individuel skade"},{"$f":"E200","v":"Angiv skadestype"},{"$f":"F200","v":"Angiv skadesdriver"},{"$f":"G200","v":"Angiv enhed"},{"$f":"H200","v":"Angiv pris/enhed"}]
[]
[null,null,null,"Note: Alle ovenstående enhedspriser er angivet i markedspriser."]
[]
[null,null,null,"Opslag i kolonnenr.",{"$f":"Prisaar-H151","v":0}]
[]
[]
[]
[]
[]
[]
[]
[]
[]
[]
[]
[]
[]
[]
[]
[]
[]
[]
[]
[]
[]
[]
[]
[]
[]
[]
[]
[]
[null,null,null,"Tilføj individuel skade","Angiv skadestype","Angiv skadesdriver","Angiv enhed","Angiv pris/enhed"]

{"sheet":"Lister","index":16,"n_rows":236,"n_cols":506,"rows_kept":236,"cut":false,"hidden":true,"merged":[[84,10,84,11],[84,12,84,13],[83,6,83,13],[44,6,44,13],[45,10,45,11],[45,12,45,13]]}
[null,{"$f":"MID(CELL(\"filename\",A1),1+FIND(\"]\",CELL(\"filename\",A1)),99)","v":"Lister"}]
[]
[]
[null,null,null,"Valg under trin 1"]
[null,null,null,"Vælg A eller B",1]
[null,null,null,"A: Indtast skadesomkostninger i mio. kr.",2]
[null,null,null,"B: Indtast arealer og antal",3]
[]
[null,null,null,"Valgt under trin 1"]
[null,null,null,1]
[]
[null,null,null,"Valg under trin 2 "]
[null,null,null,"Serviceniveau 1",1]
[null,null,null,"Serviceniveau 2",2]
[null,null,null,"Serviceniveau 3",3]
[null,null,null,"Serviceniveau 4",4]
[null,null,null,"Serviceniveau 5",5]
[]
[null,null,null,"Serviceniveauer valgt under Trin 2"]
[null,null,null,{"$f":"'Omkostninger og tiltag'!F37","v":"Txx"},1]
[null,null,null,{"$f":"'Omkostninger og tiltag'!F38","v":"Txx"},2]
[null,null,null,{"$f":"'Omkostninger og tiltag'!F39","v":0},3]
[null,null,null,{"$f":"'Omkostninger og tiltag'!F40","v":0},4]
[null,null,null,{"$f":"'Omkostninger og tiltag'!F41","v":0},5]
[]
[null,null,null,"Mulige valg Trin 2: (år for hændelse)"]
[null,null,null,{"$f":"Startaar","v":0}]
[null,null,null,{"$f":"Startaar+Periode","v":100}]
[]
[null,null,null,"Valg under trin 2 "]
[]
[]
[]
[null,null,null,"Hændelse 4",4]
[null,null,null,"Hændelse 5",5]
[null,null,null,"Hændelse 6",6]
[null,null,null,"Hændelse 7",7]
[null,null,null,"Hændelse 8",8]
[null,null,null,"Hændelse 9",9]
[null,null,null,"Hændelse 10",10]
[]
[null,null,null,"Trin 2 - antal indtastede hændelser"]
[null,null,null,{"$f":"COUNTIF(handelser1_input,\">0\")","v":0}]
[null,null,null,{"$f":"COUNTIF(handelser2_input,\">0\")","v":0}]
[null,null,null,"Valg under trin 4",null,null,"Valgte omkostninger i Trin 3 B"]
[null,null,null,"Vælg A, B eller C",1,null,null,null,null,null,"Begge projekttyper"]
[null,null,null,"A: Indtast tiltagsomkostninger",2,null,{"$f":"'Omkostninger og tiltag'!F94","v":"Privat, kælder"},null,null,null,{"$f":"IF('Omkostninger og tiltag'!G94=\"Tilføj\",SUM($L$47:L47),0)","v":0},{"$f":"IF('Omkostninger og tiltag'!G94=\"Tilføj\",1,0)","v":0}]
[null,null,null,"B: Indtast antal, længder og arealer",3,null,{"$f":"'Omkostninger og tiltag'!F95","v":"Privat, stueetage"},null,null,null,{"$f":"IF('Omkostninger og tiltag'!G95=\"Tilføj\",SUM($L$47:L48),0)","v":0},{"$f":"IF('Omkostninger og tiltag'!G95=\"Tilføj\",1,0)","v":0}]
[null,null,null,"C: Indtast begge",4,null,{"$f":"'Omkostninger og tiltag'!F96","v":"Erhverv, bygningsskader"},null,null,null,{"$f":"IF('Omkostninger og tiltag'!G96=\"Tilføj\",SUM($L$47:L49),0)","v":0},{"$f":"IF('Omkostninger og tiltag'!G96=\"Tilføj\",1,0)","v":0}]
[null,null,null,null,null,null,{"$f":"'Omkostninger og tiltag'!F97","v":"Erhverv, drifts-/produktionstab"},null,null,null,{"$f":"IF('Omkostninger og tiltag'!G97=\"Tilføj\",SUM($L$47:L50),0)","v":0},{"$f":"IF('Omkostninger og tiltag'!G97=\"Tilføj\",1,0)","v":0}]
[null,null,null,"Valgt under trin 2",null,null,{"$f":"'Omkostninger og tiltag'!F98","v":"Erhverv, tab af løsøre"},null,null,null,{"$f":"IF('Omkostninger og tiltag'!G98=\"Tilføj\",SUM($L$47:L51),0)","v":0},{"$f":"IF('Omkostninger og tiltag'!G98=\"Tilføj\",1,0)","v":0}]
[null,null,null,1,null,null,{"$f":"'Omkostninger og tiltag'!F99","v":"Oprydning"},null,null,null,{"$f":"IF('Omkostninger og tiltag'!G99=\"Tilføj\",SUM($L$47:L52),0)","v":0},{"$f":"IF('Omkostninger og tiltag'!G99=\"Tilføj\",1,0)","v":0}]
[null,null,null,null,null,null,{"$f":"'Omkostninger og tiltag'!F100","v":"Genopførelse"},null,null,null,{"$f":"IF('Omkostninger og tiltag'!G100=\"Tilføj\",SUM($L$47:L53),0)","v":0},{"$f":"IF('Omkostninger og tiltag'!G100=\"Tilføj\",1,0)","v":0}]
[null,null,null,"Valgt under trin 4 - projekter",null,null,{"$f":"'Omkostninger og tiltag'!F101","v":"Trafikforstyrrelse, bilister"},null,null,null,{"$f":"IF('Omkostninger og tiltag'!G101=\"Tilføj\",SUM($L$47:L54),0)","v":0},{"$f":"IF('Omkostninger og tiltag'!G101=\"Tilføj\",1,0)","v":0}]
[null,null,null,{"$f":"'Omkostninger og tiltag'!F332","v":"Projekt"},1,null,{"$f":"'Omkostninger og tiltag'!F102","v":"Trafikforstyrrelse, kollektivt rejsende"},null,null,null,{"$f":"IF('Omkostninger og tiltag'!G102=\"Tilføj\",SUM($L$47:L55),0)","v":0},{"$f":"IF('Omkostninger og tiltag'!G102=\"Tilføj\",1,0)","v":0}]
[null,null,null,{"$f":"'Omkostninger og tiltag'!G332","v":"Alternativ projekt"},2,null,{"$f":"'Omkostninger og tiltag'!F103","v":"Elsvigt, private"},null,null,null,{"$f":"IF('Omkostninger og tiltag'!G103=\"Tilføj\",SUM($L$47:L56),0)","v":0},{"$f":"IF('Omkostninger og tiltag'!G103=\"Tilføj\",1,0)","v":0}]
[null,null,null,null,null,null,{"$f":"'Omkostninger og tiltag'!F104","v":"Elsvigt, offentlige"},null,null,null,{"$f":"IF('Omkostninger og tiltag'!G104=\"Tilføj\",SUM($L$47:L57),0)","v":0},{"$f":"IF('Omkostninger og tiltag'!G104=\"Tilføj\",1,0)","v":0}]
[null,null,null,"Valgt under trin 4: A1",null,null,{"$f":"'Omkostninger og tiltag'!F105","v":"Elsvigt, erhverv"},null,null,null,{"$f":"IF('Omkostninger og tiltag'!G105=\"Tilføj\",SUM($L$47:L58),0)","v":0},{"$f":"IF('Omkostninger og tiltag'!G105=\"Tilføj\",1,0)","v":0}]
[null,null,null,{"$f":"IFERROR(_xlfn.UNIQUE(K47:K62),0)","v":0},null,null,{"$f":"'Omkostninger og tiltag'!F106","v":"Husdyr, kvæg"},null,null,null,{"$f":"IF('Omkostninger og tiltag'!G106=\"Tilføj\",SUM($L$47:L59),0)","v":0},{"$f":"IF('Omkostninger og tiltag'!G106=\"Tilføj\",1,0)","v":0}]
[null,null,null,null,null,null,{"$f":"'Omkostninger og tiltag'!F107","v":"Husdyr, svin"},null,null,null,{"$f":"IF('Omkostninger og tiltag'!G107=\"Tilføj\",SUM($L$47:L60),0)","v":0},{"$f":"IF('Omkostninger og tiltag'!G107=\"Tilføj\",1,0)","v":0}]
[null,null,null,null,null,null,{"$f":"'Omkostninger og tiltag'!F108","v":"Afgrøder"},null,null,null,{"$f":"IF('Omkostninger og tiltag'!G108=\"Tilføj\",SUM($L$47:L61),0)","v":0},{"$f":"IF('Omkostninger og tiltag'!G108=\"Tilføj\",1,0)","v":0}]
[null,null,null,null,null,null,{"$f":"'Omkostninger og tiltag'!F109","v":"Angiv skadestype"},null,null,null,{"$f":"IF('Omkostninger og tiltag'!G109=\"Tilføj\",SUM($L$47:L62),0)","v":0},{"$f":"IF('Omkostninger og tiltag'!G109=\"Tilføj\",1,0)","v":0}]
[]
[]
[]
[]
[]
[]
[]
[]
[]
[]
[]
[]
[]
[]
[]
[null,null,null,"Valgt under trin 4: A2"]
[null,null,null,1]
[null,null,null,2]
[null,null,null,3]
[null,null,null,4]
[null,null,null,5]
[null,null,null,6,null,null,"Valgte tiltag i Trin 4 B1 og B2"]
[null,null,null,null,null,null,null,null,null,null,{"$f":"Projekt_navn","v":"Projekt"},null,{"$f":"Alternativt_projekt_navn","v":"Alternativ projekt"}]
[null,null,null,"Mulige valg under trin 4 - projekter",null,null,{"$f":"'Omkostninger og tiltag'!F419","v":"Omlægning af fællessystem til separatsystem, Villa"},null,null,null,{"$f":"IF('Omkostninger og tiltag'!H419=\"Tilføj\",SUM($L$86:L86),0)","v":0},{"$f":"IF('Omkostninger og tiltag'!H419=\"Tilføj\",1,0)","v":0},{"$f":"IF('Omkostninger og tiltag'!I419=\"Tilføj\",SUM($N$86:N86),0)","v":0},{"$f":"IF('Omkostninger og tiltag'!I419=\"Tilføj\",1,0)","v":0}]
[null,null,null,"-",null,null,{"$f":"'Omkostninger og tiltag'!F420","v":"Omlægning af fællessystem til separatsystem, Bymidte"},null,null,null,{"$f":"IF('Omkostninger og tiltag'!H420=\"Tilføj\",SUM($L$86:L87),0)","v":0},{"$f":"IF('Omkostninger og tiltag'!H420=\"Tilføj\",1,0)","v":0},{"$f":"IF('Omkostninger og tiltag'!I420=\"Tilføj\",SUM($N$86:N87),0)","v":0},{"$f":"IF('Omkostninger og tiltag'!I420=\"Tilføj\",1,0)","v":0}]
[null,null,null,"Tilføj",null,null,{"$f":"'Omkostninger og tiltag'!F421","v":"Omlægning af fællessystem til separatsystem, Erhverv"},null,null,null,{"$f":"IF('Omkostninger og tiltag'!H421=\"Tilføj\",SUM($L$86:L88),0)","v":0},{"$f":"IF('Omkostninger og tiltag'!H421=\"Tilføj\",1,0)","v":0},{"$f":"IF('Omkostninger og tiltag'!I421=\"Tilføj\",SUM($N$86:N88),0)","v":0},{"$f":"IF('Omkostninger og tiltag'!I421=\"Tilføj\",1,0)","v":0}]
[null,null,null,null,null,null,{"$f":"'Omkostninger og tiltag'!F422","v":"Omlægning af fællessystem til separatsystem, Villa"},null,null,null,{"$f":"IF('Omkostninger og tiltag'!H422=\"Tilføj\",SUM($L$86:L89),0)","v":0},{"$f":"IF('Omkostninger og tiltag'!H422=\"Tilføj\",1,0)","v":0},{"$f":"IF('Omkostninger og tiltag'!I422=\"Tilføj\",SUM($N$86:N89),0)","v":0},{"$f":"IF('Omkostninger og tiltag'!I422=\"Tilføj\",1,0)","v":0}]
[null,null,null,"Valgt under trin 4: B1",null,null,{"$f":"'Omkostninger og tiltag'!F423","v":"Omlægning af fællessystem til separatsystem, Bymidte"},null,null,null,{"$f":"IF('Omkostninger og tiltag'!H423=\"Tilføj\",SUM($L$86:L90),0)","v":0},{"$f":"IF('Omkostninger og tiltag'!H423=\"Tilføj\",1,0)","v":0},{"$f":"IF('Omkostninger og tiltag'!I423=\"Tilføj\",SUM($N$86:N90),0)","v":0},{"$f":"IF('Omkostninger og tiltag'!I423=\"Tilføj\",1,0)","v":0}]
[null,null,null,{"$f":"_xlfn.XLOOKUP(1,$K$86:$K$148,$G$86:$G$148,\"\",0,1)","v":""},{"$f":"_xlfn.IFNA(VLOOKUP(D91,Tiltagskatalog!$F$12:$G$78,2,FALSE),\"\")","v":""},null,{"$f":"'Omkostninger og tiltag'!F424","v":"Omlægning af fællessystem til separatsystem, Erhverv"},null,null,null,{"$f":"IF('Omkostninger og tiltag'!H424=\"Tilføj\",SUM($L$86:L91),0)","v":0},{"$f":"IF('Omkostninger og tiltag'!H424=\"Tilføj\",1,0)","v":0},{"$f":"IF('Omkostninger og tiltag'!I424=\"Tilføj\",SUM($N$86:N91),0)","v":0},{"$f":"IF('Omkostninger og tiltag'!I424=\"Tilføj\",1,0)","v":0}]
[null,null,null,{"$f":"_xlfn.XLOOKUP(2,$K$86:$K$148,$G$86:$G$148,\"\",0,1)","v":""},{"$f":"_xlfn.IFNA(VLOOKUP(D92,Tiltagskatalog!$F$12:$G$78,2,FALSE),\"\")","v":""},null,{"$f":"'Omkostninger og tiltag'!F425","v":"Gravitationsledning Ø500 mm"},null,null,null,{"$f":"IF('Omkostninger og tiltag'!H425=\"Tilføj\",SUM($L$86:L92),0)","v":0},{"$f":"IF('Omkostninger og tiltag'!H425=\"Tilføj\",1,0)","v":0},{"$f":"IF('Omkostninger og tiltag'!I425=\"Tilføj\",SUM($N$86:N92),0)","v":0},{"$f":"IF('Omkostninger og tiltag'!I425=\"Tilføj\",1,0)","v":0}]
[null,null,null,{"$f":"_xlfn.XLOOKUP(3,$K$86:$K$148,$G$86:$G$148,\"\",0,1)","v":""},{"$f":"_xlfn.IFNA(VLOOKUP(D93,Tiltagskatalog!$F$12:$G$78,2,FALSE),\"\")","v":""},null,{"$f":"'Omkostninger og tiltag'!F426","v":"Gravitationsledning Ø600 mm"},null,null,null,{"$f":"IF('Omkostninger og tiltag'!H426=\"Tilføj\",SUM($L$86:L93),0)","v":0},{"$f":"IF('Omkostninger og tiltag'!H426=\"Tilføj\",1,0)","v":0},{"$f":"IF('Omkostninger og tiltag'!I426=\"Tilføj\",SUM($N$86:N93),0)","v":0},{"$f":"IF('Omkostninger og tiltag'!I426=\"Tilføj\",1,0)","v":0}]
[null,null,null,{"$f":"_xlfn.XLOOKUP(4,$K$86:$K$148,$G$86:$G$148,\"\",0,1)","v":""},{"$f":"_xlfn.IFNA(VLOOKUP(D94,Tiltagskatalog!$F$12:$G$78,2,FALSE),\"\")","v":""},null,{"$f":"'Omkostninger og tiltag'!F427","v":"Gravitationsledning Ø700 mm"},null,null,null,{"$f":"IF('Omkostninger og tiltag'!H427=\"Tilføj\",SUM($L$86:L94),0)","v":0},{"$f":"IF('Omkostninger og tiltag'!H427=\"Tilføj\",1,0)","v":0},{"$f":"IF('Omkostninger og tiltag'!I427=\"Tilføj\",SUM($N$86:N94),0)","v":0},{"$f":"IF('Omkostninger og tiltag'!I427=\"Tilføj\",1,0)","v":0}]
[null,null,null,{"$f":"_xlfn.XLOOKUP(5,$K$86:$K$148,$G$86:$G$148,\"\",0,1)","v":""},{"$f":"_xlfn.IFNA(VLOOKUP(D95,Tiltagskatalog!$F$12:$G$78,2,FALSE),\"\")","v":""},null,{"$f":"'Omkostninger og tiltag'!F428","v":"Gravitationsledning Ø800 mm"},null,null,null,{"$f":"IF('Omkostninger og tiltag'!H428=\"Tilføj\",SUM($L$86:L95),0)","v":0},{"$f":"IF('Omkostninger og tiltag'!H428=\"Tilføj\",1,0)","v":0},{"$f":"IF('Omkostninger og tiltag'!I428=\"Tilføj\",SUM($N$86:N95),0)","v":0},{"$f":"IF('Omkostninger og tiltag'!I428=\"Tilføj\",1,0)","v":0}]
[null,null,null,{"$f":"_xlfn.XLOOKUP(6,$K$86:$K$148,$G$86:$G$148,\"\",0,1)","v":""},{"$f":"_xlfn.IFNA(VLOOKUP(D96,Tiltagskatalog!$F$12:$G$78,2,FALSE),\"\")","v":""},null,{"$f":"'Omkostninger og tiltag'!F429","v":"Gravitationsledning Ø900 mm"},null,null,null,{"$f":"IF('Omkostninger og tiltag'!H429=\"Tilføj\",SUM($L$86:L96),0)","v":0},{"$f":"IF('Omkostninger og tiltag'!H429=\"Tilføj\",1,0)","v":0},{"$f":"IF('Omkostninger og tiltag'!I429=\"Tilføj\",SUM($N$86:N96),0)","v":0},{"$f":"IF('Omkostninger og tiltag'!I429=\"Tilføj\",1,0)","v":0}]
[null,null,null,{"$f":"_xlfn.XLOOKUP(7,$K$86:$K$148,$G$86:$G$148,\"\",0,1)","v":""},{"$f":"_xlfn.IFNA(VLOOKUP(D97,Tiltagskatalog!$F$12:$G$78,2,FALSE),\"\")","v":""},null,{"$f":"'Omkostninger og tiltag'!F430","v":"Gravitationsledning Ø1000 mm"},null,null,null,{"$f":"IF('Omkostninger og tiltag'!H430=\"Tilføj\",SUM($L$86:L97),0)","v":0},{"$f":"IF('Omkostninger og tiltag'!H430=\"Tilføj\",1,0)","v":0},{"$f":"IF('Omkostninger og tiltag'!I430=\"Tilføj\",SUM($N$86:N97),0)","v":0},{"$f":"IF('Omkostninger og tiltag'!I430=\"Tilføj\",1,0)","v":0}]
[null,null,null,{"$f":"_xlfn.XLOOKUP(8,$K$86:$K$148,$G$86:$G$148,\"\",0,1)","v":""},{"$f":"_xlfn.IFNA(VLOOKUP(D98,Tiltagskatalog!$F$12:$G$78,2,FALSE),\"\")","v":""},null,{"$f":"'Omkostninger og tiltag'!F431","v":"Gravitationsledning Ø1200 mm"},null,null,null,{"$f":"IF('Omkostninger og tiltag'!H431=\"Tilføj\",SUM($L$86:L98),0)","v":0},{"$f":"IF('Omkostninger og tiltag'!H431=\"Tilføj\",1,0)","v":0},{"$f":"IF('Omkostninger og tiltag'!I431=\"Tilføj\",SUM($N$86:N98),0)","v":0},{"$f":"IF('Omkostninger og tiltag'!I431=\"Tilføj\",1,0)","v":0}]
[null,null,null,{"$f":"_xlfn.XLOOKUP(9,$K$86:$K$148,$G$86:$G$148,\"\",0,1)","v":""},{"$f":"_xlfn.IFNA(VLOOKUP(D99,Tiltagskatalog!$F$12:$G$78,2,FALSE),\"\")","v":""},null,{"$f":"'Omkostninger og tiltag'!F432","v":"Gravitationsledning Ø1600 mm"},null,null,null,{"$f":"IF('Omkostninger og tiltag'!H432=\"Tilføj\",SUM($L$86:L99),0)","v":0},{"$f":"IF('Omkostninger og tiltag'!H432=\"Tilføj\",1,0)","v":0},{"$f":"IF('Omkostninger og tiltag'!I432=\"Tilføj\",SUM($N$86:N99),0)","v":0},{"$f":"IF('Omkostninger og tiltag'!I432=\"Tilføj\",1,0)","v":0}]
[null,null,null,{"$f":"_xlfn.XLOOKUP(10,$K$86:$K$148,$G$86:$G$148,\"\",0,1)","v":""},{"$f":"_xlfn.IFNA(VLOOKUP(D100,Tiltagskatalog!$F$12:$G$78,2,FALSE),\"\")","v":""},null,{"$f":"'Omkostninger og tiltag'!F433","v":"Skybrudstunnel Ø2500 mm"},null,null,null,{"$f":"IF('Omkostninger og tiltag'!H433=\"Tilføj\",SUM($L$86:L100),0)","v":0},{"$f":"IF('Omkostninger og tiltag'!H433=\"Tilføj\",1,0)","v":0},{"$f":"IF('Omkostninger og tiltag'!I433=\"Tilføj\",SUM($N$86:N100),0)","v":0},{"$f":"IF('Omkostninger og tiltag'!I433=\"Tilføj\",1,0)","v":0}]
[null,null,null,null,null,null,{"$f":"'Omkostninger og tiltag'!F434","v":"Skybrudstunnel Ø3000 mm"},null,null,null,{"$f":"IF('Omkostninger og tiltag'!H434=\"Tilføj\",SUM($L$86:L101),0)","v":0},{"$f":"IF('Omkostninger og tiltag'!H434=\"Tilføj\",1,0)","v":0},{"$f":"IF('Omkostninger og tiltag'!I434=\"Tilføj\",SUM($N$86:N101),0)","v":0},{"$f":"IF('Omkostninger og tiltag'!I434=\"Tilføj\",1,0)","v":0}]
[null,null,null,"Mulige valg under trin 4: B1",null,null,{"$f":"'Omkostninger og tiltag'!F435","v":"Skybrudsvej "},null,null,null,{"$f":"IF('Omkostninger og tiltag'!H435=\"Tilføj\",SUM($L$86:L102),0)","v":0},{"$f":"IF('Omkostninger og tiltag'!H435=\"Tilføj\",1,0)","v":0},{"$f":"IF('Omkostninger og tiltag'!I435=\"Tilføj\",SUM($N$86:N102),0)","v":0},{"$f":"IF('Omkostninger og tiltag'!I435=\"Tilføj\",1,0)","v":0}]
[null,null,null,{"$f":"IFERROR(_xlfn._xlws.SORT(_xlfn.UNIQUE(K86:K148),1,1),0)","v":0},null,null,{"$f":"'Omkostninger og tiltag'!F436","v":"Grønne veje med regnbede"},null,null,null,{"$f":"IF('Omkostninger og tiltag'!H436=\"Tilføj\",SUM($L$86:L103),0)","v":0},{"$f":"IF('Omkostninger og tiltag'!H436=\"Tilføj\",1,0)","v":0},{"$f":"IF('Omkostninger og tiltag'!I436=\"Tilføj\",SUM($N$86:N103),0)","v":0},{"$f":"IF('Omkostninger og tiltag'!I436=\"Tilføj\",1,0)","v":0}]
[null,null,null,null,null,null,{"$f":"'Omkostninger og tiltag'!F437","v":"Vandløb, bundbredde 0,5 m, dybde 1 m"},null,null,null,{"$f":"IF('Omkostninger og tiltag'!H437=\"Tilføj\",SUM($L$86:L104),0)","v":0},{"$f":"IF('Omkostninger og tiltag'!H437=\"Tilføj\",1,0)","v":0},{"$f":"IF('Omkostninger og tiltag'!I437=\"Tilføj\",SUM($N$86:N104),0)","v":0},{"$f":"IF('Omkostninger og tiltag'!I437=\"Tilføj\",1,0)","v":0}]
[null,null,null,null,null,null,{"$f":"'Omkostninger og tiltag'!F438","v":"Vandløb, bundbredde 0,5 m, dybde 2 m"},null,null,null,{"$f":"IF('Omkostninger og tiltag'!H438=\"Tilføj\",SUM($L$86:L105),0)","v":0},{"$f":"IF('Omkostninger og tiltag'!H438=\"Tilføj\",1,0)","v":0},{"$f":"IF('Omkostninger og tiltag'!I438=\"Tilføj\",SUM($N$86:N105),0)","v":0},{"$f":"IF('Omkostninger og tiltag'!I438=\"Tilføj\",1,0)","v":0}]
[null,null,null,null,null,null,{"$f":"'Omkostninger og tiltag'!F439","v":"Vandløb, bundbredde 1 m, dybde 1 m"},null,null,null,{"$f":"IF('Omkostninger og tiltag'!H439=\"Tilføj\",SUM($L$86:L106),0)","v":0},{"$f":"IF('Omkostninger og tiltag'!H439=\"Tilføj\",1,0)","v":0},{"$f":"IF('Omkostninger og tiltag'!I439=\"Tilføj\",SUM($N$86:N106),0)","v":0},{"$f":"IF('Omkostninger og tiltag'!I439=\"Tilføj\",1,0)","v":0}]
[null,null,null,null,null,null,{"$f":"'Omkostninger og tiltag'!F440","v":"Vandløb, bundbredde 1 m, dybde 2 m"},null,null,null,{"$f":"IF('Omkostninger og tiltag'!H440=\"Tilføj\",SUM($L$86:L107),0)","v":0},{"$f":"IF('Omkostninger og tiltag'!H440=\"Tilføj\",1,0)","v":0},{"$f":"IF('Omkostninger og tiltag'!I440=\"Tilføj\",SUM($N$86:N107),0)","v":0},{"$f":"IF('Omkostninger og tiltag'!I440=\"Tilføj\",1,0)","v":0}]
[null,null,null,null,null,null,{"$f":"'Omkostninger og tiltag'!F441","v":"Rende, bundbredde 1 m, dybde 0,2 m, ovenbredde 3m"},null,null,null,{"$f":"IF('Omkostninger og tiltag'!H441=\"Tilføj\",SUM($L$86:L108),0)","v":0},{"$f":"IF('Omkostninger og tiltag'!H441=\"Tilføj\",1,0)","v":0},{"$f":"IF('Omkostninger og tiltag'!I441=\"Tilføj\",SUM($N$86:N108),0)","v":0},{"$f":"IF('Omkostninger og tiltag'!I441=\"Tilføj\",1,0)","v":0}]
[null,null,null,null,null,null,{"$f":"'Omkostninger og tiltag'!F442","v":"Rende, bundbredde 1 m, dybde 0,4 m, ovenbredde 5m"},null,null,null,{"$f":"IF('Omkostninger og tiltag'!H442=\"Tilføj\",SUM($L$86:L109),0)","v":0},{"$f":"IF('Omkostninger og tiltag'!H442=\"Tilføj\",1,0)","v":0},{"$f":"IF('Omkostninger og tiltag'!I442=\"Tilføj\",SUM($N$86:N109),0)","v":0},{"$f":"IF('Omkostninger og tiltag'!I442=\"Tilføj\",1,0)","v":0}]
[null,null,null,null,null,null,{"$f":"'Omkostninger og tiltag'!F443","v":"Rende, bundbredde 2 m, dybde 0,4 m, ovenbredde 6m"},null,null,null,{"$f":"IF('Omkostninger og tiltag'!H443=\"Tilføj\",SUM($L$86:L110),0)","v":0},{"$f":"IF('Omkostninger og tiltag'!H443=\"Tilføj\",1,0)","v":0},{"$f":"IF('Omkostninger og tiltag'!I443=\"Tilføj\",SUM($N$86:N110),0)","v":0},{"$f":"IF('Omkostninger og tiltag'!I443=\"Tilføj\",1,0)","v":0}]
[null,null,null,null,null,null,{"$f":"'Omkostninger og tiltag'!F444","v":"Lukket bassin uden rensning, <1000 m³"},null,null,null,{"$f":"IF('Omkostninger og tiltag'!H444=\"Tilføj\",SUM($L$86:L111),0)","v":0},{"$f":"IF('Omkostninger og tiltag'!H444=\"Tilføj\",1,0)","v":0},{"$f":"IF('Omkostninger og tiltag'!I444=\"Tilføj\",SUM($N$86:N111),0)","v":0},{"$f":"IF('Omkostninger og tiltag'!I444=\"Tilføj\",1,0)","v":0}]
[null,null,null,null,null,null,{"$f":"'Omkostninger og tiltag'!F445","v":"Lukket bassin med rensning 500-1000 m³"},null,null,null,{"$f":"IF('Omkostninger og tiltag'!H445=\"Tilføj\",SUM($L$86:L112),0)","v":0},{"$f":"IF('Omkostninger og tiltag'!H445=\"Tilføj\",1,0)","v":0},{"$f":"IF('Omkostninger og tiltag'!I445=\"Tilføj\",SUM($N$86:N112),0)","v":0},{"$f":"IF('Omkostninger og tiltag'!I445=\"Tilføj\",1,0)","v":0}]
[null,null,null,null,null,null,{"$f":"'Omkostninger og tiltag'!F446","v":"Lukket bassin med rensning 1000-3000 m³"},null,null,null,{"$f":"IF('Omkostninger og tiltag'!H446=\"Tilføj\",SUM($L$86:L113),0)","v":0},{"$f":"IF('Omkostninger og tiltag'!H446=\"Tilføj\",1,0)","v":0},{"$f":"IF('Omkostninger og tiltag'!I446=\"Tilføj\",SUM($N$86:N113),0)","v":0},{"$f":"IF('Omkostninger og tiltag'!I446=\"Tilføj\",1,0)","v":0}]
[null,null,null,"Valgt under trin 4: B2",null,null,{"$f":"'Omkostninger og tiltag'!F447","v":"Lukket bassin med rensning 5000-10000 m³"},null,null,null,{"$f":"IF('Omkostninger og tiltag'!H447=\"Tilføj\",SUM($L$86:L114),0)","v":0},{"$f":"IF('Omkostninger og tiltag'!H447=\"Tilføj\",1,0)","v":0},{"$f":"IF('Omkostninger og tiltag'!I447=\"Tilføj\",SUM($N$86:N114),0)","v":0},{"$f":"IF('Omkostninger og tiltag'!I447=\"Tilføj\",1,0)","v":0}]
[null,null,null,{"$f":"_xlfn.XLOOKUP(1,$M$86:$M$148,$G$86:$G$148,\"\",0,1)","v":""},{"$f":"_xlfn.IFNA(VLOOKUP(D115,Tiltagskatalog!$F$12:$G$78,2,FALSE),\"\")","v":""},null,{"$f":"'Omkostninger og tiltag'!F448","v":"Lukket bassin med rensning >10.000 m³"},null,null,null,{"$f":"IF('Omkostninger og tiltag'!H448=\"Tilføj\",SUM($L$86:L115),0)","v":0},{"$f":"IF('Omkostninger og tiltag'!H448=\"Tilføj\",1,0)","v":0},{"$f":"IF('Omkostninger og tiltag'!I448=\"Tilføj\",SUM($N$86:N115),0)","v":0},{"$f":"IF('Omkostninger og tiltag'!I448=\"Tilføj\",1,0)","v":0}]
[null,null,null,{"$f":"_xlfn.XLOOKUP(2,$M$86:$M$148,$G$86:$G$148,\"\",0,1)","v":""},{"$f":"_xlfn.IFNA(VLOOKUP(D116,Tiltagskatalog!$F$12:$G$78,2,FALSE),\"\")","v":""},null,{"$f":"'Omkostninger og tiltag'!F449","v":"Åbent bassin, beton"},null,null,null,{"$f":"IF('Omkostninger og tiltag'!H449=\"Tilføj\",SUM($L$86:L116),0)","v":0},{"$f":"IF('Omkostninger og tiltag'!H449=\"Tilføj\",1,0)","v":0},{"$f":"IF('Omkostninger og tiltag'!I449=\"Tilføj\",SUM($N$86:N116),0)","v":0},{"$f":"IF('Omkostninger og tiltag'!I449=\"Tilføj\",1,0)","v":0}]
[null,null,null,{"$f":"_xlfn.XLOOKUP(3,$M$86:$M$148,$G$86:$G$148,\"\",0,1)","v":""},{"$f":"_xlfn.IFNA(VLOOKUP(D117,Tiltagskatalog!$F$12:$G$78,2,FALSE),\"\")","v":""},null,{"$f":"'Omkostninger og tiltag'!F450","v":"Jordbassin"},null,null,null,{"$f":"IF('Omkostninger og tiltag'!H450=\"Tilføj\",SUM($L$86:L117),0)","v":0},{"$f":"IF('Omkostninger og tiltag'!H450=\"Tilføj\",1,0)","v":0},{"$f":"IF('Omkostninger og tiltag'!I450=\"Tilføj\",SUM($N$86:N117),0)","v":0},{"$f":"IF('Omkostninger og tiltag'!I450=\"Tilføj\",1,0)","v":0}]
[null,null,null,{"$f":"_xlfn.XLOOKUP(4,$M$86:$M$148,$G$86:$G$148,\"\",0,1)","v":""},{"$f":"_xlfn.IFNA(VLOOKUP(D118,Tiltagskatalog!$F$12:$G$78,2,FALSE),\"\")","v":""},null,{"$f":"'Omkostninger og tiltag'!F451","v":"Jordbassin Klasse A"},null,null,null,{"$f":"IF('Omkostninger og tiltag'!H451=\"Tilføj\",SUM($L$86:L118),0)","v":0},{"$f":"IF('Omkostninger og tiltag'!H451=\"Tilføj\",1,0)","v":0},{"$f":"IF('Omkostninger og tiltag'!I451=\"Tilføj\",SUM($N$86:N118),0)","v":0},{"$f":"IF('Omkostninger og tiltag'!I451=\"Tilføj\",1,0)","v":0}]
[null,null,null,{"$f":"_xlfn.XLOOKUP(5,$M$86:$M$148,$G$86:$G$148,\"\",0,1)","v":""},{"$f":"_xlfn.IFNA(VLOOKUP(D119,Tiltagskatalog!$F$12:$G$78,2,FALSE),\"\")","v":""},null,{"$f":"'Omkostninger og tiltag'!F452","v":"Stor forsinkelsesvej >5000 ÅDT"},null,null,null,{"$f":"IF('Omkostninger og tiltag'!H452=\"Tilføj\",SUM($L$86:L119),0)","v":0},{"$f":"IF('Omkostninger og tiltag'!H452=\"Tilføj\",1,0)","v":0},{"$f":"IF('Omkostninger og tiltag'!I452=\"Tilføj\",SUM($N$86:N119),0)","v":0},{"$f":"IF('Omkostninger og tiltag'!I452=\"Tilføj\",1,0)","v":0}]
[null,null,null,{"$f":"_xlfn.XLOOKUP(6,$M$86:$M$148,$G$86:$G$148,\"\",0,1)","v":""},{"$f":"_xlfn.IFNA(VLOOKUP(D120,Tiltagskatalog!$F$12:$G$78,2,FALSE),\"\")","v":""},null,{"$f":"'Omkostninger og tiltag'!F453","v":"Lille forsinkelsesvej <5000 ÅDT"},null,null,null,{"$f":"IF('Omkostninger og tiltag'!H453=\"Tilføj\",SUM($L$86:L120),0)","v":0},{"$f":"IF('Omkostninger og tiltag'!H453=\"Tilføj\",1,0)","v":0},{"$f":"IF('Omkostninger og tiltag'!I453=\"Tilføj\",SUM($N$86:N120),0)","v":0},{"$f":"IF('Omkostninger og tiltag'!I453=\"Tilføj\",1,0)","v":0}]
[null,null,null,{"$f":"_xlfn.XLOOKUP(7,$M$86:$M$148,$G$86:$G$148,\"\",0,1)","v":""},{"$f":"_xlfn.IFNA(VLOOKUP(D121,Tiltagskatalog!$F$12:$G$78,2,FALSE),\"\")","v":""},null,{"$f":"'Omkostninger og tiltag'!F454","v":"Forsinkelsesplads"},null,null,null,{"$f":"IF('Omkostninger og tiltag'!H454=\"Tilføj\",SUM($L$86:L121),0)","v":0},{"$f":"IF('Omkostninger og tiltag'!H454=\"Tilføj\",1,0)","v":0},{"$f":"IF('Omkostninger og tiltag'!I454=\"Tilføj\",SUM($N$86:N121),0)","v":0},{"$f":"IF('Omkostninger og tiltag'!I454=\"Tilføj\",1,0)","v":0}]
[null,null,null,{"$f":"_xlfn.XLOOKUP(8,$M$86:$M$148,$G$86:$G$148,\"\",0,1)","v":""},{"$f":"_xlfn.IFNA(VLOOKUP(D122,Tiltagskatalog!$F$12:$G$78,2,FALSE),\"\")","v":""},null,{"$f":"'Omkostninger og tiltag'!F455","v":"Faskine"},null,null,null,{"$f":"IF('Omkostninger og tiltag'!H455=\"Tilføj\",SUM($L$86:L122),0)","v":0},{"$f":"IF('Omkostninger og tiltag'!H455=\"Tilføj\",1,0)","v":0},{"$f":"IF('Omkostninger og tiltag'!I455=\"Tilføj\",SUM($N$86:N122),0)","v":0},{"$f":"IF('Omkostninger og tiltag'!I455=\"Tilføj\",1,0)","v":0}]
[null,null,null,{"$f":"_xlfn.XLOOKUP(9,$M$86:$M$148,$G$86:$G$148,\"\",0,1)","v":""},{"$f":"_xlfn.IFNA(VLOOKUP(D123,Tiltagskatalog!$F$12:$G$78,2,FALSE),\"\")","v":""},null,{"$f":"'Omkostninger og tiltag'!F456","v":"Regnbed på vejareal i 1 meters bredde"},null,null,null,{"$f":"IF('Omkostninger og tiltag'!H456=\"Tilføj\",SUM($L$86:L123),0)","v":0},{"$f":"IF('Omkostninger og tiltag'!H456=\"Tilføj\",1,0)","v":0},{"$f":"IF('Omkostninger og tiltag'!I456=\"Tilføj\",SUM($N$86:N123),0)","v":0},{"$f":"IF('Omkostninger og tiltag'!I456=\"Tilføj\",1,0)","v":0}]
[null,null,null,{"$f":"_xlfn.XLOOKUP(10,$M$86:$M$148,$G$86:$G$148,\"\",0,1)","v":""},{"$f":"_xlfn.IFNA(VLOOKUP(D124,Tiltagskatalog!$F$12:$G$78,2,FALSE),\"\")","v":""},null,{"$f":"'Omkostninger og tiltag'!F457","v":"Regnbed i have eller park (afkobling)"},null,null,null,{"$f":"IF('Omkostninger og tiltag'!H457=\"Tilføj\",SUM($L$86:L124),0)","v":0},{"$f":"IF('Omkostninger og tiltag'!H457=\"Tilføj\",1,0)","v":0},{"$f":"IF('Omkostninger og tiltag'!I457=\"Tilføj\",SUM($N$86:N124),0)","v":0},{"$f":"IF('Omkostninger og tiltag'!I457=\"Tilføj\",1,0)","v":0}]
[null,null,null,null,null,null,{"$f":"'Omkostninger og tiltag'!F458","v":"Rende, bundbredde 1 m, dybde 0,2 m, ovenbredde 3m"},null,null,null,{"$f":"IF('Omkostninger og tiltag'!H458=\"Tilføj\",SUM($L$86:L125),0)","v":0},{"$f":"IF('Omkostninger og tiltag'!H458=\"Tilføj\",1,0)","v":0},{"$f":"IF('Omkostninger og tiltag'!I458=\"Tilføj\",SUM($N$86:N125),0)","v":0},{"$f":"IF('Omkostninger og tiltag'!I458=\"Tilføj\",1,0)","v":0}]
[null,null,null,"Valg under trin 4: B2",null,null,{"$f":"'Omkostninger og tiltag'!F459","v":"Rende, bundbredde 1 m, dybde 0,4 m, ovenbredde 5m"},null,null,null,{"$f":"IF('Omkostninger og tiltag'!H459=\"Tilføj\",SUM($L$86:L126),0)","v":0},{"$f":"IF('Omkostninger og tiltag'!H459=\"Tilføj\",1,0)","v":0},{"$f":"IF('Omkostninger og tiltag'!I459=\"Tilføj\",SUM($N$86:N126),0)","v":0},{"$f":"IF('Omkostninger og tiltag'!I459=\"Tilføj\",1,0)","v":0}]
[null,null,null,{"$f":"IFERROR(_xlfn._xlws.SORT(_xlfn.UNIQUE(M86:M148),1,1),0)","v":0},null,null,{"$f":"'Omkostninger og tiltag'!F460","v":"Rende, bundbredde 2 m, dybde 0,4 m, ovenbredde 6m"},null,null,null,{"$f":"IF('Omkostninger og tiltag'!H460=\"Tilføj\",SUM($L$86:L127),0)","v":0},{"$f":"IF('Omkostninger og tiltag'!H460=\"Tilføj\",1,0)","v":0},{"$f":"IF('Omkostninger og tiltag'!I460=\"Tilføj\",SUM($N$86:N127),0)","v":0},{"$f":"IF('Omkostninger og tiltag'!I460=\"Tilføj\",1,0)","v":0}]
[null,null,null,null,null,null,{"$f":"'Omkostninger og tiltag'!F461","v":"Grønne tage"},null,null,null,{"$f":"IF('Omkostninger og tiltag'!H461=\"Tilføj\",SUM($L$86:L128),0)","v":0},{"$f":"IF('Omkostninger og tiltag'!H461=\"Tilføj\",1,0)","v":0},{"$f":"IF('Omkostninger og tiltag'!I461=\"Tilføj\",SUM($N$86:N128),0)","v":0},{"$f":"IF('Omkostninger og tiltag'!I461=\"Tilføj\",1,0)","v":0}]
[null,null,null,null,null,null,{"$f":"'Omkostninger og tiltag'!F462","v":"Grønne veje med regnbede"},null,null,null,{"$f":"IF('Omkostninger og tiltag'!H462=\"Tilføj\",SUM($L$86:L129),0)","v":0},{"$f":"IF('Omkostninger og tiltag'!H462=\"Tilføj\",1,0)","v":0},{"$f":"IF('Omkostninger og tiltag'!I462=\"Tilføj\",SUM($N$86:N129),0)","v":0},{"$f":"IF('Omkostninger og tiltag'!I462=\"Tilføj\",1,0)","v":0}]
[null,null,null,null,null,null,{"$f":"'Omkostninger og tiltag'!F463","v":"Græs"},null,null,null,{"$f":"IF('Omkostninger og tiltag'!H463=\"Tilføj\",SUM($L$86:L130),0)","v":0},{"$f":"IF('Omkostninger og tiltag'!H463=\"Tilføj\",1,0)","v":0},{"$f":"IF('Omkostninger og tiltag'!I463=\"Tilføj\",SUM($N$86:N130),0)","v":0},{"$f":"IF('Omkostninger og tiltag'!I463=\"Tilføj\",1,0)","v":0}]
[null,null,null,null,null,null,{"$f":"'Omkostninger og tiltag'!F464","v":"Græsarmeringssten"},null,null,null,{"$f":"IF('Omkostninger og tiltag'!H464=\"Tilføj\",SUM($L$86:L131),0)","v":0},{"$f":"IF('Omkostninger og tiltag'!H464=\"Tilføj\",1,0)","v":0},{"$f":"IF('Omkostninger og tiltag'!I464=\"Tilføj\",SUM($N$86:N131),0)","v":0},{"$f":"IF('Omkostninger og tiltag'!I464=\"Tilføj\",1,0)","v":0}]
[null,null,null,null,null,null,{"$f":"'Omkostninger og tiltag'!F465","v":"Porøs asfalt"},null,null,null,{"$f":"IF('Omkostninger og tiltag'!H465=\"Tilføj\",SUM($L$86:L132),0)","v":0},{"$f":"IF('Omkostninger og tiltag'!H465=\"Tilføj\",1,0)","v":0},{"$f":"IF('Omkostninger og tiltag'!I465=\"Tilføj\",SUM($N$86:N132),0)","v":0},{"$f":"IF('Omkostninger og tiltag'!I465=\"Tilføj\",1,0)","v":0}]
[null,null,null,null,null,null,{"$f":"'Omkostninger og tiltag'!F466","v":"Etablering af vådområde"},null,null,null,{"$f":"IF('Omkostninger og tiltag'!H466=\"Tilføj\",SUM($L$86:L133),0)","v":0},{"$f":"IF('Omkostninger og tiltag'!H466=\"Tilføj\",1,0)","v":0},{"$f":"IF('Omkostninger og tiltag'!I466=\"Tilføj\",SUM($N$86:N133),0)","v":0},{"$f":"IF('Omkostninger og tiltag'!I466=\"Tilføj\",1,0)","v":0}]
[null,null,null,null,null,null,{"$f":"'Omkostninger og tiltag'!F467","v":"Dæmning på tværs af vandløb, ikke prissat"},null,null,null,{"$f":"IF('Omkostninger og tiltag'!H467=\"Tilføj\",SUM($L$86:L134),0)","v":0},{"$f":"IF('Omkostninger og tiltag'!H467=\"Tilføj\",1,0)","v":0},{"$f":"IF('Omkostninger og tiltag'!I467=\"Tilføj\",SUM($N$86:N134),0)","v":0},{"$f":"IF('Omkostninger og tiltag'!I467=\"Tilføj\",1,0)","v":0}]
[null,null,null,null,null,null,{"$f":"'Omkostninger og tiltag'!F468","v":"Dæmning af beton i 1 meters højde"},null,null,null,{"$f":"IF('Omkostninger og tiltag'!H468=\"Tilføj\",SUM($L$86:L135),0)","v":0},{"$f":"IF('Omkostninger og tiltag'!H468=\"Tilføj\",1,0)","v":0},{"$f":"IF('Omkostninger og tiltag'!I468=\"Tilføj\",SUM($N$86:N135),0)","v":0},{"$f":"IF('Omkostninger og tiltag'!I468=\"Tilføj\",1,0)","v":0}]
[null,null,null,null,null,null,{"$f":"'Omkostninger og tiltag'!F469","v":"Jordvold, terræn hæves ca. 1 m"},null,null,null,{"$f":"IF('Omkostninger og tiltag'!H469=\"Tilføj\",SUM($L$86:L136),0)","v":0},{"$f":"IF('Omkostninger og tiltag'!H469=\"Tilføj\",1,0)","v":0},{"$f":"IF('Omkostninger og tiltag'!I469=\"Tilføj\",SUM($N$86:N136),0)","v":0},{"$f":"IF('Omkostninger og tiltag'!I469=\"Tilføj\",1,0)","v":0}]
[null,null,null,null,null,null,{"$f":"'Omkostninger og tiltag'!F470","v":"Sluse og pumpe med kapacitet på 8 m³/s"},null,null,null,{"$f":"IF('Omkostninger og tiltag'!H470=\"Tilføj\",SUM($L$86:L137),0)","v":0},{"$f":"IF('Omkostninger og tiltag'!H470=\"Tilføj\",1,0)","v":0},{"$f":"IF('Omkostninger og tiltag'!I470=\"Tilføj\",SUM($N$86:N137),0)","v":0},{"$f":"IF('Omkostninger og tiltag'!I470=\"Tilføj\",1,0)","v":0}]
[null,null,null,"Valg under skadesomkostninger",null,null,{"$f":"'Omkostninger og tiltag'!F471","v":"Sluse og pumpe med kapacitet på 18 m³/s"},null,null,null,{"$f":"IF('Omkostninger og tiltag'!H471=\"Tilføj\",SUM($L$86:L138),0)","v":0},{"$f":"IF('Omkostninger og tiltag'!H471=\"Tilføj\",1,0)","v":0},{"$f":"IF('Omkostninger og tiltag'!I471=\"Tilføj\",SUM($N$86:N138),0)","v":0},{"$f":"IF('Omkostninger og tiltag'!I471=\"Tilføj\",1,0)","v":0}]
[null,null,null,"Baseline",1,null,{"$f":"'Omkostninger og tiltag'!F472","v":"Mobil dæmning 50 cm høj"},null,null,null,{"$f":"IF('Omkostninger og tiltag'!H472=\"Tilføj\",SUM($L$86:L139),0)","v":0},{"$f":"IF('Omkostninger og tiltag'!H472=\"Tilføj\",1,0)","v":0},{"$f":"IF('Omkostninger og tiltag'!I472=\"Tilføj\",SUM($N$86:N139),0)","v":0},{"$f":"IF('Omkostninger og tiltag'!I472=\"Tilføj\",1,0)","v":0}]
[null,null,null,{"$f":"D20","v":"Txx"},2,null,{"$f":"'Omkostninger og tiltag'!F473","v":"Mobil dæmning 75 cm høj"},null,null,null,{"$f":"IF('Omkostninger og tiltag'!H473=\"Tilføj\",SUM($L$86:L140),0)","v":0},{"$f":"IF('Omkostninger og tiltag'!H473=\"Tilføj\",1,0)","v":0},{"$f":"IF('Omkostninger og tiltag'!I473=\"Tilføj\",SUM($N$86:N140),0)","v":0},{"$f":"IF('Omkostninger og tiltag'!I473=\"Tilføj\",1,0)","v":0}]
[null,null,null,{"$f":"D21","v":"Txx"},3,null,{"$f":"'Omkostninger og tiltag'!F474","v":"Mobil dæmning 100 cm høj"},null,null,null,{"$f":"IF('Omkostninger og tiltag'!H474=\"Tilføj\",SUM($L$86:L141),0)","v":0},{"$f":"IF('Omkostninger og tiltag'!H474=\"Tilføj\",1,0)","v":0},{"$f":"IF('Omkostninger og tiltag'!I474=\"Tilføj\",SUM($N$86:N141),0)","v":0},{"$f":"IF('Omkostninger og tiltag'!I474=\"Tilføj\",1,0)","v":0}]
[null,null,null,{"$f":"D22","v":0},4,null,{"$f":"'Omkostninger og tiltag'!F475","v":"Faskine (høj infiltration, sand)"},null,null,null,{"$f":"IF('Omkostninger og tiltag'!H475=\"Tilføj\",SUM($L$86:L142),0)","v":0},{"$f":"IF('Omkostninger og tiltag'!H475=\"Tilføj\",1,0)","v":0},{"$f":"IF('Omkostninger og tiltag'!I475=\"Tilføj\",SUM($N$86:N142),0)","v":0},{"$f":"IF('Omkostninger og tiltag'!I475=\"Tilføj\",1,0)","v":0}]
[null,null,null,{"$f":"D23","v":0},5,null,{"$f":"'Omkostninger og tiltag'!F476","v":"Faskine (mellem infiltration, silt)"},null,null,null,{"$f":"IF('Omkostninger og tiltag'!H476=\"Tilføj\",SUM($L$86:L143),0)","v":0},{"$f":"IF('Omkostninger og tiltag'!H476=\"Tilføj\",1,0)","v":0},{"$f":"IF('Omkostninger og tiltag'!I476=\"Tilføj\",SUM($N$86:N143),0)","v":0},{"$f":"IF('Omkostninger og tiltag'!I476=\"Tilføj\",1,0)","v":0}]
[null,null,null,{"$f":"D24","v":0},6,null,{"$f":"'Omkostninger og tiltag'!F477","v":"Faskine (lav infiltration, ler)"},null,null,null,{"$f":"IF('Omkostninger og tiltag'!H477=\"Tilføj\",SUM($L$86:L144),0)","v":0},{"$f":"IF('Omkostninger og tiltag'!H477=\"Tilføj\",1,0)","v":0},{"$f":"IF('Omkostninger og tiltag'!I477=\"Tilføj\",SUM($N$86:N144),0)","v":0},{"$f":"IF('Omkostninger og tiltag'!I477=\"Tilføj\",1,0)","v":0}]
[null,null,null,null,null,null,{"$f":"'Omkostninger og tiltag'!F478","v":"Regnbed i have eller park (ejendomsniveau)"},null,null,null,{"$f":"IF('Omkostninger og tiltag'!H478=\"Tilføj\",SUM($L$86:L145),0)","v":0},{"$f":"IF('Omkostninger og tiltag'!H478=\"Tilføj\",1,0)","v":0},{"$f":"IF('Omkostninger og tiltag'!I478=\"Tilføj\",SUM($N$86:N145),0)","v":0},{"$f":"IF('Omkostninger og tiltag'!I478=\"Tilføj\",1,0)","v":0}]
[null,null,null,"Valg under Trin 4: hvem afholder investeringen?",null,null,{"$f":"'Omkostninger og tiltag'!F479","v":"Etablering af pumpebrønd"},null,null,null,{"$f":"IF('Omkostninger og tiltag'!H479=\"Tilføj\",SUM($L$86:L146),0)","v":0},{"$f":"IF('Omkostninger og tiltag'!H479=\"Tilføj\",1,0)","v":0},{"$f":"IF('Omkostninger og tiltag'!I479=\"Tilføj\",SUM($N$86:N146),0)","v":0},{"$f":"IF('Omkostninger og tiltag'!I479=\"Tilføj\",1,0)","v":0}]
[null,null,null,"Vælg aktør",null,null,{"$f":"'Omkostninger og tiltag'!F480","v":"Regnvandstank 5 m³"},null,null,null,{"$f":"IF('Omkostninger og tiltag'!H480=\"Tilføj\",SUM($L$86:L147),0)","v":0},{"$f":"IF('Omkostninger og tiltag'!H480=\"Tilføj\",1,0)","v":0},{"$f":"IF('Omkostninger og tiltag'!I480=\"Tilføj\",SUM($N$86:N147),0)","v":0},{"$f":"IF('Omkostninger og tiltag'!I480=\"Tilføj\",1,0)","v":0}]
[null,null,null,"Forsyningsselskabet",null,null,{"$f":"'Omkostninger og tiltag'!F481","v":"Højvandslukke"},null,null,null,{"$f":"IF('Omkostninger og tiltag'!H481=\"Tilføj\",SUM($L$86:L148),0)","v":0},{"$f":"IF('Omkostninger og tiltag'!H481=\"Tilføj\",1,0)","v":0},{"$f":"IF('Omkostninger og tiltag'!I481=\"Tilføj\",SUM($N$86:N148),0)","v":0},{"$f":"IF('Omkostninger og tiltag'!I481=\"Tilføj\",1,0)","v":0}]
[null,null,null,"Kommunen"]
[null,null,null,"Private, foreninger og andre"]
[]
[]
[]
[null,null,"Merværdier"]
[]
[null,null,null,null,null,null,"Merværdier - forslag",null,null,null,null,null,null,null,null,null,null,null,null,null,"Status: alle de røde skal slettes - men jeg venter til vi får bekræftet at merværdierne er godkendte. "]
[]
[]
[null,null,null,null,null,null,"By- og landskabsrum",null,"Tryghed",null,null,"Ophold",null,null,"Æstetik",null,null,"Adgang",null,null,"Grønne kiler/friluftsområder ",null,null,null,null,null,null,null,null,null,null,null,null,null,null,"R10"]
[null,null,null,null,null,null,null,null,"(omhandler menneskers oplevelse af at være trygge, som funktion af udformningen af bymæssige eller landskabelige rum)",null,null,"(mulighed for fysisk ophold af forskellig form i det bymæssige eller landskabelige rum)",null,null,"(omhandler klimatiltagets bidrag til forskønnelse og forbedring af eksisterende eller skabelse af nye bymæssige eller landskabelige kvaliteter, eksempelvis vedrørende arkitektur og egenart)",null,null,"(offentlig adgang i tid og rum)\n",null,null,"Sammenhæng imellem - udpeget i Kommuneplan og/eller fingerplan",null,null,null,null,null,null,null,null,null,null,null,null,null,null,"SR10"]
[null,null,null,null,null,null,null,null,"Vælg fra listen",null,null,"Vælg fra listen",null,null,"Vælg fra listen",null,null,"Vælg fra listen",null,null,"Vælg fra listen",null,null,null,null,null,null,null,null,null,null,null,null,null,null,"Vælg fra listen"]
[null,null,null,null,null,null,null,null,"Høj: væsentlig forøgelse af trygheden.",null,null,"Høj: væsentlig forøgelse af mulighederne for ophold (kvalitet), og/eller væsentlig forøgelse af det tilgængelige opholdsareal ",null,null,"Høj: væsentlig forskønnelse af et område",null,null,"Høj: væsentlig forøgelse af adgangsmuligheder",null,null,"1: Ingen sammenhæng",null,null,null,null,null,null,null,null,null,null,null,null,null,null,"1: R10"]
[null,null,null,null,null,null,null,null,"Middel: moderat forøgelse af trygheden. ",null,null,"Middel: moderat forøgelse af mulighederne for ophold (kvalitet), og/eller moderat forøgelse af det tilgængelige opholdsareal ",null,null,"Middel: moderat forskønnelse af et område.",null,null,"Middel: moderat forøgelse af adgangsmuligheder",null,null,"2: Mindre sammenhæng",null,null,null,null,null,null,null,null,null,null,null,null,null,null,"2: xxx"]
[null,null,null,null,null,null,null,null,"Lav: mindre forøgelse af trygheden.",null,null,"Lav: mindre forøgelse af mulighederne for ophold (kvalitet), og/eller lille forøgelse af det tilgængelige opholdsareal.",null,null,"Lav: mindre forskønnelse af et område.",null,null,"Lav: mindre forøgelse af adgangsmulighederne",null,null,"3: Moderat sammenhæng",null,null,null,null,null,null,null,null,null,null,null,null,null,null,"3: xxx"]
[null,null,null,null,null,null,null,null,"Ingen/negativ: uændret eller forøgelse af utrygheden ",null,null,"Ingen/negativ: uændret eller forringelse af mulighederne for ophold (kvalitet), og/eller reduktion af det tilgængelige opholdsareal",null,null,"Ingen/negativ: uændret eller forringelse af et områdes æstetiske udtryk",null,null,"Ingen/negativ: uændret eller dårligere adgangsmuligheder",null,null,"4: Stor sammenhæng",null,null,null,null,null,null,null,null,null,null,null,null,null,null,"4: xxx"]
[null,null,null,null,null,null,null,null,null,null,null,null,null,null,null,null,null,null,null,null,null,null,null,null,null,null,null,null,null,null,null,null,null,null,null,"5: xxx"]
[null,null,null,null,null,null,"Hvordan måles det?",null,"Tryghed omhandler oplevelsen af at være beskyttet mod ulykker, utryghed og ubehag. I forhold til trafiksikkerhed handler det især om bløde trafikanter og utrygge forhold kan bestå i smalle fortove og cykelstier, dårlige oversigtsforhold og dårlige rammer for tung trafik osv. Tryghed kræver således gode forhold for de bløde trafikanter.\n \nTryghed handler også om at føle sig tryg, beskyttet eller sikker i et kriminalpræventivt perspektiv. Det drejer sig om den oplevede og reelle tryghed, når man færdes i byen eller i landskabet. Indretningen i forhold til lys, overblik, adgang osv. spiller en væsentlig rolle. Også, at rummene bruges, og at der er mennesker i nærheden, kan være med til at skabe tryghed. Blandt andet multifunktionalitet kan være med til at tiltrække forskellige brugere og understøtte oplevelsen af tryghed.",null,null,"Mulighed for ophold afhænger af den overordnede fysiske udformning af et rum, herunder de tilknyttede funktioner. Her fokuseres alene på muligheden for fysisk ophold. De tilknyttede aktiviteter er beskrevet og vurderes under Friluftsaktiviteter. \n\nUdformningen af byens eller landskabets fysiske rum og kanter er vigtige for ophold, idet mennesker gerne opholder sig gerne langs kanter, ved facader eller i grænsezoner, hvor ryggen er godt beskyttet. Man skal kunne opholde sig og udfolde sig i det bymæssige eller landskabelige rum og anvende det til både passiv og aktiv rekreation. \n\nEt godt by- eller landskabsrum er multifunktionelt. Der behøver ikke nødvendigvis at foregå en masse, men anvendelsesmulighederne skal være fleksible, kunne rumme mange forskellige mennesker, herunder aldersgrupper og gerne invitere til fællesskab og møde. Hvis rammerne er rigtige kan et godt by- eller landskabsrum skabe rammerne om mange forskellige funktioner på én gang: et stilfærdigt bytorv den ene dag, markedsplads eller friluftsbiograf den anden.",null,null,"Klimatilpasningens fysiske tiltag kan anvendes til at forskønne, understøtte og styrke byers og landskabers eksisterende kvaliteter og skabe nye kvaliteter. \nI forhold til byers byggede og groede miljø kan klimatilpasning anvendes til at understøtte, skabe eller øge byrums identitet og fortælling.\n\nDet samme gælder for landskaber, hvor klimatilpasning kan anvendes til at understøtte, skabe eller øge et landskabs identitet og fortælling. Ved at understøtte de positive sider af eksisterende lokale træk, kan bassiner, beplantning mv. anvendes til at forstærke by- eller landskabsrummets design."]
[]
[null,null,null,null,null,null,null,null,"Aktiviteter og leg",null,null,"Stilhed og fordybelse",null,null,"Natur og landskabsopl.",null,null,"Stisyst. og off. adg."]
[null,null,null,null,null,null,"Friluftsaktiviteter (rekreation)",null,"Sundhed ",null,null,"Fordybelse ",null,null,"Oplevelser ",null,null,"Rekreative forbindelser ",null,null,"Sjældne/truede arter "]
[null,null,null,null,null,null,null,null,"(fysiske udendørsaktiviteter som sport/motion, spil, leg, badning, læring og samvær mange mennesker sammen)",null,null,"(mental sundhed, afslapning og oplevelse af ro i bymæssig eller landskabelige omgivelser)",null,null,"(mulighederne for at opleve landskabet: at opleve  naturgrundlaget, kulturhistorien og arealanvendelsen, samt det, vi sanser eller oplever.",null,null,"(sammenhæng i rekreative forbindelser i bymæssig eller landskabelige omgivelser)",null,null,"(registreret inden for projektområdet)"]
[null,null,null,null,null,null,null,null,"Vælg fra listen",null,null,"Vælg fra listen",null,null,"Vælg fra listen",null,null,"Vælg fra listen",null,null,"Vælg fra listen"]
[null,null,null,null,null,null,null,null,"Høj: væsentlig forbedring af mulighederne",null,null,"Høj: væsentlig forbedring af mulighederne",null,null,"Høj: væsentlig forbedring af mulighederne",null,null,"Høj: væsentlig forbedring af mulighederne",null,null,"1: Ingen"]
[null,null,null,null,null,null,null,null,"Middel: moderat forbedring af mulighederne",null,null,"Middel: moderat forbedring af mulighederne",null,null,"Middel: moderat forbedring af mulighederne",null,null,"Middel: moderat forbedring af mulighederne",null,null,"2: Mindre populationsstørrelse"]
[null,null,null,null,null,null,null,null,"Lav: mindre forbedring af mulighederne",null,null,"Lav: mindre forbedring af mulighederne",null,null,"Lav: mindre forbedring af mulighederne",null,null,"Lav: mindre forbedring af mulighederne",null,null,"3: Moderat populationsstørrelse"]
[null,null,null,null,null,null,null,null,"Ingen/negativ: uændret eller færre/dårligere muligheder",null,null,"Ingen/negativ: uændret eller færre/dårligere muligheder",null,null,"Ingen/negativ: uændret eller færre/dårligere muligheder",null,null,"Ingen/negativ: uændret eller  færre/dårligere muligheder",null,null,"4: Stor populationstørrelse"]
[]
[null,null,null,null,null,null,"Hvordan måles det?",null,"En væsentlig rekreativ værdi er muligheden for at være sammen med andre mennesker og lege, spille og dyrke sport/motion. Det største potentiale for merværdi vil være i områder, hvor der er få af disse muligheder i dag, men hvor der vurderes at være et stort behov, eller hvor de nye faciliteter ligger i nærheden af børne- eller uddannelsesinstitutioner.\n\nEn relevant ambition vil være at opnå markant bedre mulighed for at dyrke udendørs spil/sport/leg/badning og/eller kvaliteten af aktiviteterne forbedres markant. Det kan kræve nye anlæg eller udlæg af arealer, flere forskellige anlægs-/arealtyper  og/eller større istandsættelser. Det kan bl.a. være anlæg/arealer, som er egnede til midlertidige oversvømmelser.",null,null,"En væsentlig rekreativ og mental værdi er muligheden for at opsøge ro og stilhed. Det største potentiale for denne merværdi er, hvor der i dag er få af disse muligheder, men hvor der vurderes at være et stort behov – særligt i tætte bymiljøer eller i landskaber tæt ved beboelser.\n\nEn relevant ambition kan være at opnå markant bedre mulighed for at slappe af i rolige grønne omgivelser og/eller at kvaliteten af aktiviteterne forbedres markant.  Det kan kræve større forbedringer af adgangsforhold, flere nye eller ændrede beplantninger, flere større terrænændringer, nye bænke mv. Det kan typisk være ’rum’ der skabes i forbindelse med ny beplantning, genslyngning af vandløb, etablering af søer og bassiner, regnbede m.v. Det kan også være foranstaltninger der bidrager til støjreduktion. Det kunne f.eks. være anlæg af forsinkelsesbassiner, hvor dele af vejarealet inddrages og hvor dette medfører en reduktion af hastighed eller nedbringer mængden af motoriseret trafik.  Det kunne være projekter hvor vejen ensrettes eller hvor forsinkelsesarealer fungerer som grønne chikaner.",null,null,"En væsentlig oplevelsesværdi er muligheden for at opleve, nyde og bruge naturen og landskabet. Det største potentiale for merværdi vil være i områder, hvor der er et stort uudnyttet potentiale for at opleve naturen og landskabet og hvor der vurderes at være et stort behov – f.eks. nær børneinstitutioner og familieboliger.\n\nDet kan være udsigtspunkter, områder med særlig natur, artsrig natur, lystfiskeri, bær- og svampeplukning mm. og/eller anlæg (fugletårne, shelters m.v.), der øger mulighed for denne type natur- og landskabsoplevelser. I byrummet kan det være vilde hjørner, krat og søer med vild bredvegetation.\n\nAmbitionen kan være at opnå markant bedre mulighed for natur og landskabsoplevelser og/eller at kvaliteten af aktiviteterne forbedres markant. Det kan kræve større forbedringer af adgangsforhold, nye faciliteter som fugletårne/fugleskjul, fiskepladser, informationstavler, etablering af flere nye udsigtspunkter, områder med artsrig natur. Det kan typisk være i forbindelse med større genopretninger af grønne arealer og vandområder.",null,null,"De mest almindelige friluftsaktiviteter er gå-, cykel- og løbeture i grønne omgivelser – alene eller i mindre grupper. Det største potentiale for denne merværdi vil være i områder, hvor der er få af disse muligheder i dag, men hvor der vurderes at være et stort behov eller hvor der er mulighed for at sammenbinde eksisterende stisystemer evt. ved at fjerne barrierer for adgang og forbindelse. Det største potentiale for merværdi vil være i områder, hvor der er få af disse muligheder i dag, men hvor der vurderes at være et stort behov – særligt tæt ved beboelser.\n\nEn relevant ambition kan være at opnå markant bedre mulighed for at foretage rundture i grønne omgivelser og/eller at kvaliteten af aktiviteterne forbedres markant. Forbedringerne kan være i form af sammenbinding af eksisterende stisystemer eller lokaliteter, hvilket samlet set forbedrer mulighederne for adgang og forbindelse i et område.  Det kan kræve større nye stianlæg, anlæg af broer og/eller større istandsættelser. Men det kan også være mindre ændringer som sammenbinding af eksisterende stisystemer eller en ny trampesti, som kan tilføre en væsentlig forbedring til et område. Det kan typisk være stisystemer der anlægges langs åer og over vandflader/vådområder."]
[]
[null,null,null,null,null,null,null,null,null,null,null,null,null,null,"Øko. Forbindelser"]
[null,null,null,null,null,null,"Natur og biodiversitet",null,"Natur ",null,null,"Levesteder",null,null,"Økologiske forbindelser ",null,null,"Vandkvalitet",null,null,"B5"]
[null,null,null,null,null,null,null,null,"(samlet naturareal og areal samt kvalitet af beskyttet natur)",null,null,"(levesteder for arter med særligt fokus på lokaliteter egnet til stor artsdiversitet)",null,null,"(grønne områder, som kan bidrage til et sammenhængende økologisk netværk)",null,null,"(alle typer overfladevandområder – kystnære og ferske)",null,null,"SB5"]
[null,null,null,null,null,null,null,null,"Vælg fra listen",null,null,"Vælg fra listen",null,null,"Vælg fra listen",null,null,"Vælg fra listen",null,null,"Vælg fra listen"]
[null,null,null,null,null,null,null,null,"Høj: Det samlede naturareal og/eller naturkvalitet øges væsentligt uden at arealet eller kvaliteten i eksisterende beskyttet natur reduceres.",null,null,"Høj: Mængden af levesteder øges væsentligt og/eller de forbedres væsentligt.",null,null,"Høj: Væsentlig forbedring af økologiske sammenhænge.",null,null,"Høj: væsentlig forbedring af vandkvalitet i overfladevandområder.",null,null,"1: B5"]
[null,null,null,null,null,null,null,null,"Middel: Det samlede naturareal og/eller naturkvalitet øges moderat uden at arealet eller kvaliteten i eksisterende beskyttet natur reduceres.",null,null,"Middel: Mængden af levesteder øges moderat og/eller de forbedres moderat.",null,null,"Middel: Moderat forbedring af økologiske sammenhænge.",null,null,"Middel: moderat forbedring af vandkvalitet i overfladevandområder.",null,null,"2: Nej"]
[null,null,null,null,null,null,null,null,"Lav: Det samlede naturareal og/eller naturkvalitet øges i mindre grad uden at arealet eller kvaliteten i eksisterende beskyttet natur reduceres.",null,null,"Lav: Mængden af levesteder øges i mindre grad og/eller de forbedres i mindre grad.",null,null,"Lav: Mindre forbedring af økologiske sammenhænge.",null,null,"Lav: mindre forbedring af vandkvalitet i overfladevandområder."]
[null,null,null,null,null,null,null,null,"Ingen/negativ: Uændret eller reducering i areal eller kvaliteten af beskyttet natur og/eller reduceret samlet naturareal.",null,null,"Ingen/negativ: Uændret eller reduktion i samlet mængde eller kvalitet af levesteder.",null,null,"Ingen/negativ: Uændret eller forringelse af økologiske sammenhænge.",null,null,"Ingen/negativ: uændret eller forringelse af vandkvalitet i overfladevandområder."]
[]
[null,null,null,null,null,null,"Hvordan måles det?",null,"Naturområder med kontinuerlig god/høj naturværdi, har større værdi end nye arealer med god/høj naturværdi. Udgangspunktet bør derfor være, at eksisterende naturområder med høj/god naturtilstand ikke påvirkes negativt og gerne forbedres. Det største potentiale for merværdi vil være på naturarealer med lav naturtilstand og ikke-naturarealer, som ligger i forbindelse med naturarealer med høj/god naturtilstand.\n\nNaturarealet forstås  som både skovområder, §3 naturtyper, habitatnaturtyper og ikke-beskyttet natur (arealer der ikke opdyrkes evt. med ekstensiv pleje), herunder ikke §3 beskyttede søer og vandløb. Græsplæner, grusarealer og andre semipermeable belægninger regnes ikke som naturareal.\n\nBåde arealet, placeringen og tilstanden af de forskellige naturtyper er vigtig ift. naturværdi. Især naturområder med høj/god naturtilstand er værdifulde og bør derfor prioriteres bevaret og om muligt genoprettet og udvidet. \n\nDet vil være relevant at have som ambition, at naturarealet og/eller kvaliteten øges så meget at området bliver egnet for nye arter og så eksisterende populationer af hjemmehørende dyr/planter/svampe har mulighed for at blive mere robuste. \n\nDet vil bl.a. kunne ske i forbindelse med reducering af befæstede arealer, inddragelse af landbrugsarealer, genskabelse af mere naturlig hydrologi samt ændret pleje af naturarealer samt af plæner og andre ikke-naturarealer.",null,null,"Ved levesteder forstås bl.a. krat og hegn, gamle træer og dødt ved, græsland med vilde urter og græs, enge og vandhuller, uregulerede vandløb, mineraljord, diger og volde.\n\nNogle typer levesteder er særligt egnede for mange forskellige almindelige arter og/eller sjældne arter. Forskellige levesteder i kombineres med\nhinanden skaber variation og tilgodeser arter af dyr, planter og svampe, som har forskellige behov gennem deres livscyklus. Det kan også være konstruerede levesteder som fuglekasser/insekthoteller/\nflagermuskasser. Den største merværdi opnås ved at skabe nye levesteder i forbindelse med eksisterende levesteder og udbygge kvaliteten af levesteder, som er små og sårbare.\n\nBåde mængden, placeringen og kvaliteten af levesteder er relevant, idet mange forskellige levesteder med høj kvalitet giver mulighed for mange robuste populationer af flere arter. Det vil være relevant at tilstræbe, at den samlede mængde og kvalitet af levesteder øges så meget, at området bliver egnet for nye arter og så eksisterende populationer af hjemmehørende dyr/planter/svampe bliver mere robuste. \n\nDet kan bl.a. ske gennem genslyngning af vandløb, etablering af bassiner og søer samt andre vådområder, terrænvariationer og ved omlægning af f.eks. plæner eller landbrugsarealer til naturgræs evt. med græsning. Det kan også være etablering af beplantninger med hjemmehørende arter og udlægning til urørt skov.",null,null,"Sammenhængen mellem naturarealer og andre grønne arealer er vigtig for at opretholde levedygtige populationer af mange forskellige arter. Økologiske forbindelser bør derfor prioriteres bevaret og om muligt forbedret. Størst merværdi opnås ved projekter i områder, som har stor betydning for udpegede økologiske forbindelser. Stor merværdi opnås også ved projekter, som forbedrer kvaliteten af de økologiske forbindelser og andre grønne sammenhænge f.eks. ved at mindske væsentlige spredningsbarrierer.\n\nDet er relevant at forbedre de overordnede økologiske forbindelser – herunder for arter med begrænset spredningsevne. Det kan typisk være ved at fjerne eller reducere lokale spredningsbarrierer og ved at skabe fysisk sammenhæng mellem opsplittede naturarealer/grønne arealereller ved at etablere nye naturområder, imellem eksisterende naturområder/grønne arealer, således at afstanden imellem naturområderne reduceres og der opstår flere trædesten for dyr og planter i landskabet. Det kan være i forbindelse med både tør og våd natur. Her kan man også inddrage igangsætning af pleje på eksisterende naturarealer indenfor de økologiske forbindelser. At øge naturkvaliteten af naturarealerne i de økologiske forbindelser, vil medføre en forbedring af kvaliteten og funktionen af den økologiske forbindelse.",null,null,"Vandkvaliteten er afgørende for vandområders økologiske tilstand og egnethed som levested. Størst merværdi opnås ved projekter, som i væsentlig grad forbedrer vandkvaliteten i målsatte vandområder, der ikke i dag lever op til miljømålene.\n\nEn relevant ambition vil være, at vandkvaliteten forbedres markant i alle berørte søer og vandløb inden for projektområdet. Og/eller betydende kilder til forurening af vandområder uden for projektområdet fjernes eller mindskes væsentligt.   \n\nDet kan typisk være genslyngning af vandløb, forbedring af sommervand-føring, forsinkelsesbassiner, randzoner og vådområder."]
[]
[]
[null,null,null,null,null,null,"CO2",null,"Vådområder",null,null,"Beplantning",null,null,"Materialevalg",null,null,"Transport af regnvand"]
[null,null,null,null,null,null,null,null,"(vandspejl i eller tæt ved jordoverfladen, eller jorden mættet med vand)",null,null,"(græsarealer, bede, buske og træer. Også langs veje, på tage etc.)",null,null,"(beton og stål, asfalt, belægningssten og andre mere forarbejdede materialer)",null,null,"(gravitation eller pumper)"]
[null,null,null,null,null,null,null,null,"Vælg fra listen",null,null,"Vælg fra listen",null,null,"Vælg fra listen",null,null,"Vælg fra listen"]
[null,null,null,null,null,null,null,null,"Høj: væsentlig forøgelse af arealer med status som vådområde.",null,null,"Høj: Væsentlig forøgelse af det beplantede areal.",null,null,"Høj: ingen beton- og stålkonstruktioner.",null,null,"Høj: alt vand transporteres ved gravitation."]
[null,null,null,null,null,null,null,null,"Middel: moderat forøgelse af arealer med status som vådområde.",null,null,"Middel: Moderat forøgelse af det beplantede areal.",null,null,"Middel: få beton- og stålkonstruktioner, primært lavninger, bassiner og render etableret i terrænet.",null,null,"Middel: vandet transporteres primært ved gravitation."]
[null,null,null,null,null,null,null,null,"Lav: mindre forøgelse af arealer med status som vådområde.",null,null,"Lav: Mindre forøgelse af det beplantede areal.",null,null,"Lav: nogle beton- og stålkonstruktioner, ellers lavninger, bassiner og render etableret i terrænet.",null,null,"Lav: noget vand pumpes, noget vand transporteres ved gravitation."]
[null,null,null,null,null,null,null,null,"Ingen/negativ: Uændret/reduktion af  arealer med status som vådområde.",null,null,"Ingen/negativ: Uændret/reduktion af  det beplantede areal.",null,null,"Ingen/negativ: Uændret/kun beton- og stålkonstruktioner.",null,null,"Ingen/negativ: Uændret/alt vand transporteres ved hjælp af pumper"]
[]
[null,null,null,null,null,null,"Hvordan måles det?",null,"Oversvømmes arealer der hidtil har været drænede tilføres jorden mindre ilt. Derved omsættes jordens kultstofindhold langsommere, og der udledes færre drivhusgasser. Såfremt de oversvømmede arealer er særligt kulstofrige – f.eks. lavbundsjorde – er reduktionen i udledningen af drivhusgasser særligt stor. I nogle vådområder (f.eks. tørvemoser) kan der tilmed opbygges organisk materiale og derved bindes yderligere CO2.\n\nDa fastholdelse eller etablering af vådområder i mange tilfælde er et omkostningseffektivt tiltag til at reducere udledningen af drivhusgasser, bør ambitionen generelt være at øge antallet af klimatilpasningsprojekter hvori vådområder indgår. Herudover kan vådområder have en række rekreative værdier ligesom vådområder kan fungere som værdifulde levesteder og tilmed forbedre vandkvaliteten i de nærliggende områder.\n\nEksempler på klimatilpasningsprojekter hvor der er etableret mere eller mindre permanente vådområder inkluderer både projekter hvor arealer med skov, landbrugsjord eller naturarealer anvendes til vådområder. Ved projekter hvor der sker en omlægning af landbrugsjord til vådområder kan reduktionen i udledningen af drivhusgasser være særligt stor.",null,null,"Beplantes arealer der hidtil har været befæstede, bebyggede eller på anden vis utilgængelige for planter, vil der på arealet blive mulighed for øget kulstoflagring i jord og planter. Kulstoflagringen kan øges hvis beplantningen er i flere lag, det vil sige der f.eks. er både lave planter, buske og træer på arealet, og/eller der vælges planter med et særligt stort potentiale for at optage CO2.\n\nFordi beplantning ud over at optage CO2 har en række andre fordele for eksempel med hensyn til rekreative aktiviteter, æstetik og forskønnelse, mikroklima med mere vil det ofte være hensigtsmæssigt at tænke beplantningen ind i projektet på et tidligt tidspunkt og forsøge at maksimere det beplantede rum. Forskellig beplantning vil have forskellige fordele, men er udgangspunktet for projektområdet ingen eller meget lidt beplantning vil forbedringen ofte være markant, når ny beplantning etableres.\n\nI mange klimatilpasningsprojekter indgår beplantning. Kombineres beplantning af et areal med etablering af et vådområde, kan der opnås en ’dobbelt-effekt’ i form af at der både udledes færre drivhusgasser, når arealet står oversvømmes, og ved at planter og træer optager CO2.",null,null,"Produktionen af beton fører til udledning af CO2, blandt andet pga. energiforbruget ved fremstilling af cement. I og med at der globalt produceres store mængder beton hvert år, bliver den samlede effekt ganske stor. På samme vis udledes der væsentlige mængder CO2 under fremstillingen af stål, da der bruges kulstof til at fjerne ilt fra jernmalmen med. Kan anvendelsen af beton og stål derfor reduceres, mindskes udledningen af CO2 samtidigt. Alternativer til beton- og stålkonstruktioner kan være etablering af lavninger, bassiner, render mv. i terrænet.\n\nBeton- og stålkonstruktioner vil oftest have en begrænset levetid ligesom nogle konstruktioner vil kræve regelmæssig vedligeholdelse. Lavninger, bassiner og render i terrænet derimod kan have en længere levetid ligesom vedligeholdelsen af disse løsninger kan være nødvendigt knapt så ofte, nemmere og billigere. Derudover kan løsningerne etableret og indbygget i terrænet ofte også æstetisk være at foretrække frem for beton- og stålkonstruktioner, ligesom naturværdien kan være højere. Også på den baggrund bør løsninger indbygget i terrænet hvor det er muligt prioriteres over beton- og stålkonstruktioner.\n\nNår der er behov for at klimasikre mod kraftige regnskyl, har den traditionelle løsning tit og ofte været at etablere større betonrør og –bassiner. I mange tilfælde kan andre og mindre forarbejdede materialer imidlertid benyttes.",null,null,"Transport af det tilbageholdte vand kan ske ved gravitation eller ved at pumpe vandet. Jo mindre vandet pumpes, jo mindre energi og dermed CO2-udledninger vil der være fra transporten af vandet. Udnyttes niveauforskelle i terrænet kan pumpning af vandet i nogle tilfælde helt undgås, og ud over en ofte mere driftssikker løsning opnås lavere CO2-udledninger. Derudover kan der evt. opnås en energibesparelse ved at regnvand ikke længere skal pumpes igennem kloaksystemet.\n\nIsær forsyningsselskaberne vil kunne se en fordel i ikke at skulle pumpe det tilbageholdte vand videre, og pumper kan ofte helt undgås eller minimeres i projektet hvis projektet designes med henblik på dette fra start. Ambitionen bør derfor være at projektet så vidt muligt undgår at vand skal pumpes, uden at det dog altid kan lade sig gøre."]
[]
[]
[]
[]
[]
[]
[]
[null,null,"Følsomhedsberegninger"]
[]
[null,"Til følsomhedsberegningerne:"]
[]
["  ",null,null,"Aktiv følsomhedsberegning:",0]
[null,null,null,null,null,null,null,"Følsomhedsfaktorer"]
[null,null,"Nr.","Følsomhed","Faktor",null,null,"Faktor",null,"Basisværdi","Aktiv værdi"]
[null,null,0,"Baseline",null,{"$f":"IF(C215=$E$212,1,0)","v":1},null,"Tiltagsomkostninger",null,1,{"$f":"J215+IF(F216=1,E216,IF(F217=1,E217,0))","v":1}]
[null,null,1,{"$f":"Følsomheder!D31","v":"Tiltagsomkostninger + 25 %"},{"$f":"Følsomheder!E31","v":0.25},{"$f":"IF(C216=$E$212,1,0)","v":0},null,"Skadesomkostninger",null,1,{"$f":"J216+IF(F218=1,E218,IF(F219=1,E219,0))","v":1}]
[null,null,2,{"$f":"Følsomheder!D32","v":"Tiltagsomkostninger - 25 %"},{"$f":"Følsomheder!E32","v":-0.25},{"$f":"IF(C217=$E$212,1,0)","v":0},null,"Byggeperiode",null,0,{"$f":"J217+IF(F220=1,E220,IF(F221=1,E221,0))","v":0}]
[null,null,3,{"$f":"Følsomheder!D33","v":"Skadesomkostninger + 25 %"},{"$f":"Følsomheder!E33","v":0.25},0,null,"Diskonteringsrente",null,0,{"$f":"J218+IF(F222=1,E222,IF(F223=1,E223,0))","v":0}]
[null,null,4,{"$f":"Følsomheder!D34","v":"Skadesomkostninger - 25 %"},{"$f":"Følsomheder!E34","v":-0.25},0,null,"Klimafaktor lav",null,0,{"$f":"J219+IF(F224=1,1,IF(F225=1,2,0))","v":0}]
[null,null,5,{"$f":"Følsomheder!D35","v":"Forlængelse af byggeperiode + 10 år"},{"$f":"Følsomheder!E35","v":10},0]
[null,null,6,{"$f":"Følsomheder!D36","v":"Forlængelse af byggeperiode + 20 år"},{"$f":"Følsomheder!E36","v":20},0]
[null,null,7,{"$f":"Følsomheder!D37","v":"Diskonteringsrente + 1 %-point"},{"$f":"Følsomheder!E37","v":0.01},0]
[null,null,8,{"$f":"Følsomheder!D38","v":"Diskonteringsrente - 1 %-point"},{"$f":"Følsomheder!E38","v":-0.01},0]
[null,null,9,{"$f":"Følsomheder!D41","v":"Klimafaktor lav"},null,0]
[null,null,10,{"$f":"Følsomheder!D42","v":"Klimafaktor høj"},null,{"$f":"IF(C225=$E$212,1,0)","v":0}]
[]
[]
[null,null,"Tabel til grafer for skadeskurver og risikotæthedskurver"]
[]
[]
[]
[null,null,null,null,null,{"$f":"TRANSPOSE('Resultat skadesberegning'!C1:C501)","v":"Skade Basis år 1"},0,0,0,0,0,1.446960149444795,2.7031030815135431,3.8151651104205619,4.815179008359852,5.7259069906736713,6.6253827604414326,7.4583348375941014,8.2345069883296773,8.9615709694060754,9.6464132920513492,10.294080770411526,10.907237514182526,11.491607396501173,12.049399619261337,12.582351740373426,13.09339870554583,13.584423184147965,14.056259341112785,14.51196307922779,14.951183023092895,15.376697762844316,15.787858738362068,16.1863997144197,16.573994375228999,16.949674055057073,17.314957181394618,17.670452257202285,18.016714468562071,18.354251813822735,18.683530370336484,19.004978841088601,19.31899249676885,19.625936607699998,19.926149443219046,20.400586174713027,20.865131068697366,21.320223100326743,21.766271858376584,22.202123447646159,22.632746289558725,23.052312083608257,23.465772656777403,23.871879015676072,24.270910264606457,24.663129472504465,25.048784894232014,25.428111076901132,25.799717347404879,26.167031022813902,26.528646544050801,26.88475280320651,27.2355291874361,27.581146214559695,27.921766116006268,28.255877201805262,28.588625205458015,28.913471575613144,29.235570394515022,29.553376340872063,29.867011802638146,30.17659385708383,30.482234577770853,30.784041319494051,31.082116983069596,31.376560261662519,31.665723265515595,31.954924759114746,32.237268803505501,32.519848542431347,32.795710039961889,33.070216709842342,33.341681540149438,33.610176658296737,33.875771581059112,34.138533340762109,34.398526603880185,34.655813782585057,34.910455139744371,35.16250888782929,35.412031282150281,35.659076708815576,35.903697767758374,36.145945351171648,36.385868717650737,36.623515562318502,36.85893208320465,37.092163044105874,37.323251834157318,37.434512159709222,37.544771922011641,37.654969242042128,37.762366139263321,37.870661573266503,37.976181721076117,38.082645649700943,38.187289552574903,38.291056391781979,38.393961873372604,38.496021272401222,38.597249448766192,38.697660862328981,38.797269587340715,38.896089326221542,38.995085140812321,39.091414874518378,39.188903026655595,39.284699322448958,39.379769996980833,39.474126778985003,39.567781106297382,39.660744135526436,39.753026751325073,39.845612635080883,39.936568426426234,40.026874904196433,40.116541950744598,40.205579217451579,40.293996131970104,40.381801905181533,40.469994480730804,40.556607097707207,40.642634962593561,40.728086483675106,40.812969883433858,40.898293026481191,40.982066420714077,41.065295292622004,41.147987174700226,41.230149439232392,41.312799793867654,41.393926568728247,41.474544919452086,41.554661621735164,41.634283312364623,41.714437457376093,41.793090709208798,41.871268057323988,41.948975619927054,42.02621939416801,42.10403651592749,42.180372414161496,42.256261814716197,42.332747331761666,42.406723193348761,42.482347324916482,42.556507276291811,42.63024741184455,42.70461986806982,42.777537529065782,42.850050213237495,42.923215442569173,42.994934501389103,43.066262624400956,43.137204326298104,43.207764041413085,43.279008667406416,43.34881948492658,43.418261150641101,43.488405856659675,43.55712361162675,43.625484392767518,43.694565652369342,43.762226241799581,43.829541423066168,43.897593874891108,43.964231401148133,44.030534513505735,44.096506757699522,44.163237973994661,44.228560910539748,44.29356326910316,44.359340041085233,44.423713163424615,44.487775509434606,44.551530244427227,44.616079425952933,44.679230229662579,44.742082620151471,44.805743734150468,44.868010150639016,44.931094306305567,44.992786262216434,45.054194212243829,45.116433441139243,45.177283558725286,45.238973501420205,45.299276458765192,45.359308764906757,45.420193767838924,45.479694342401118,45.538931816606713,45.599034488938386,45.657754996170205,45.716219631392839,45.775561616148273,45.833523423024737,45.891236282094759,45.949838311164449,46.007061889904051,46.064043157949669,46.121925103208014,46.178430081211737,46.235842983884226,46.291880035268157,46.348832130157113,46.404409392748796,46.459758800249233,46.516034087663776,46.570935510880474,46.62561486785075,46.681230678731758,46.735473392394944,46.790659208475837,46.844472592114172,46.899235618267639,46.952626796853757,47.005808557439899,47.05994996987306,47.112719876635666,47.165285446244383,47.218820455321563,47.27215731575339,47.324123394006271,47.37589161522871,47.42864146831743,47.480020507699329,47.531206343483213,47.583383119517968,47.635372566285589,47.68599146028685,47.736423093633043,47.787857250623929,47.837920494092451,47.888991931487503,47.938692409063812,47.989406673125551,48.038749876587239,48.087915556907213,48.13810367675336,48.186920083992398,48.236764339791073,48.285236653043505,48.334742153835592,48.382875433878866,48.430840160958148,48.479846365316888,48.52868922153867,48.576159162217373,48.623465361888016,48.671823322254227,48.720022619743489,48.766848132428734,48.813514505017416,48.861242675340883,48.907595891247951,48.955015835229787,49.001060268629452,49.048176303785368,49.093916234616238,49.14073258575187,49.186172202439984,49.232693004322087,49.277836406410636,49.324065706343113,49.368916907022488,49.414858667330151,49.459421595880968,49.503840958949411,49.549358200452772,49.594736440461389,49.638734288650468,49.682592323744124,49.727557273254753,49.772386880817244,49.815834416185822,49.859145739704481,49.903572832623844,49.947868096634075,49.990779494993454,50.033558139725031,50.077461236809427,50.121235879336652,50.163624756392309,50.207144065076925,50.249276620461586,50.292543826740165,50.334423267608926,50.377441540176591,50.419071011655163,50.461843458101022,50.503226044899158,50.545755713289907,50.586894441258366,50.629184321668909,50.670082159310809,50.71213518530751,50.75279504523629,50.794614095310457,50.836317644396793,50.876626734623457,50.916819160437072,50.958178680745633,50.999425455690641,51.039275408358463,51.080297866051133,51.11992229187414,51.160723079567461,51.20012460790047,51.240706324893644,51.279887537635425,51.320252736440544,51.360511030346139,51.399367356657933,51.438115499805697,51.478055138248749,51.517890319444234,51.556320946313477,51.59594818884689,51.634169560436305,51.673591219822285,51.711605676703414,51.750824067486647,51.788633909662323,51.827651306376239,51.866569445983444,51.904077432324414,51.942797914907473,51.980106864278724,52.018631868371017,52.055743946070081,52.094075613330531,52.130992948129588,52.169133384181961,52.207179374531975,52.243809344404141,52.281667194521063,52.31810758815287,52.35577931710769,52.393359119255905,52.429519735398287,52.465586965520572,52.502892376974458,52.540107803675639,52.575901105341444,52.612937218734515,52.64854972133044,52.685408396411532,52.722179425766157,52.7575250461161,52.794121391835063,52.829290817929689,52.865714280941859,52.90205234478681,52.936961656593596,52.973129484321603,53.013903784437076,53.056159139864505,53.098316789445988,53.138793406808787,53.180756254135645,53.221036243127116,53.262806241661565,53.304480971039084,53.344470618662868,53.384363150894487,53.425753192446308,53.467049848166781,53.506657712211521,53.547768121614411,53.587187870240314,53.628113856154101,53.668948729853085,53.708090660898264,53.748743792511291,53.787702090892182,53.828175235752582,53.868559457761734,53.907246535586012,53.947453353583157,53.985961116628545,54.02599222178803,54.065936513374922,54.104179411838871,54.143950479512569,54.182018224310539,54.221617698218537,54.261132391657341,54.300562701726506,54.338286897890768,54.377548801238532,54.415102640352799,54.454197697772031,54.493210318358592,54.530512483535702,54.569360556372587,54.606496206845108,54.645181237936441,54.683785710346569,54.720675347121499,54.759118995770791,54.795845826164864,54.834130104837726,54.872335637805378,54.908821918530364,54.946870223050553,54.983197277939581,55.021089757996577,55.058905243168695,55.096644075768779,55.132658754602502,55.170244510550063,55.206104099442641,55.243538125969778,55.280897179914589,55.316527592604331,55.353736902582497,55.389215545014181,55.426276413301665,55.463263932891095,55.498518293849813,55.53535929132299,55.57046509159359,55.607160826277223,55.64378478254396,55.680337267623472,55.71515158477375,55.751561273580037,55.7862307427514,55.822498845570408,55.858696986282311,55.893152383614748,55.929210723052009,55.963524256550158,55.99944396607809,56.035295174007842,56.071078166219209,56.105113344108759,56.140760001739196,56.174656770939237,56.210168220858705,56.245612860042826,56.279305058722514,56.31461615255084,56.349861257054826,56.383351362132288,56.418464552246064,56.453512558974396,56.486803000775623,56.521720693486017,56.554878727366187,56.589667157105083,56.624391713822916,56.659052654175881,56.691950879873076,56.726484618232405,56.759253538528412,56.793661087475428,56.828006282424695,56.862289370684522,56.894804571190022,56.928963456049203,56.961352340862547,56.995387998317469,57.029362765800599,57.061564934265292,57.095417915219116,57.129210718426322,57.161228318601175,57.194900750267877,57.228513703648574,57.260348845136363,57.293842816703943,57.327277996987476,57.358932751864572,57.392250315407253,57.425509762508298,57.456986166217717,57.49012933758344,57.523215055479326,57.554515107705782,57.587485867374681,57.620399824955385,57.651525490463513,57.684325784382438,57.717069916277069,57.748023125738385,57.780654866130433,57.813231073508561,57.844013724288132,57.876478790437631,57.908888941786913,57.939502898723887,57.971803137739641,58.004049069620933,58.036240894232847]
[null,null,null,null,null,{"$f":"TRANSPOSE('Resultat skadesberegning'!G1:G501)","v":"Skade Txx år 1"},0,0,0,0,0,0,0,0,0,3.5527136788005009E-15,0.49678941273911903,0.95683712848286362,1.3855247262020782,1.78708939344817,2.1653346188572797,2.5230478080717624,2.8617003753706811,3.1844536728102142,3.4925278645663944,3.7868826211527811,4.0691389422715361,4.3403366449381338,4.60093644674064,4.8526261531788997,5.0952116961250908,5.3302277185439344,5.5573160142313718,5.7774341587137563,5.9915065444257003,6.1989981676497443,6.4007476709894391,6.5970911366813922,6.7883351995198957,6.9747604320449064,7.1566242534130851,7.3341634405465683,7.5075963053781933,7.6771245903397656,7.8429351249501025,8.2592381942619255,8.66686149229335,9.0661902057133119,9.4575837355821761,9.8400295757387681,10.217887357195664,10.586042932526141,10.948841371651469,11.305186722788577,11.655323891042727,11.999483710997694,12.337884018360825,12.670730620727014,12.996803246889598,13.319109258044051,13.636415321020394,13.948887182591577,14.256682249253146,14.559950144942633,14.85883322255421,15.152005022450979,15.443980761327296,15.729023069338609,16.011654488934468,16.290519050068625,16.565724144259164,16.837372503069318,17.105562467467777,17.370388237856005,17.631940106411591,17.890304673232706,18.144035967722488,18.397801035734332,18.64554891122377,18.893503601135166,19.135563248931163,19.376434078763296,19.614635791584291,19.85023167689441,20.083282733441905,20.313847779950152,20.541983559183819,20.76774483582895,20.991184488625919,21.212353597157801,21.431301523661645,21.648075990209279,21.862723151561042,22.075287663989826,22.285812750338749,22.49434026155383,22.700910734929707,22.905563449267362,23.108336477146203,23.265640726016919,23.421530338990898,23.577331668611087,23.729173649700222,23.882286017630982,24.031474576172222,24.181997489358743,24.32994717815243,24.476656839643958,24.622148679668662,24.76644429470263,24.909564694257959,25.051530322258692,25.192361077437717,25.332076332818652,25.472040531002499,25.608235318581812,25.746067923957263,25.881508515916885,26.015923195837026,26.149328546265373,26.281740738466745,26.413175546095452,26.543648358304303,26.674549942745962,26.803146838063761,26.930825708167127,27.057600525117813,27.183484934419745,27.308492265261272,27.432635540350752,27.557325691884422,27.679782035496721,27.801411633475787,27.922226373787886,28.042237881703294,28.162871116072971,28.281313254272611,28.398985525272074,28.515898578811111,28.632062838115921,28.748917178513601,28.863617421564719,28.977598834461922,29.090870996952212,29.203443292387753,29.316768392888399,29.427971471249073,29.538501698110814,29.648367723634429,29.757578026827751,29.867598951420014,29.975525663606099,30.082821099713179,30.190959348892683,30.295549347922424,30.402469736243695,30.507320008697214,30.611576728936065,30.716727449151499,30.819821322331187,30.922342623258977,31.025786518343615,31.127185760359318,31.228032281867137,31.328332465919139,31.428092581950033,31.528821052070576,31.627522347061266,31.725701720628344,31.824875080384153,31.922030960304134,32.018682136509319,32.116351953659354,32.212013171129975,32.307186036877134,32.403401284900461,32.497616055192275,32.591358017886215,32.684632186083554,32.778979419056903,32.871335570418871,32.963238475950753,33.056236277803784,33.147249544274381,33.237823422878527,33.327962388859596,33.419224574771356,33.508509678817667,33.597372874449526,33.687379475366889,33.775414197780428,33.864605072187324,33.951827599514878,34.038648588091284,34.126644871610317,34.212677174617575,34.299896855580805,34.385155561797795,34.470031610638493,34.556113235927889,34.640237501630445,34.723989785642623,34.80896532098604,34.891986696643436,34.974646310333902,35.058546355495075,35.140495050581713,35.222091773413119,35.30494563995881,35.385850598906892,35.466412969411856,35.548248752984087,35.628137725789436,35.709310358402043,35.788537758044761,35.869058882386973,35.947636214449481,36.02589139597179,36.105455623137381,36.183077426760512,36.260385264341217,36.339017097499855,36.415707591502731,36.493731481005661,36.569814971238408,36.647241103619614,36.722727663650325,36.797918140229719,36.874465410546883,36.949073591900778,37.023392873304495,37.099082786572303,37.174492549448082,37.247964246261638,37.321156204979836,37.395736033656412,37.468377751695407,37.540746310845883,37.614515900517041,37.688020636661001,37.759587631095336,37.830889869008921,37.90360951450355,37.974390908237403,38.04659772642102,38.116866227388236,38.188568059786185,38.258331432479132,38.327843815932859,38.398801764828569,38.467820332185902,38.538292112490673,38.606824186160033,38.67681702123793,38.744869756346624,38.812684184608166,38.881971094640257,38.951027056615523,39.018141936293965,39.085025312458875,39.153395709494781,39.221541782679758,39.287745544572424,39.353724307902205,39.421204282865993,39.486740292893224,39.553784485264167,39.618883926369371,39.685498440421902,39.750167363751551,39.816358172683017,39.880602499999519,39.946375449706686,40.010200977106344,40.075561789827525,40.138974191317651,40.203928469144422,40.266933300097357,40.329735152492951,40.394089228843491,40.458246779382925,40.52045267737018,40.582460902073201,40.646034126159982,40.70941599844739,40.770843842402861,40.832079104657431,40.894891885821984,40.957518282060683,41.018188114307087,41.078670254223788,41.140742189351606,41.202632510345843,41.262563581306104,41.324092901214591,41.383661574458294,41.44483446201388,41.504045271943731,41.564866207172933,41.623723600492035,41.684196977027248,41.742705315020295,41.80283544233874,41.860999003073196,41.920790108661059,41.978613089124075,42.038069320573491,42.095555838733098,42.15468126576895,42.213643392939865,42.270633979020879,42.327459620340385,42.385935346018137,42.444251667841563,42.500593107081919,42.558592280301717,42.614614860768761,42.672300628175925,42.728008067355496,42.785384103942029,42.840780052224723,42.897849966833171,42.954768735066345,43.009705346064315,43.064489003426083,43.120957243962742,43.177277798711266,43.231612538999947,43.287639101843588,43.341677988741104,43.397413889999591,43.451160232698577,43.506608744766787,43.560065795102211,43.615230133805404,43.670254138885291,43.723284413502505,43.778028963263843,43.830777831540907,43.885246006080386,43.937716529400582,43.991911356680255,44.044106544785883,44.09803100181994,44.151821927784475,44.203610827990495,44.25713575385209,44.308656623671332,44.361918404072419,44.415050214718399,44.466175524057228,44.517168800547203,44.569912666776752,44.622529309003831,44.67313529460754,44.725498416587335,44.775848781315013,44.827961033991251,44.879949369672808,44.9299224057253,44.981663766773615,45.031387692419067,45.082884625058604,45.134260816977793,45.183616982754948,45.234752488118758,45.294378621277914,45.356170569693177,45.417819638359092,45.47701045634669,45.538374656721984,45.59727793600463,45.658360124726912,45.719302996982208,45.777781696737975,45.836118380192062,45.896644940354776,45.957034938124067,46.014955338204345,46.075072979423027,46.132718289680014,46.192566239953976,46.252280952648434,46.309519997487882,46.368968940376689,46.42593945073088,46.485125190718605,46.544180894733813,46.600754786802014,46.659551064776494,46.715862736601721,46.774402061617451,46.832814435155768,46.888738783329643,46.946897843577844,47.002566056495397,47.060474187293096,47.118258339713947,47.175919094454855,47.231084920414915,47.288499406266681,47.343416111282437,47.40058661066422,47.457636558876573,47.512185229526381,47.5689945520013,47.623299720545106,47.679870619581664,47.736323713955983,47.790269125362315,47.846487039759253,47.900194371911866,47.956179232267161,48.01204893915839,48.065404504473548,48.121044288979377,48.174167011036147,48.229578926267337,48.284878248339439,48.340065477832326,48.392731398025759,48.447694776493805,48.500133901537936,48.554875399100609,48.60950726081019,48.661611250959325,48.716024135183844,48.767906184708849,48.822101995826259,48.876190545771237,48.927744618189706,48.981618902109517,49.032955727405479,49.086617586871455,49.140174481459255,49.193626860444965,49.244537436576735,49.297780998008776,49.348479756283353,49.401516270018533,49.454450474948828,49.504836186134014,49.557565953234743,49.60774421041458,49.660271252627084,49.712698121804067,49.765025236000639,49.814796440980018,49.8669241868526,49.916492990443672,49.968423015865994,50.020255340879174,50.069524991595713,50.121162027097014,50.172702563376276,50.221676683329491,50.273024315132787,50.324276626275562,50.372958769442846,50.424020516407595,50.472509033386089,50.523381753166319,50.57416106849206,50.624847354683496,50.6729559422145,50.723456215084084,50.771375713383705,50.821691453675626,50.871916010850683,50.922049746559168,50.969598218747464,51.019550326114455,51.06691408106029,51.116685987330172,51.166368851395617,51.213459562442821,51.262964332468812,51.31238110180999,51.359201910163691,51.408442654668562,51.457596421342046,51.504150411971352,51.55313018607076,51.602023986973322,51.648314189970719,51.697035994507132,51.745672812699738,51.791702204587125,51.840168987427631,51.888551753418454,51.934323258426687,51.98253791571841,52.030669508705756,52.076186000000504,52.124151377390945,52.172034626471884,52.217298927362819,52.265017821183704,52.3126555065259,52.357670391617162,52.405145550032358,52.452540404011188,52.497308600342762,52.544542724464392,52.591697432767177,52.638773017523022]
[null,null,null,null,null,{"$f":"TRANSPOSE('Resultat skadesberegning'!K1:K501)","v":"Skade Txx år 1"},0,0,0,0,0,0,0,0,0,3.5527136788005009E-15,0.49678941273911903,0.95683712848286362,1.3855247262020782,1.78708939344817,2.1653346188572797,2.5230478080717624,2.8617003753706811,3.1844536728102142,3.4925278645663944,3.7868826211527811,4.0691389422715361,4.3403366449381338,4.60093644674064,4.8526261531788997,5.0952116961250908,5.3302277185439344,5.5573160142313718,5.7774341587137563,5.9915065444257003,6.1989981676497443,6.4007476709894391,6.5970911366813922,6.7883351995198957,6.9747604320449064,7.1566242534130851,7.3341634405465683,7.5075963053781933,7.6771245903397656,7.8429351249501167,8.1406956277778519,8.4322479297744977,8.7178675354575361,8.9978115062044353,9.2713556476340173,9.5416181830267277,9.8049412217216982,10.064432572188203,10.319308355617601,10.569743740229043,10.815903830310276,11.057944432711011,11.296012751181237,11.52923598752448,11.759765154903413,11.986718112560702,12.210213410769185,12.430363634423664,12.647275801949327,12.861051731162242,13.070742672659449,13.279578132280314,13.483454459930094,13.685606401189851,13.885064099355276,14.081904366140698,14.276200680230701,14.468023379939936,14.657439842045044,14.844514647968005,15.029309738373414,15.210790883720961,15.392296185558465,15.569497694310691,15.746847126945326,15.919980134494821,16.092262840759538,16.262636462797097,16.431146268381887,16.597835886829394,16.762747388193738,16.925921357700872,17.0873969657573,17.247212033848108,17.405403096612261,17.56200546035808,17.717053258266795,17.87057950250108,18.022616133431406,18.173194066168563,18.322343234574788,18.470092632924029,18.616470355353449,18.761503633251003,18.91685138998303,19.070802105537034,19.224665635772986,19.37461906239232,19.525827075251023,19.673160081611918,19.821810846407949,19.967920391625562,20.112805332542557,20.256487598806238,20.398988518283737,20.540328839178592,20.680528751140876,20.819607905410386,20.957585434056206,21.095808809246329,21.230309656368583,21.366427950714233,21.500183982623319,21.632926862407878,21.764672966368018,21.895438264636333,22.02523833468026,22.154088374247983,22.283361853137883,22.410359307775884,22.536450155257945,22.661648193866462,22.785966899387667,22.909419435226347,23.032018662119249,23.155157963609135,23.276091240455408,23.396208054425237,23.515520145626731,23.634038994739363,23.753171837502315,23.870140836139974,23.986349542901316,24.101808475068545,24.216527926227634,24.331928875505845,24.44520251930458,24.557766273493321,24.669629598669722,24.780801761479246,24.892717366242557,25.002537341793406,25.111692834523716,25.220192387006769,25.328044372791673,25.436696897765977,25.54328125737441,25.649242192482525,25.756035458065405,25.859324605323131,25.96491515735125,26.068461340848053,26.171421354513392,26.275264248913849,26.377075878582183,26.478322057440771,26.580479355570894,26.680617431271649,26.780209660998032,26.879262348412048,26.977781684971497,27.07725733159014,27.17473101633437,27.271689271120827,27.369629149262998,27.465576640238261,27.561025704817105,27.657480740861011,27.751952159446354,27.845941300246544,27.940959858557228,28.034002820339417,28.126578855129999,28.218692913679114,28.311866690620953,28.40307415028898,28.493834001431118,28.585675130978437,28.67555640806129,28.765003762221689,28.854021613041546,28.944148713597521,29.032323322501945,29.120081270532928,29.208968402596831,29.295908181653338,29.383989732911807,29.470127418664781,29.555868559857267,29.642770378108033,29.727732643111132,29.813867517901805,29.898065807825738,29.981886199724492,30.0668971735574,30.149975132718971,30.232685736760992,30.316604377786085,30.398593164241454,30.480224688191605,30.563081215584042,30.644010663073324,30.724592516008279,30.806415876768391,30.886314569723673,30.965874935224328,31.046692875550924,31.1255882188238,31.205751256217432,31.283993254730284,31.363512887072737,31.4411129033058,31.518394775788089,31.596969412487503,31.67362578479095,31.749972096045617,31.827625935510305,31.903362581478525,31.980416038666142,32.055553230552881,32.132016365301034,32.20656405138309,32.280819336590433,32.356414540236223,32.430094772590969,32.503489698226396,32.578238208313117,32.652710052414896,32.725267935404183,32.797549559577227,32.871201791894784,32.942940019078925,33.014408484823896,33.087260555589474,33.159851066978199,33.230527937572866,33.300943344590586,33.372758529997448,33.442659570902954,33.513968307355462,33.583362834665088,33.654172866158582,33.723068547792828,33.791716361899283,33.861791762038756,33.929951901951007,33.999547180284871,34.067226877337937,34.136349167388737,34.203555487717075,34.270526465170796,34.338951610210749,34.407148679640493,34.47342880923798,34.539480314677114,34.607000345970953,34.674298843471057,34.739679187429225,34.804837331273497,34.871478015236043,34.93619891257979,35.002409234052401,35.066698992357097,35.13248497969149,35.196349574841712,35.261717126942806,35.325162407048246,35.390117297103707,35.453148986170952,35.517696865248034,35.580320566713191,35.644466967226698,35.706688167366458,35.768708913521188,35.832262577642716,35.895622160268566,35.957054364275756,36.018291353585973,36.081073877395745,36.143667429369138,36.204331256493155,36.264804897176326,36.326836436172037,36.388683908428739,36.448599151713303,36.508329037116049,36.569628944444354,36.630749496488569,36.689935166926979,36.750699207883606,36.809526987974387,36.869939029752054,36.92841339750067,36.988477864404963,37.046603211208115,37.106324442225052,37.164105075123338,37.223487326130488,37.280927469982366,37.339974915885982,37.39707871547801,37.455795452284001,37.512566974366486,37.570957021182004,37.629185799196001,37.685467557419862,37.741586422404232,37.799334848607153,37.856925853561997,37.912566538793818,37.969844339722222,38.025170132028357,38.082138425169838,38.137152995799418,38.193815410437814,38.248522364379234,38.304882464471611,38.361093298091511,38.415346627815659,38.469448906284448,38.525214815704878,38.580834876198473,38.634493821058889,38.689823546210299,38.743190317394742,38.798232996102421,38.851310861645011,38.906069725602997,38.958861896893573,39.013340121929893,39.067679758760654,39.120050462411761,39.174114119686003,39.22620691702506,39.279997636530361,39.331815550864299,39.385336322902042,39.436882326539099,39.490136091096467,39.543257985394412,39.594402754390678,39.647261956996708,39.698142029269142,39.750741359320692,39.803212336132937,39.853701767760093,39.904060808714185,39.956148666219356,40.008110882087188,40.058087449135989,40.109799297947724,40.159523423438536,40.21098752316643,40.262329247133472,40.311680737023771,40.362778558136803,40.411884035963276,40.462740468777788,40.513477662600444,40.562219954620012,40.61271945545775,40.66341517622611,40.715952330601539,40.768368004822335,40.81869360907946,40.870867080719748,40.920948211939219,40.9728819097881,41.024697157079572,41.074417299517819,41.124016695927551,41.175477983629833,41.226823162361143,41.276068623599144,41.327182237563321,41.376193810133259,41.427078125699182,41.477849159139183,41.526515314069641,41.577060382967872,41.625498222752611,41.675819509559489,41.726030236331624,41.774130860724171,41.824121016591846,41.871998694375023,41.921770382018167,41.971434132146172,42.018982497082177,42.068430873528513,42.115761465472289,42.16499649504064,42.214126114902868,42.263150818782876,42.310054268003057,42.358869587538052,42.405561227520238,42.454169103283533,42.502674483243396,42.549053210640764,42.597354004212946,42.643525699657744,42.691623779295355,42.739621698282846,42.785487518662137,42.833285481391655,42.878948880471285,42.92654869446983,42.974050601937265,43.019414919516521,43.066721340870217,43.111887688932001,43.159000369781225,43.206017320938599,43.252938968010398,43.297716931005382,43.344448253995324,43.389033389735687,43.435576063691613,43.482025522335718,43.526325717494558,43.572588995669648,43.616700491019998,43.662779207878756,43.708766728442214,43.75259936895273,43.798404714855408,43.842052646097088,43.887677383091798,43.933212876161519,43.978659507292718,44.021945030183204,44.067214119088689,44.110319548815781,44.155412600274758,44.200418666072764,44.243257934856814,44.28809018218675,44.330753068070052,44.375412953320108,44.419987668796992,44.464477569942218,44.506794369242357,44.551114762147705,44.593259474416172,44.637411760147614,44.681480978398426,44.723371342954053,44.767274520879283,44.811095652605047,44.852734749062918,44.896391868283914,44.939967943349728,44.981358793395714,45.024772845740188,45.065999069662027,45.109252406077815,45.15242632754763,45.195521153178646,45.236424351001688,45.279361023170054,45.320103452310533,45.362883229984263,45.405585481352205,45.448210513899056,45.488637486793394,45.531108094104255,45.571378015497046,45.613695411052973,45.655937100563705,45.695974872787829,45.738065142019948,45.780080590734485,45.819888884525952,45.861754672253312,45.903546509120218,45.943127947401578,45.984771851164595,46.026342658234114,46.065699817270456,46.10712438846501,46.148476702014719,46.187612112523922,46.228819857504874,46.269956169130595,46.308872317371353,46.349865698519821,46.390788456192368,46.429487785006359,46.470269221767381,46.510980830860163,46.549465740700214,46.590037610589249,46.630540434874561,46.668813284782757,46.709177924361612,46.749474286977545,46.787537395555646,46.827697101381546,46.867789285770726,46.907814197220532]
[null,null,null,null,null,{"$f":"TRANSPOSE('Resultat skadesberegning'!O1:O501)","v":"Skade 0 år 1"},0,0,0,0,0,0,0,0,0,3.5527136788005009E-15,0.49678941273911903,0.95683712848286362,1.3855247262020782,1.78708939344817,2.1653346188572797,2.5230478080717624,2.8617003753706811,3.1844536728102142,3.4925278645663944,3.7868826211527811,4.0691389422715361,4.3403366449381338,4.60093644674064,4.8526261531788997,5.0952116961250908,5.3302277185439344,5.5573160142313718,5.7774341587137563,5.9915065444257003,6.1989981676497443,6.4007476709894391,6.5970911366813922,6.7883351995198957,6.9747604320449064,7.1566242534130851,7.3341634405465683,7.5075963053781933,7.6771245903397656,7.8429351249501167,8.1406956277778519,8.4322479297744977,8.7178675354575361,8.9978115062044353,9.2713556476340173,9.5416181830267277,9.8049412217216982,10.064432572188203,10.319308355617601,10.569743740229043,10.815903830310276,11.057944432711011,11.296012751181237,11.52923598752448,11.759765154903413,11.986718112560702,12.210213410769185,12.430363634423664,12.647275801949327,12.861051731162242,13.070742672659449,13.279578132280314,13.483454459930094,13.685606401189851,13.885064099355276,14.081904366140698,14.276200680230701,14.468023379939936,14.657439842045044,14.844514647968005,15.029309738373414,15.210790883720961,15.392296185558465,15.569497694310691,15.746847126945326,15.919980134494821,16.092262840759538,16.262636462797097,16.431146268381887,16.597835886829394,16.762747388193738,16.925921357700872,17.0873969657573,17.247212033848108,17.405403096612261,17.56200546035808,17.717053258266795,17.87057950250108,18.022616133431406,18.173194066168563,18.322343234574788,18.470092632924029,18.616470355353449,18.761503633251003,18.886964492446111,19.011297083102221,19.135559261766922,19.256663590137535,19.378781138594718,19.497769181645275,19.617821463465411,19.735821423459882,19.852832377169591,19.968872035261583,20.083957622397435,20.198105895094855,20.311333158776613,20.42365528403834,20.535087722186667,20.646718709186466,20.755343334333375,20.865274230794519,20.973297333534198,21.080502201503627,21.186902060414752,21.292509807953387,21.397338024683854,21.50139898450432,21.605801919402474,21.70836670765339,21.810199308229841,21.911310864803283,22.011712260593107,22.111414126535429,22.210426849127707,22.309875742955356,22.407543022725513,22.504550916508165,22.600908905766595,22.696626262446152,22.792839488345365,22.887305165719695,22.981156821533311,23.074402949679452,23.1670518633914,23.26025116380584,23.351732424778696,23.442640369713544,23.532982639111495,23.622766716835393,23.713151207904474,23.801843241695231,23.8899986305589,23.977624273588241,24.06472693336989,24.152476118963278,24.238555027436369,24.324130450213225,24.410378073855405,24.493795726180046,24.57907202278718,24.662697260905645,24.745849100680687,24.829713966365631,24.911938356359734,24.993706080960564,25.076209637278822,25.157082443425836,25.237514417298385,25.317510649815496,25.397076141278653,25.477413961124306,25.556134970646305,25.634439712262569,25.713537225607283,25.791025661286056,25.868111561355335,25.946009897001339,26.022306237511373,26.098213084239411,26.174951301873946,26.25009400217948,26.324859606202573,26.399252112233135,26.474500460554907,26.548160785593872,26.62145961619337,26.69563170122921,26.768220984045975,26.840459825093738,26.912351793684103,26.985139606719734,27.056350562224061,27.12722501701365,27.199011415444652,27.269225106379885,27.340360907324772,27.409926817325577,27.479172472806361,27.549355506103502,27.617972131091769,27.687535770923027,27.755535399748304,27.82322983323683,27.891885796106571,27.958980631306311,28.025778785756394,28.093552566511114,28.159767771734828,28.225694447134849,28.292610451171576,28.357970120533956,28.423049068034906,28.489130673325825,28.553657891984194,28.617911873010833,28.683181487745237,28.746898388212522,28.811639094861043,28.874828345643074,28.939049430043873,29.001720207626782,29.064134048198419,29.127591941885662,29.189500620416247,29.251158889630325,29.313873135551795,29.375039031188898,29.437268400611892,29.497950169373318,29.559702786752929,29.619908462995802,29.679877992507322,29.740929657493972,29.800434766878119,29.859709458862675,29.92007732317122,29.980221748449075,30.038820433957731,30.097196009270426,30.156678505462104,30.214615226332704,30.272334084373163,30.331170359737975,30.38979539636437,30.446874951914843,30.503743346096151,30.561742219423586,30.618195204874574,30.675785063470876,30.731828981985394,30.789016080001439,30.844657124291352,30.900097987557366,30.956691787782653,31.011738799056864,31.067944846697138,31.122603846099288,31.178427902279687,31.232704596511461,31.286791224791351,31.342052257636972,31.397129093667537,31.450657784276224,31.50400183505527,31.558531886323529,31.612883024032392,31.665685036111732,31.718307596502889,31.772127475483906,31.82439690994142,31.877869222604851,31.929790463593655,31.98292007851439,32.034497952236215,32.087289633446211,32.138528862910157,32.190987272910512,32.241892480898393,32.294022183564159,32.34459789548351,32.396403358864497,32.446654005503369,32.496742762909228,32.548069524707522,32.599239543777678,32.648852986926947,32.69830877216004,32.749012751060739,32.799564113860292,32.848557005892665,32.897396300893583,32.947493774737517,32.997442593900423,33.045830919934211,33.094069548543324,33.143576147182252,33.192937896172118,33.240737009731582,33.289810835752355,33.337320912434457,33.386110459361937,33.433335115661869,33.481843956622519,33.528786739089064,33.577018378304167,33.623682765359085,33.671640639930438,33.718030043624118,33.765717525260051,33.811835292975751,33.859255689663691,33.905105105761585,33.952261663384469,33.999287978235721,34.04474185470179,34.090064176479096,34.136702552989952,34.183213794063157,34.228149931682644,34.27440822512991,34.319090051146567,34.365098382098772,34.409528861460906,34.455290160974648,34.499472205117577,34.544989351490734,34.590385948328553,34.634201639681798,34.677895340085961,34.7229326103811,34.767852091195017,34.811187749638442,34.85587275187185,34.898972447072587,34.943425626882437,34.986291998147159,35.030515965491396,35.073151606380087,35.11714892609853,35.161034320188243,35.203329578355728,35.246992087783248,35.289062905215836,35.332504986568189,35.374353804927686,35.41757787321098,35.459207092972015,35.502215522557925,35.545117452015397,35.58642262948684,35.629112405733558,35.670203810704542,35.712683710512415,35.755059950582798,35.795835869112103,35.836506482446033,35.878573310404839,35.920538668550982,35.960900391008174,36.002663549479017,36.042821396866294,36.084384469970111,36.125848710825373,36.165705612878206,36.206972874631454,36.246631094157102,36.287703407595878,36.328679422081358,36.368044328048178,36.408828378602287,36.452831674391511,36.49843331312686,36.543929508501385,36.587611547465109,36.632897513817746,36.6763673530292,36.721445198520634,36.766420230306387,36.809576735455799,36.852628434457323,36.897296233437935,36.941863251182646,36.984607738573096,37.028973760794166,37.071515235541987,37.115682229421246,37.15975089573319,37.201992551988845,37.245865083707621,37.287908565073188,37.331586856540348,37.375169183183694,37.416919965512299,37.460310839176877,37.501868106442522,37.545069352230051,37.588176909510288,37.629448337056097,37.672368952486472,37.713451355608775,37.756186788431329,37.798830726855407,37.841383599427608,37.882095247635569,37.924466377032452,37.964994177286194,38.007185247902832,38.049287353354593,38.08954354912543,38.131468075973025,38.171544570417801,38.213293143928745,38.25495477916072,38.294765777607473,38.336253853133989,38.375889152247773,38.417205236981239,38.45843633998485,38.49781203983607,38.538873463167413,38.578077327780825,38.61897058660842,38.65978075317728,38.700508196908721,38.739374947802951,38.779937192445736,38.81863657152649,38.859035071002644,38.899352660672683,38.93780471464391,38.977960701833048,39.016248966565989,39.056244756679895,39.096161389470517,39.134207611446932,39.173966118751586,39.21185201523172,39.251453756105612,39.290978034290966,39.330425181347557,39.367996511595429,39.407289554065791,39.444704565543198,39.483844809558157,39.522909551031468,39.560093537907058,39.59900740697244,39.636038295542356,39.674802556327812,39.713492890741087,39.752109607301286,39.788840096743705,39.827309682123889,39.863890802025018,39.902214472334158,39.940466041036608,39.976826390082287,40.014933837713976,40.052970070199116,40.089112321459417,40.127006192998685,40.164829719154206,40.200756495417302,40.238439387735802,40.274223270438533,40.311766663200849,40.349241124714034,40.386646931959426,40.422150431766759,40.459418963646662,40.494782918108051,40.531915267392044,40.568980324744622,40.605978357058923,40.641068499168973,40.677932492175152,40.712886315409129,40.74961732239462,40.786282617413711,40.821034937870301,40.857568801849318,40.894037722489593,40.928590858336584,40.964929874981287,41.0012047031395,41.035560931043157,41.071707354988398,41.107790331854126,41.141951887982565,41.177907933810282,41.213801260842978,41.24777034182987,41.283538185026906,41.319244024902737,41.353022788791712,41.388604566676257,41.42412504420539,41.457715611354594,41.493113423976787,41.528450626995358,41.561855080969927,41.597070991985497,41.632226972220387,41.665447360641387,41.700483398158831,41.735460172066844,41.768498507453621,41.80335666485788,41.838156214440666,41.872897371894773]
[null,null,null,null,null,{"$f":"TRANSPOSE('Resultat skadesberegning'!S1:S501)","v":"Skade 0 år 1"},0,0,0,0,0,0,0,0,0,0,0,0,0,0,0,0,0,0,0,0,0,0,0,0,0,0,0,0,0,0,0,0,0,0,0,0,0,0,0,0,0,0,0,0,0,0,0,0,0,0,0,0,0,0,0,0,0,0,0,0,0,0,0,0,0,0,0,0,0,0,0,0,0,0,0,0,0,0,0,0,0,0,0,0,0,0,0,0,0,0,0,0,0,0,0,0,0,0,0,0,0,0,0,0,0,0,0,0,0,0,0,0,0,0,0,0,0,0,0,0,0,0,0,0,0,0,0,0,0,0,0,0,0,0,0,0,0,0,0,0,0,0,0,0,0,0,0,0,0,0,0,0,0,0,0,0,0,0,0,0,0,0,0,0,0,0,0,0,0,0,0,0,0,0,0,0,0,0,0,0,0,0,0,0,0,0,0,0,0,0,0,0,0,0,0,0,0,0,0,0,0,0,0,0,0,0,0,0,0,0,0,0,0,0,0,0,0,0,0,0,0,0,0,0,0,0,0,0,0,0,0,0,0,0,0,0,0,0,0,0,0,0,0,0,0,0,0,0,0,0,0,0,0,0,0,0,0,0,0,0,0,0,0,0,0,0,0,0,0,0,0,0,0,0,0,0,0,0,0,0,0,0,0,0,0,0,0,0,0,0,0,0,0,0,0,0,0,0,0,0,0,0,0,0,0,0,0,0,0,0,0,0,0,0,0,0,0,0,0,0,0,0,0,0,0,0,0,0,0,0,0,0,0,0,0,0,0,0,0,0,0,0,0,0,0,0,0,0,0,0,0,0,0,0,0,0,0,0,0,0,0,0,0,0,0,0,0,0,0,0,0,0,0,0,0,0,0,0,0,0,0,0,0,0,0,0,0,0,0,0,0,0,0,0,0,0,0,0,0,0,0,0,0,0,0,0,0,0,0,0,0,0,0,0,0,0,0,0,0,0,0,0,0,0,0,0,0,0,0,0,0,0,0,0,0,0,0,0,0,0,0,0,0,0,0,0,0,0,0,0,0,0,0,0,0,0,0,0,0,0,0,0,0,0,0,0,0,0,0,0,0,0,0,0,0,0,0,0,0,0,0,0,0,0,0,0,0,0,0,0,0,0,0,0,0,0,0,0,0,0]

{"sheet":"Piechart_udregning","index":17,"n_rows":46,"n_cols":368,"rows_kept":46,"cut":false,"hidden":true,"merged":[]}
[null,null,{"$f":"1*22.5*(3/4)*(1/3)","v":5.625},{"$f":"1.5*22.5*0.5*(1/3)","v":5.625},{"$f":"22.5*(1/4)*3*(1/3)","v":5.625}]
[null,null,"værdier i lagkagestykkerne:",null,null,null,null,null,null,null,"Den røde er sat fast til tre (maksimal mulig værdi) for at sikre, at diagrammet ikke ændre størrelse på trods evt. lave valgte værdier. Dette er til for at sikre en lige sammenligning. "]
[null,null,"høj","middel","lav"]
[null,null,5.625,4.5,3]
[]
[null,null,"Nuværende","vægte","% af 360","Start ","Slut",0,1,2,3,4,5,6,7,8,9,10,11,12,13,14,15,16,17,18,19,20,21,22,23,24,25,26,27,28,29,30,31,32,33,34,35,36,37,38,39,40,41,42,43,44,45,46,47,48,49,50,51,52,53,54,55,56,57,58,59,60,61,62,63,64,65,66,67,68,69,70,71,72,73,74,75,76,77,78,79,80,81,82,83,84,85,86,87,88,89,90,91,92,93,94,95,96,97,98,99,100,101,102,103,104,105,106,107,108,109,110,111,112,113,114,115,116,117,118,119,120,121,122,123,124,125,126,127,128,129,130,131,132,133,134,135,136,137,138,139,140,141,142,143,144,145,146,147,148,149,150,151,152,153,154,155,156,157,158,159,160,161,162,163,164,165,166,167,168,169,170,171,172,173,174,175,176,177,178,179,180,181,182,183,184,185,186,187,188,189,190,191,192,193,194,195,196,197,198,199,200,201,202,203,204,205,206,207,208,209,210,211,212,213,214,215,216,217,218,219,220,221,222,223,224,225,226,227,228,229,230,231,232,233,234,235,236,237,238,239,240,241,242,243,244,245,246,247,248,249,250,251,252,253,254,255,256,257,258,259,260,261,262,263,264,265,266,267,268,269,270,271,272,273,274,275,276,277,278,279,280,281,282,283,284,285,286,287,288,289,290,291,292,293,294,295,296,297,298,299,300,301,302,303,304,305,306,307,308,309,310,311,312,313,314,315,316,317,318,319,320,321,322,323,324,325,326,327,328,329,330,331,332,333,334,335,336,337,338,339,340,341,342,343,344,345,346,347,348,349,350,351,352,353,354,355,356,357,358,359,360]
[null,null,null,"1=indgår, 0=indgår ikke"]
["Sikre størrelse",null,null,null,null,null,null,"indsæt max-værdi"]
[null,"Størrelse",null,null,null,null,null,{"$f":"C4","v":5.625}]
[{"$f":"Lister!$G$159","v":"By- og landskabsrum"},{"$f":"Lister!$I$159","v":"Tryghed"},{"$f":"IF(Merværdier!F52=Lister!$I$162,C4,IF(Merværdier!F52=Lister!$I$163,D4,IF(Merværdier!F52=Lister!$I$164,E4,IF(Merværdier!F52=Lister!I165,0,\"\"))))","v":""},1,{"$f":"D10/SUM($D$10:$D$25)","v":6.25E-2},0,{"$f":"360*SUM(E10)","v":22.5},{"$f":"IF(AND(H$6>=$F10,H$6<=$G10),$C10,0)","v":""},{"$f":"IF(AND(I$6>=$F10,I$6<=$G10),$C10,0)","v":""},{"$f":"IF(AND(J$6>=$F10,J$6<=$G10),$C10,0)","v":""},"","","","","","","",{"$f":"IF(AND(R$6>=$F10,R$6<=$G10),$C10,0)","v":""},"","","","","","","","","",{"$f":"IF(AND(AB$6>=$F10,AB$6<=$G10),$C10,0)","v":""},"","",0,0,0,0,0,0,0,{"$f":"IF(AND(AL$6>=$F10,AL$6<=$G10),$C10,0)","v":0},0,0,0,0,0,0,0,0,0,{"$f":"IF(AND(AV$6>=$F10,AV$6<=$G10),$C10,0)","v":0},0,0,0,0,0,0,0,0,0,{"$f":"IF(AND(BF$6>=$F10,BF$6<=$G10),$C10,0)","v":0},0,0,0,0,0,0,0,0,0,{"$f":"IF(AND(BP$6>=$F10,BP$6<=$G10),$C10,0)","v":0},0,0,0,0,0,0,0,0,0,{"$f":"IF(AND(BZ$6>=$F10,BZ$6<=$G10),$C10,0)","v":0},0,0,0,0,0,0,0,0,0,{"$f":"IF(AND(CJ$6>=$F10,CJ$6<=$G10),$C10,0)","v":0},0,0,0,0,0,0,0,0,0,{"$f":"IF(AND(CT$6>=$F10,CT$6<=$G10),$C10,0)","v":0},0,0,0,0,0,0,0,0,0,{"$f":"IF(AND(DD$6>=$F10,DD$6<=$G10),$C10,0)","v":0},0,0,0,0,0,0,0,0,0,{"$f":"IF(AND(DN$6>=$F10,DN$6<=$G10),$C10,0)","v":0},0,0,0,0,0,0,0,0,0,{"$f":"IF(AND(DX$6>=$F10,DX$6<=$G10),$C10,0)","v":0},0,0,0,0,0,0,0,0,0,{"$f":"IF(AND(EH$6>=$F10,EH$6<=$G10),$C10,0)","v":0},0,0,0,0,0,0,0,0,0,{"$f":"IF(AND(ER$6>=$F10,ER$6<=$G10),$C10,0)","v":0},0,0,0,0,0,0,0,0,0,{"$f":"IF(AND(FB$6>=$F10,FB$6<=$G10),$C10,0)","v":0},0,0,0,0,0,0,0,0,0,{"$f":"IF(AND(FL$6>=$F10,FL$6<=$G10),$C10,0)","v":0},0,0,0,0,0,0,0,0,0,{"$f":"IF(AND(FV$6>=$F10,FV$6<=$G10),$C10,0)","v":0},0,0,0,0,0,0,0,0,0,{"$f":"IF(AND(GF$6>=$F10,GF$6<=$G10),$C10,0)","v":0},0,0,0,0,0,0,0,0,0,{"$f":"IF(AND(GP$6>=$F10,GP$6<=$G10),$C10,0)","v":0},0,0,0,0,0,0,0,0,0,{"$f":"IF(AND(GZ$6>=$F10,GZ$6<=$G10),$C10,0)","v":0},0,0,0,0,0,0,0,0,0,{"$f":"IF(AND(HJ$6>=$F10,HJ$6<=$G10),$C10,0)","v":0},0,0,0,0,0,0,0,0,0,{"$f":"IF(AND(HT$6>=$F10,HT$6<=$G10),$C10,0)","v":0},0,0,0,0,0,0,0,0,0,{"$f":"IF(AND(ID$6>=$F10,ID$6<=$G10),$C10,0)","v":0},0,0,0,0,0,0,0,0,0,{"$f":"IF(AND(IN$6>=$F10,IN$6<=$G10),$C10,0)","v":0},0,0,0,0,0,0,0,0,0,{"$f":"IF(AND(IX$6>=$F10,IX$6<=$G10),$C10,0)","v":0},0,0,0,0,0,0,0,0,0,{"$f":"IF(AND(JH$6>=$F10,JH$6<=$G10),$C10,0)","v":0},0,0,0,0,0,0,0,0,0,{"$f":"IF(AND(JR$6>=$F10,JR$6<=$G10),$C10,0)","v":0},0,0,0,0,0,0,0,0,0,{"$f":"IF(AND(KB$6>=$F10,KB$6<=$G10),$C10,0)","v":0},0,0,0,0,0,0,0,0,0,{"$f":"IF(AND(KL$6>=$F10,KL$6<=$G10),$C10,0)","v":0},0,0,0,0,0,0,0,0,0,{"$f":"IF(AND(KV$6>=$F10,KV$6<=$G10),$C10,0)","v":0},0,0,0,0,0,0,0,0,0,{"$f":"IF(AND(LF$6>=$F10,LF$6<=$G10),$C10,0)","v":0},0,0,0,0,0,0,0,0,0,{"$f":"IF(AND(LP$6>=$F10,LP$6<=$G10),$C10,0)","v":0},0,0,0,0,0,0,0,0,0,{"$f":"IF(AND(LZ$6>=$F10,LZ$6<=$G10),$C10,0)","v":0},0,0,0,0,0,0,0,0,0,{"$f":"IF(AND(MJ$6>=$F10,MJ$6<=$G10),$C10,0)","v":0},0,0,0,0,0,0,0,0,0,{"$f":"IF(AND(MT$6>=$F10,MT$6<=$G10),$C10,0)","v":0},0,0,0,0,0,0,0,0,0,0]
[null,{"$f":"Lister!$L$159","v":"Ophold"},{"$f":"IF(Merværdier!F58=Lister!$L$162,C4,IF(Merværdier!F58=Lister!$L$163,D4,IF(Merværdier!F58=Lister!$L$164,E4,IF(Merværdier!F58=Lister!$L$165,0,\"\"))))","v":""},1,6.25E-2,{"$f":"G10","v":22.5},{"$f":"360*SUM($E$10:E11)","v":45},0,{"$f":"IF(AND(I$6>=$F11,I$6<=$G11),$C11,0)","v":0},0,0,0,0,0,0,0,0,0,0,0,0,0,0,0,0,0,0,0,0,0,"",{"$f":"IF(AND(AF$6>=$F11,AF$6<=$G11),$C11,0)","v":""},"","","","","","","","","","","","","","","","","","","","","",0,0,0,0,0,0,0,0,0,0,0,0,0,0,0,0,0,0,0,0,0,0,0,0,0,0,0,0,0,0,0,0,0,0,0,0,0,0,0,0,0,0,0,0,0,0,0,0,0,0,0,0,0,0,0,0,0,0,0,0,0,0,0,0,0,0,0,0,0,0,0,0,0,0,0,0,0,0,0,0,0,0,0,0,0,0,0,0,0,0,0,0,0,0,0,0,0,0,0,0,0,0,0,0,0,0,0,0,0,0,0,0,0,0,0,0,0,0,0,0,0,0,0,0,0,0,0,0,0,0,0,0,0,0,0,0,0,0,0,0,0,0,0,0,0,0,0,0,0,0,0,0,0,0,0,0,0,0,0,0,0,0,0,0,0,0,0,0,0,0,0,0,0,0,0,0,0,0,0,0,0,0,0,0,0,0,0,0,0,0,0,0,0,0,0,0,0,0,0,0,0,0,0,0,0,0,0,0,0,0,0,0,0,0,0,0,0,0,0,0,0,0,0,0,0,0,0,0,0,0,0,0,0,0,0,0,0,0,0,0,0,0,0,0,0,0,0,0,0,0,0,0,0,0,0,0,0,0,0,0,0,0,0,0,0,0,0,0,0,0,0,0,0,0,0,0,0,0,0,0,0,0,0,0,0,0,0,0,0,0,0,0,0,0,0,0,0,0,0,0,0,0,0,0,0,0,0,0,0,0,0,0,0,0,0]
[null,{"$f":"Lister!$O$159","v":"Æstetik"},{"$f":"IF(Merværdier!F64=Lister!$O$162,C4,IF(Merværdier!F64=Lister!$O$163,D4,IF(Merværdier!F64=Lister!$O$164,E4,IF(Merværdier!F64=Lister!$O$165,0,\"\"))))","v":""},1,6.25E-2,{"$f":"G11","v":45},{"$f":"360*SUM($E$10:E12)","v":67.5},{"$f":"IF(AND(H$6>=$F12,H$6<=$G12),$C12,0)","v":0},0,0,0,0,0,0,0,0,0,0,0,0,0,0,0,0,0,0,0,0,0,0,0,0,0,0,0,0,0,0,0,0,0,0,0,0,0,0,0,0,0,0,0,0,"","","","","","","","","","","","","","","","","","","","","","","",0,0,0,0,0,0,0,0,0,0,0,0,0,0,0,0,0,0,0,0,0,0,0,0,0,0,0,0,0,0,0,0,0,0,0,0,0,0,0,0,0,0,0,0,0,0,0,0,0,0,0,0,0,0,0,0,0,0,0,0,0,0,0,0,0,0,0,0,0,0,0,0,0,0,0,0,0,0,0,0,0,0,0,0,0,0,0,0,0,0,0,0,0,0,0,0,0,0,0,0,0,0,0,0,0,0,0,0,0,0,0,0,0,0,0,0,0,0,0,0,0,0,0,0,0,0,0,0,0,0,0,0,0,0,0,0,0,0,0,0,0,0,0,0,0,0,0,0,0,0,0,0,0,0,0,0,0,0,0,0,0,0,0,0,0,0,0,0,0,0,0,0,0,0,0,0,0,0,0,0,0,0,0,0,0,0,0,0,0,0,0,0,0,0,0,0,0,0,0,0,0,0,0,0,0,0,0,0,0,0,0,0,0,0,0,0,0,0,0,0,0,0,0,0,0,0,0,0,0,0,0,0,0,0,0,0,0,0,0,0,0,0,0,0,0,0,0,0,0,0,0,0,0,0,0,0,0,0,0,0,0,0,0,0,0,0,0,0,0,0,0,0,0,0,0,0,0,0,0,0,0,0,0,0,0,0,0,0,0,0,0,0,0]
[null,{"$f":"Lister!$R$159","v":"Adgang"},{"$f":"IF(Merværdier!F70=Lister!$R$162,C4,IF(Merværdier!F70=Lister!$R$163,D4,IF(Merværdier!F70=Lister!$R$164,E4,IF(Merværdier!F70=Lister!$R$165,0,\"\"))))","v":""},1,6.25E-2,{"$f":"G12","v":67.5},{"$f":"360*SUM($E$10:E13)","v":90},{"$f":"IF(AND(H$6>=$F13,H$6<=$G13),$C13,0)","v":0},0,0,0,0,0,0,0,0,0,0,0,0,0,0,0,0,0,0,0,0,0,0,0,0,0,0,0,0,0,0,0,0,0,0,0,0,0,0,0,0,0,0,0,0,0,0,0,0,0,0,0,0,0,0,0,0,0,0,0,0,0,0,0,0,0,0,0,"","","","","","","","","","","","","","","","","","","","","","","",0,0,0,0,0,0,0,0,0,0,0,0,0,0,0,0,0,0,0,0,0,0,0,0,0,0,0,0,0,0,0,0,0,0,0,0,0,0,0,0,0,0,0,0,0,0,0,0,0,0,0,0,0,0,0,0,0,0,0,0,0,0,0,0,0,0,0,0,0,0,0,0,0,0,0,0,0,0,0,0,0,0,0,0,0,0,0,0,0,0,0,0,0,0,0,0,0,0,0,0,0,0,0,0,0,0,0,0,0,0,0,0,0,0,0,0,0,0,0,0,0,0,0,0,0,0,0,0,0,0,0,0,0,0,0,0,0,0,0,0,0,0,0,0,0,0,0,0,0,0,0,0,0,0,0,0,0,0,0,0,0,0,0,0,0,0,0,0,0,0,0,0,0,0,0,0,0,0,0,0,0,0,0,0,0,0,0,0,0,0,0,0,0,0,0,0,0,0,0,0,0,0,0,0,0,0,0,0,0,0,0,0,0,0,0,0,0,0,0,0,0,0,0,0,0,0,0,0,0,0,0,0,0,0,0,0,0,0,0,0,0,0,0,0,0,0,0,0,0,0,0,0,0,0,0,0,0,0,0,0,0,0,0,0,0,0,0,0,0,0]
[{"$f":"Lister!$G$170","v":"Friluftsaktiviteter (rekreation)"},{"$f":"Lister!$I$170","v":"Sundhed "},{"$f":"IF(Merværdier!F82=Lister!$I$173,C4,IF(Merværdier!F82=Lister!$I$174,D4,IF(Merværdier!F82=Lister!$I$175,E4,IF(Merværdier!F82=Lister!$I$176,0,\"\"))))","v":""},1,6.25E-2,{"$f":"G13","v":90},{"$f":"360*SUM($E$10:E14)","v":112.5},0,0,0,0,0,0,0,0,0,0,0,0,0,0,0,0,0,0,0,0,0,0,0,0,0,0,0,0,0,0,0,0,0,0,0,0,0,0,0,0,0,0,0,0,0,0,0,0,0,0,0,0,0,0,0,0,0,0,0,0,0,0,0,0,0,0,0,0,0,0,0,0,0,0,0,0,0,0,0,0,0,0,0,0,0,0,0,0,0,0,"","","","","","","","","","","","","","","","","","","","","","","",0,0,0,0,0,0,0,0,0,0,0,0,0,0,0,0,0,0,0,0,0,0,0,0,0,0,0,0,0,0,0,0,0,0,0,0,0,0,0,0,0,0,0,0,0,0,0,0,0,0,0,0,0,0,0,0,0,0,0,0,0,0,0,0,0,0,0,0,0,0,0,0,0,0,0,0,0,0,0,0,0,0,0,0,0,0,0,0,0,0,0,0,0,0,0,0,0,0,0,0,0,0,0,0,0,0,0,0,0,0,0,0,0,0,0,0,0,0,0,0,0,0,0,0,0,0,0,0,0,0,0,0,0,0,0,0,0,0,0,0,0,0,0,0,0,0,0,0,0,0,0,0,0,0,0,0,0,0,0,0,0,0,0,0,0,0,0,0,0,0,0,0,0,0,0,0,0,0,0,0,0,0,0,0,0,0,0,0,0,0,0,0,0,0,0,0,0,0,0,0,0,0,0,0,0,0,0,0,0,0,0,0,0,0,0,0,0,0,0,0,0,0,0,0,0,0,0,0,0,0,0,0,0,0,0,0,0,0,0,0,0,0,0,0,0,0,0,0]
[null,{"$f":"Lister!$L$170","v":"Fordybelse "},{"$f":"IF(Merværdier!F88=Lister!$L$173,C4,IF(Merværdier!F88=Lister!$L$174,D4,IF(Merværdier!F88=Lister!$L$175,E4,IF(Merværdier!F88=Lister!$L$176,0,\"\"))))","v":""},1,6.25E-2,{"$f":"G14","v":112.5},{"$f":"360*SUM($E$10:E15)","v":135},0,{"$f":"IF(AND(I$6>=$F15,I$6<=$G15),$C15,0)","v":0},0,0,0,0,0,0,0,0,0,0,0,0,0,0,0,0,0,0,0,0,0,0,0,0,0,0,0,0,0,0,0,0,0,0,0,0,0,0,0,0,0,0,0,0,0,0,0,0,0,0,0,0,0,0,0,0,0,0,0,0,0,0,0,0,0,0,0,0,0,0,0,0,0,0,0,0,0,0,0,0,0,0,0,0,0,0,0,0,0,0,0,0,0,0,0,0,0,0,0,0,0,0,0,0,0,0,0,0,0,0,0,"","","","","","","","","","","","","","","","","","","","","","","",0,0,0,0,0,0,0,0,0,0,0,0,0,0,0,0,0,0,0,0,0,0,0,0,0,0,0,0,0,0,0,0,0,0,0,0,0,0,0,0,0,0,0,0,0,0,0,0,0,0,0,0,0,0,0,0,0,0,0,0,0,0,0,0,0,0,0,0,0,0,0,0,0,0,0,0,0,0,0,0,0,0,0,0,0,0,0,0,0,0,0,0,0,0,0,0,0,0,0,0,0,0,0,0,0,0,0,0,0,0,0,0,0,0,0,0,0,0,0,0,0,0,0,0,0,0,0,0,0,0,0,0,0,0,0,0,0,0,0,0,0,0,0,0,0,0,0,0,0,0,0,0,0,0,0,0,0,0,0,0,0,0,0,0,0,0,0,0,0,0,0,0,0,0,0,0,0,0,0,0,0,0,0,0,0,0,0,0,0,0,0,0,0,0,0,0,0,0,0,0,0,0,0,0,0,0,0,0,0,0,0,0,0,0,0,0,0,0,0,0,0,0,0,0,0]
[null,{"$f":"Lister!$O$170","v":"Oplevelser "},{"$f":"IF(Merværdier!F94=Lister!$O$173,C4,IF(Merværdier!F94=Lister!$O$174,D4,IF(Merværdier!F94=Lister!$O$175,E4,IF(Merværdier!F94=Lister!$O$176,0,\"\"))))","v":""},1,6.25E-2,135,{"$f":"360*SUM($E$10:E16)","v":157.5},0,0,0,0,0,0,0,0,0,0,0,0,0,0,0,0,0,0,0,0,0,0,0,0,0,0,0,0,0,0,0,0,0,0,0,0,0,0,0,0,0,0,0,0,0,0,0,0,0,0,0,0,0,0,0,0,0,0,0,0,0,0,0,0,0,0,0,0,0,0,0,0,0,0,0,0,0,0,0,0,0,0,0,0,0,0,0,0,0,0,0,0,0,0,0,0,0,0,0,0,0,0,0,0,0,0,0,0,0,0,0,0,0,0,0,0,0,0,0,0,0,0,0,0,0,0,0,0,0,0,0,0,0,0,0,"","","","","","","","","","","","","","","","","","","","","","","",0,0,0,0,0,0,0,0,0,0,0,0,0,0,0,0,0,0,0,0,0,0,0,0,0,0,0,0,0,0,0,0,0,0,0,0,0,0,0,0,0,0,0,0,0,0,0,0,0,0,0,0,0,0,0,0,0,0,0,0,0,0,0,0,0,0,0,0,0,0,0,0,0,0,0,0,0,0,0,0,0,0,0,0,0,0,0,0,0,0,0,0,0,0,0,0,0,0,0,0,0,0,0,0,0,0,0,0,0,0,0,0,0,0,0,0,0,0,0,0,0,0,0,0,0,0,0,0,0,0,0,0,0,0,0,0,0,0,0,0,0,0,0,0,0,0,0,0,0,0,0,0,0,0,0,0,0,0,0,0,0,0,0,0,0,0,0,0,0,0,0,0,0,0,0,0,0,0,0,0,0,0,0,0,0,0,0,0,0,0,0,0,0,0,0,0,0,0,0,0,0,0,0]
[null,{"$f":"Lister!$R$170","v":"Rekreative forbindelser "},{"$f":"IF(Merværdier!F100=Lister!$R$173,C4,IF(Merværdier!F100=Lister!$R$174,D4,IF(Merværdier!F100=Lister!$R$175,E4,IF(Merværdier!F100=Lister!$R$176,0,\"\"))))","v":""},1,6.25E-2,157.5,{"$f":"360*SUM($E$10:E17)","v":180},0,0,0,0,0,0,0,0,0,0,0,0,0,0,0,0,0,0,0,0,0,0,0,0,0,0,0,0,0,0,0,0,0,0,0,0,0,0,0,0,0,0,0,0,0,0,0,0,0,0,0,0,0,0,0,0,0,0,0,0,0,0,0,0,0,0,0,0,0,0,0,0,0,0,0,0,0,0,0,0,0,0,0,0,0,0,0,0,0,0,0,0,0,0,0,0,0,0,0,0,0,0,0,0,0,0,0,0,0,0,0,0,0,0,0,0,0,0,0,0,0,0,0,0,0,0,0,0,0,0,0,0,0,0,0,0,0,0,0,0,0,0,0,0,0,0,0,0,0,0,0,0,0,0,0,0,0,0,"","","","","","","","","","","","","","","","","","","","","","","",0,0,0,0,0,0,0,0,0,0,0,0,0,0,0,0,0,0,0,0,0,0,0,0,0,0,0,0,0,0,0,0,0,0,0,0,0,0,0,0,0,0,0,0,0,0,0,0,0,0,0,0,0,0,0,0,0,0,0,0,0,0,0,0,0,0,0,0,0,0,0,0,0,0,0,0,0,0,0,0,0,0,0,0,0,0,0,0,0,0,0,0,0,0,0,0,0,0,0,0,0,0,0,0,0,0,0,0,0,0,0,0,0,0,0,0,0,0,0,0,0,0,0,0,0,0,0,0,0,0,0,0,0,0,0,0,0,0,0,0,0,0,0,0,0,0,0,0,0,0,0,0,0,0,0,0,0,0,0,0,0,0,0,0,0,0,0,0,0,0,0,0,0,0,0,0,0,0,0,0]
[{"$f":"Lister!$G$181","v":"Natur og biodiversitet"},{"$f":"Lister!$I$181","v":"Natur "},{"$f":"IF(Merværdier!F110=Lister!$I$184,C4,IF(Merværdier!F110=Lister!$I$185,D4,IF(Merværdier!F110=Lister!$I$186,E4,IF(Merværdier!F110=Lister!$I$187,0,\"\"))))","v":""},1,6.25E-2,180,{"$f":"360*SUM($E$10:E18)","v":202.5},0,0,0,0,0,0,0,0,0,0,0,0,0,0,0,0,0,0,0,0,0,0,0,0,0,0,0,0,0,0,0,0,0,0,0,0,0,0,0,0,0,0,0,0,0,0,0,0,0,0,0,0,0,0,0,0,0,0,0,0,0,0,0,0,{"$f":"IF(AND(BT$6>=$F18,BT$6<=$G18),$C18,0)","v":0},0,0,0,0,0,0,0,0,0,0,0,0,0,0,0,0,0,0,0,0,0,0,0,0,0,0,0,0,0,0,0,0,0,0,0,0,0,0,0,0,0,0,0,0,0,0,0,0,0,0,0,0,0,0,0,0,0,0,0,0,0,0,0,0,0,0,0,0,0,0,0,0,0,0,0,0,0,0,0,0,0,0,0,0,0,0,0,0,0,0,0,0,0,0,0,0,0,0,0,0,0,0,0,0,0,0,0,0,0,0,0,0,0,0,0,"","","","","","","","","","","","","","","","","","","","","","","",0,0,0,0,0,0,0,0,0,0,0,0,0,0,0,0,0,0,0,0,0,0,0,0,0,0,0,0,0,0,0,0,0,0,0,0,0,0,0,0,0,0,0,0,0,0,0,0,0,0,0,0,0,0,0,0,0,0,0,0,0,0,0,0,0,0,0,0,0,0,0,0,0,0,0,0,0,0,0,0,0,0,0,0,0,0,0,0,0,0,0,0,0,0,0,0,0,0,0,0,0,0,0,0,0,0,0,0,0,0,0,0,0,0,0,0,0,0,0,0,0,0,0,0,0,0,0,0,0,0,0,0,0,0,0,0,0,0,0,0,0,0,0,0,0,0,0,0,0,0,0,0,0,0,0,0,0,0]
[null,{"$f":"Lister!$L$181","v":"Levesteder"},{"$f":"IF(Merværdier!F117=Lister!$L$184,C4,IF(Merværdier!F117=Lister!$L$185,D4,IF(Merværdier!F117=Lister!$L$186,E4,IF(Merværdier!F117=Lister!$L$187,0,\"\"))))","v":""},1,6.25E-2,202.5,{"$f":"360*SUM($E$10:E19)","v":225},0,{"$f":"IF(AND(I$6>=$F19,I$6<=$G19),$C19,0)","v":0},0,0,0,0,0,0,0,0,0,0,0,0,0,0,0,0,0,0,0,0,0,0,0,0,0,0,0,0,0,0,0,0,0,0,0,0,0,0,0,0,0,0,0,0,0,0,0,0,0,0,0,0,0,0,0,0,0,0,0,0,0,0,0,0,0,0,0,0,0,0,0,0,0,0,0,0,0,0,0,0,0,0,0,0,0,0,0,0,0,0,0,0,0,0,0,0,0,0,0,0,0,0,0,0,0,0,0,0,0,0,0,0,0,0,0,0,0,0,0,0,0,0,0,0,0,0,0,0,0,0,0,0,0,0,0,0,0,0,0,0,0,0,0,0,0,0,0,0,0,0,0,0,0,0,0,0,0,0,0,0,0,0,0,0,0,0,0,0,0,0,0,0,0,0,0,0,0,0,0,0,0,0,0,0,0,0,0,0,0,0,0,0,0,0,0,0,0,0,0,0,0,"","","","","","","","","","","","","","","","","","","","","","","",0,0,0,0,0,0,0,0,0,0,0,0,0,0,0,0,0,0,0,0,0,0,0,0,0,0,0,0,0,0,0,0,0,0,0,0,0,0,0,0,0,0,0,0,0,0,0,0,0,0,0,0,0,0,0,0,0,0,0,0,0,0,0,0,0,0,0,0,0,0,0,0,0,0,0,0,0,0,0,0,0,0,0,0,0,0,0,0,0,0,0,0,0,0,0,0,0,0,0,0,0,0,0,0,0,0,0,0,0,0,0,0,0,0,0,0,0,0,0,0,0,0,0,0,0,0,0,0,0,0,0,0,0,0,0]
[null,{"$f":"Lister!$O$181","v":"Økologiske forbindelser "},{"$f":"IF(Merværdier!F123=Lister!$O$184,C4,IF(Merværdier!F123=Lister!$O$185,D4,IF(Merværdier!F123=Lister!$O$186,E4,IF(Merværdier!F123=Lister!$O$187,0,\"\"))))","v":""},1,6.25E-2,225,{"$f":"360*SUM($E$10:E20)","v":247.5},0,0,0,0,0,0,0,0,0,0,0,0,0,0,0,0,0,0,0,0,0,0,0,0,0,0,0,0,0,0,0,0,0,0,0,0,0,0,0,0,0,0,0,0,0,0,0,0,0,0,0,0,0,0,0,0,0,0,0,0,0,0,0,0,0,0,0,0,0,0,0,0,0,0,0,0,0,0,0,0,0,0,0,0,0,0,0,0,0,0,0,0,0,0,0,0,0,0,0,0,0,0,0,0,0,0,0,0,0,0,0,0,0,0,0,0,0,0,0,0,0,0,0,0,0,0,0,0,0,0,0,0,0,0,0,0,0,0,0,0,0,0,0,0,0,0,0,0,0,0,0,0,0,0,0,0,0,0,0,0,0,0,0,0,0,0,0,0,0,0,0,0,0,0,0,0,0,0,0,0,0,0,0,0,0,0,0,0,0,0,0,0,0,0,0,0,0,0,0,0,0,0,0,0,0,0,0,0,0,0,0,0,0,0,0,0,0,0,0,0,0,0,0,0,0,"","","","","","","","","","","","","","","","","","","","","","","",0,0,0,0,0,0,0,0,0,0,0,0,0,0,0,0,0,0,0,0,0,0,0,0,0,0,0,0,0,0,0,0,0,0,0,0,0,0,0,0,0,0,0,0,0,0,0,0,0,0,0,0,0,0,0,0,0,0,0,0,0,0,0,0,0,0,0,0,0,0,0,0,0,0,0,0,0,0,0,0,0,0,0,0,0,0,0,0,0,0,0,0,0,0,0,0,0,0,0,0,0,0,0,0,0,0,0,0,0,0,0,0,0]
[null,{"$f":"Lister!$R$181","v":"Vandkvalitet"},{"$f":"IF(Merværdier!F130=Lister!$R$184,C4,IF(Merværdier!F130=Lister!$R$185,D4,IF(Merværdier!F130=Lister!$R$186,E4,IF(Merværdier!F130=Lister!$R$187,0,\"\"))))","v":""},1,6.25E-2,247.5,{"$f":"360*SUM($E$10:E21)","v":270},{"$f":"IF(AND(H$6>=$F21,H$6<=$G21),$C21,0)","v":0},0,0,0,0,0,0,0,0,0,0,0,0,0,0,0,0,0,0,0,0,0,0,0,0,0,0,0,0,0,0,0,0,0,0,0,0,0,0,0,0,0,0,0,0,0,0,0,0,0,0,0,0,0,0,0,0,0,0,0,0,0,0,0,0,0,0,0,0,0,0,0,0,0,0,0,0,0,0,0,0,0,0,0,0,0,0,0,0,0,0,0,0,0,0,0,0,0,0,0,0,0,0,0,0,0,0,0,0,0,0,0,0,0,0,0,0,0,0,0,0,0,0,0,0,0,0,0,0,0,0,0,0,0,0,0,0,0,0,0,0,0,0,0,0,0,0,0,0,0,0,0,0,0,0,0,0,0,0,0,0,0,0,0,0,0,0,0,0,0,0,0,0,0,0,0,0,0,0,0,0,0,0,0,0,0,0,0,0,0,0,0,0,0,0,0,0,0,0,0,0,0,0,0,0,0,0,0,0,0,0,0,0,0,0,0,0,0,0,0,0,0,0,0,0,0,0,0,0,0,0,0,0,0,0,0,0,0,0,0,0,0,0,0,0,0,0,0,"","","","","","","","","","","","","","","","","","","","","","","",0,0,0,0,0,0,0,0,0,0,0,0,0,0,0,0,0,0,0,0,0,0,0,0,0,0,0,0,0,0,0,0,0,0,0,0,0,0,0,0,0,0,0,0,0,0,0,0,0,0,0,0,0,0,0,0,0,0,0,0,0,0,0,0,0,0,0,0,0,0,0,0,0,0,0,0,0,0,0,0,0,0,0,0,0,0,0,0,0,0]
[{"$f":"Lister!$G$192","v":"CO2"},{"$f":"Lister!$I$192","v":"Vådområder"},{"$f":"IF(Merværdier!F141=Lister!$I$195,C4,IF(Merværdier!F141=Lister!$I$196,D4,IF(Merværdier!F141=Lister!$I$197,E4,IF(Merværdier!F141=Lister!$I$198,0,\"\"))))","v":""},1,6.25E-2,270,{"$f":"360*SUM($E$10:E22)","v":292.5},0,{"$f":"IF(AND(I$6>=$F22,I$6<=$G22),$C22,0)","v":0},0,0,0,0,0,0,0,0,0,0,0,0,0,0,0,0,0,0,0,0,0,0,0,0,0,0,0,0,0,0,0,0,0,0,0,0,0,0,0,0,0,0,0,0,0,0,0,0,0,0,0,0,0,0,0,0,0,0,0,0,0,0,0,0,0,{"$f":"IF(AND(BW$6>=$F22,BW$6<=$G22),$C22,0)","v":0},0,0,0,0,0,0,0,0,0,0,0,0,0,0,0,0,0,0,0,0,0,0,0,0,0,0,0,0,0,0,0,0,0,0,0,0,0,0,0,0,0,0,0,0,0,0,0,0,0,0,0,0,0,0,0,0,0,0,0,0,0,0,0,0,0,0,0,0,0,0,0,0,0,0,0,0,0,0,0,0,0,0,0,0,0,0,0,0,0,0,0,0,0,0,0,0,0,0,0,0,0,0,0,0,0,0,0,0,0,0,0,0,0,0,0,0,0,0,0,0,0,0,0,0,0,0,0,0,0,0,0,0,0,0,0,0,0,0,0,0,0,0,0,0,0,0,0,0,0,0,0,0,0,0,0,0,0,0,0,0,0,0,0,0,0,0,0,0,0,0,0,0,0,0,0,0,0,0,0,0,0,0,0,0,0,0,0,0,0,0,0,0,0,0,0,0,0,0,0,0,0,0,"","","","","","","","","","","","","","","","","","","","","","","",0,0,0,0,0,0,0,0,0,0,0,0,0,0,0,0,0,0,0,0,0,0,0,0,0,0,0,0,0,0,0,0,0,0,0,0,0,0,0,0,0,0,0,0,0,0,0,0,0,0,0,0,0,0,0,0,0,0,0,0,0,0,0,0,0,0,0,0]
[null,{"$f":"Lister!$L$192","v":"Beplantning"},{"$f":"IF(Merværdier!F147=Lister!$L$195,C4,IF(Merværdier!F147=Lister!$L$196,D4,IF(Merværdier!F147=Lister!$L$197,E4,IF(Merværdier!F147=Lister!$L$198,0,\"\"))))","v":""},1,6.25E-2,292.5,{"$f":"360*SUM($E$10:E23)","v":315},0,0,0,0,0,0,0,0,0,0,0,0,0,0,0,0,0,0,0,0,0,0,0,0,0,0,0,0,0,0,0,0,0,0,0,0,0,0,0,0,0,0,0,0,0,0,0,0,0,0,0,0,0,0,0,0,0,0,0,0,0,0,0,0,0,{"$f":"IF(AND(BU$6>=$F23,BU$6<=$G23),$C23,0)","v":0},0,0,0,0,0,0,0,0,0,0,0,0,0,0,0,0,0,0,0,0,0,0,0,0,0,0,0,0,0,0,0,0,0,0,0,0,0,0,0,0,0,0,0,0,0,0,0,0,0,0,0,0,0,0,0,0,0,0,0,0,0,0,0,0,0,0,0,0,0,0,0,0,0,0,0,0,0,0,0,0,0,0,0,0,0,0,0,0,0,0,0,0,0,0,0,0,0,0,0,0,0,0,0,0,0,0,0,0,0,0,0,0,0,0,0,0,0,0,0,0,0,0,0,0,0,0,0,0,0,0,0,0,0,0,0,0,0,0,0,0,0,0,0,0,0,0,0,0,0,0,0,0,0,0,0,0,0,0,0,0,0,0,0,0,0,0,0,0,0,0,0,0,0,0,0,0,0,0,0,0,0,0,0,0,0,0,0,0,0,0,0,0,0,0,0,0,0,0,0,0,0,0,0,0,0,0,0,0,0,0,0,0,0,0,0,0,0,0,0,0,0,0,0,0,0,0,0,"","","","","","","","","","","","","","","","","","","","","","","",0,0,0,0,0,0,0,0,0,0,0,0,0,0,0,0,0,0,0,0,0,0,0,0,0,0,0,0,0,0,0,0,0,0,0,0,0,0,0,0,0,0,0,0,0]
[null,{"$f":"Lister!$O$192","v":"Materialevalg"},{"$f":"IF(Merværdier!F153=Lister!$O$195,C4,IF(Merværdier!F153=Lister!$O$196,D4,IF(Merværdier!F153=Lister!$O$197,E4,IF(Merværdier!F153=Lister!$O$198,0,\"\"))))","v":""},1,6.25E-2,315,{"$f":"360*SUM($E$10:E24)","v":337.5},0,0,0,0,0,0,0,0,0,0,0,0,0,0,0,0,0,0,0,0,0,0,0,0,0,0,0,0,0,0,0,0,0,0,0,0,0,0,0,0,0,0,0,0,0,0,0,0,0,0,0,0,0,0,0,0,0,0,0,0,0,0,0,0,0,0,0,0,0,0,0,0,0,0,0,0,0,0,0,0,0,0,0,0,0,0,0,0,0,0,0,0,0,0,0,0,0,0,0,0,0,0,0,0,0,0,0,0,0,0,0,0,0,0,0,0,0,0,0,0,0,0,0,0,0,0,0,0,0,0,0,0,0,0,0,0,0,0,0,0,0,0,0,0,0,0,0,0,0,0,0,0,0,0,0,0,0,0,0,0,0,0,0,0,0,0,0,0,0,0,0,0,0,0,0,0,0,0,0,0,0,0,0,0,0,0,0,0,0,0,0,0,0,0,0,0,0,0,0,0,0,0,0,0,0,0,0,0,0,0,0,0,0,0,0,0,0,0,0,0,0,0,0,0,0,0,0,0,0,0,0,0,0,0,0,0,0,0,0,0,0,0,0,0,0,0,0,0,0,0,0,0,0,0,0,0,0,0,0,0,0,0,0,0,0,0,0,0,0,0,0,0,0,0,0,0,0,0,0,0,0,0,0,0,0,0,0,0,0,0,0,0,0,0,0,0,0,0,0,0,0,0,0,0,0,0,0,0,0,0,0,0,0,0,0,"","","","","","","","","","","","","","","","","","","","","","","",0,0,0,0,0,0,0,0,0,0,0,0,0,0,0,0,0,0,0,0,0,0,0]
[null,{"$f":"Lister!$R$192","v":"Transport af regnvand"},{"$f":"IF(Merværdier!F159=Lister!$R$195,C4,IF(Merværdier!F159=Lister!$R$196,D4,IF(Merværdier!F159=Lister!$R$197,E4,IF(Merværdier!F159=Lister!$R$198,0,\"\"))))","v":""},1,6.25E-2,337.5,{"$f":"360*SUM($E$10:E25)","v":360},0,0,0,0,0,0,0,0,0,0,0,0,0,0,0,0,0,0,0,0,0,0,0,0,0,0,0,0,0,0,0,0,0,0,0,0,0,0,0,0,0,0,0,0,0,0,0,0,0,0,0,0,0,0,0,0,0,0,0,0,0,0,0,0,{"$f":"IF(AND(BT$6>=$F25,BT$6<=$G25),$C25,0)","v":0},0,0,0,0,0,0,0,0,0,0,0,0,0,0,0,0,0,0,0,0,0,0,0,0,0,0,0,0,0,0,0,0,0,0,0,0,0,0,0,0,0,0,0,0,0,0,0,0,0,0,0,0,0,0,0,0,0,0,0,0,0,0,0,0,0,0,0,0,0,0,0,0,0,0,0,0,0,0,0,0,0,0,0,0,0,0,0,0,0,0,0,0,0,0,0,0,0,0,0,0,0,0,0,0,0,0,0,0,0,0,0,0,0,0,0,0,0,0,0,0,0,0,0,0,0,0,0,0,0,0,0,0,0,0,0,0,0,0,0,0,0,0,0,0,0,0,0,0,0,0,0,0,0,0,0,0,0,0,0,0,0,0,0,0,0,0,0,0,0,0,0,0,0,0,0,0,0,0,0,0,0,0,0,0,0,0,0,0,0,0,0,0,0,0,0,0,0,0,0,0,0,0,0,0,0,0,0,0,0,0,0,0,0,0,0,0,0,0,0,0,0,0,0,0,0,0,0,0,0,0,0,0,0,0,0,0,0,0,0,0,0,0,0,0,0,0,0,0,0,0,0,0,0,0,0,0,0,0,0,0,0,0,0,0,0,0,0,0,0,0,0,0,0,"","","","","","","","","","","","","","","","","","","","","","",""]
[]
[null,null,"Klimatilpasningsprojekt 1","vægte","% af 360","Start ","Slut",0,1,2,3,4,5,6,7,8,9,10,11,12,13,14,15,16,17,18,19,20,21,22,23,24,25,26,27,28,29,30,31,32,33,34,35,36,37,38,39,40,41,42,43,44,45,46,47,48,49,50,51,52,53,54,55,56,57,58,59,60,61,62,63,64,65,66,67,68,69,70,71,72,73,74,75,76,77,78,79,80,81,82,83,84,85,86,87,88,89,90,91,92,93,94,95,96,97,98,99,100,101,102,103,104,105,106,107,108,109,110,111,112,113,114,115,116,117,118,119,120,121,122,123,124,125,126,127,128,129,130,131,132,133,134,135,136,137,138,139,140,141,142,143,144,145,146,147,148,149,150,151,152,153,154,155,156,157,158,159,160,161,162,163,164,165,166,167,168,169,170,171,172,173,174,175,176,177,178,179,180,181,182,183,184,185,186,187,188,189,190,191,192,193,194,195,196,197,198,199,200,201,202,203,204,205,206,207,208,209,210,211,212,213,214,215,216,217,218,219,220,221,222,223,224,225,226,227,228,229,230,231,232,233,234,235,236,237,238,239,240,241,242,243,244,245,246,247,248,249,250,251,252,253,254,255,256,257,258,259,260,261,262,263,264,265,266,267,268,269,270,271,272,273,274,275,276,277,278,279,280,281,282,283,284,285,286,287,288,289,290,291,292,293,294,295,296,297,298,299,300,301,302,303,304,305,306,307,308,309,310,311,312,313,314,315,316,317,318,319,320,321,322,323,324,325,326,327,328,329,330,331,332,333,334,335,336,337,338,339,340,341,342,343,344,345,346,347,348,349,350,351,352,353,354,355,356,357,358,359,360]
[null,null,null,"1=indgår, 0=indgår ikke"]
["Sikre størrelse",null,null,null,null,null,null,"indsæt max-værdi"]
[null,"Størrelse",null,null,null,null,null,{"$f":"C4","v":5.625}]
[{"$f":"Lister!$G$159","v":"By- og landskabsrum"},{"$f":"Lister!$I$159","v":"Tryghed"},{"$f":"IF(Merværdier!I52=Lister!$I$162,C4,IF(Merværdier!I52=Lister!$I$163,D4,IF(Merværdier!I52=Lister!$I$164,E4,IF(Merværdier!I52=Lister!I165,0,\"\"))))","v":""},1,{"$f":"D31/SUM($D$31:$D$46)","v":6.25E-2},0,{"$f":"360*SUM(E31)","v":22.5},{"$f":"IF(AND(H$6>=$F31,H$6<=$G31),$C31,0)","v":""},"","","","","","","","","","","","","","","",{"$f":"IF(AND(X$6>=$F31,X$6<=$G31),$C31,0)","v":""},"","","","","","",0,0,0,0,0,0,0,0,0,{"$f":"IF(AND(AN$6>=$F31,AN$6<=$G31),$C31,0)","v":0},0,0,0,0,0,0,0,0,0,0,0,0,0,0,0,{"$f":"IF(AND(BD$6>=$F31,BD$6<=$G31),$C31,0)","v":0},0,0,0,0,0,0,0,0,0,0,0,0,0,0,0,{"$f":"IF(AND(BT$6>=$F31,BT$6<=$G31),$C31,0)","v":0},0,0,0,0,0,0,0,0,0,0,0,0,0,0,0,{"$f":"IF(AND(CJ$6>=$F31,CJ$6<=$G31),$C31,0)","v":0},0,0,0,0,0,0,0,0,0,0,0,0,0,0,0,{"$f":"IF(AND(CZ$6>=$F31,CZ$6<=$G31),$C31,0)","v":0},0,0,0,0,0,0,0,0,0,0,0,0,0,0,0,{"$f":"IF(AND(DP$6>=$F31,DP$6<=$G31),$C31,0)","v":0},0,0,0,0,0,0,0,0,0,0,0,0,0,0,0,{"$f":"IF(AND(EF$6>=$F31,EF$6<=$G31),$C31,0)","v":0},0,0,0,0,0,0,0,0,0,0,0,0,0,0,0,{"$f":"IF(AND(EV$6>=$F31,EV$6<=$G31),$C31,0)","v":0},0,0,0,0,0,0,0,0,0,0,0,0,0,0,0,{"$f":"IF(AND(FL$6>=$F31,FL$6<=$G31),$C31,0)","v":0},0,0,0,0,0,0,0,0,0,0,0,0,0,0,0,{"$f":"IF(AND(GB$6>=$F31,GB$6<=$G31),$C31,0)","v":0},0,0,0,0,0,0,0,0,0,0,0,0,0,0,0,{"$f":"IF(AND(GR$6>=$F31,GR$6<=$G31),$C31,0)","v":0},0,0,0,0,0,0,0,0,0,0,0,0,0,0,0,{"$f":"IF(AND(HH$6>=$F31,HH$6<=$G31),$C31,0)","v":0},0,0,0,0,0,0,0,0,0,0,0,0,0,0,0,{"$f":"IF(AND(HX$6>=$F31,HX$6<=$G31),$C31,0)","v":0},0,0,0,0,0,0,0,0,0,0,0,0,0,0,0,{"$f":"IF(AND(IN$6>=$F31,IN$6<=$G31),$C31,0)","v":0},0,0,0,0,0,0,0,0,0,0,0,0,0,0,0,{"$f":"IF(AND(JD$6>=$F31,JD$6<=$G31),$C31,0)","v":0},0,0,0,0,0,0,0,0,0,0,0,0,0,0,0,{"$f":"IF(AND(JT$6>=$F31,JT$6<=$G31),$C31,0)","v":0},0,0,0,0,0,0,0,0,0,0,0,0,0,0,0,{"$f":"IF(AND(KJ$6>=$F31,KJ$6<=$G31),$C31,0)","v":0},0,0,0,0,0,0,0,0,0,0,0,0,0,0,0,{"$f":"IF(AND(KZ$6>=$F31,KZ$6<=$G31),$C31,0)","v":0},0,0,0,0,0,0,0,0,0,0,0,0,0,0,0,{"$f":"IF(AND(LP$6>=$F31,LP$6<=$G31),$C31,0)","v":0},0,0,0,0,0,0,0,0,0,0,0,0,0,0,0,{"$f":"IF(AND(MF$6>=$F31,MF$6<=$G31),$C31,0)","v":0},0,0,0,0,0,0,0,0,0,0,0,0,0,0,0,{"$f":"IF(AND(MV$6>=$F31,MV$6<=$G31),$C31,0)","v":0},0,0,0,0,0,0,0,0]
[null,{"$f":"Lister!$L$159","v":"Ophold"},{"$f":"IF(Merværdier!I58=Lister!$L$162,C4,IF(Merværdier!I58=Lister!$L$163,D4,IF(Merværdier!I58=Lister!$L$164,E4,IF(Merværdier!I58=Lister!$L$165,0,\"\"))))","v":""},1,6.25E-2,{"$f":"G31","v":22.5},{"$f":"360*SUM($E$31:E32)","v":45},0,{"$f":"IF(AND(I$6>=$F32,I$6<=$G32),$C32,0)","v":0},0,0,0,0,0,0,0,0,0,0,0,0,0,0,0,0,0,0,0,0,0,"","","","","","","","","","","","","","","","","","","","","","","",0,0,0,0,0,0,0,0,0,0,0,0,0,0,0,0,0,0,0,0,0,0,0,0,0,0,0,0,0,0,0,0,0,0,0,0,0,0,0,0,0,0,0,0,0,0,0,0,0,0,0,0,0,0,0,0,0,0,0,0,0,0,0,0,0,0,0,0,0,0,0,0,0,0,0,0,0,0,0,0,0,0,0,0,0,0,0,0,0,0,0,0,0,0,0,0,0,0,0,0,0,0,0,0,0,0,0,0,0,0,0,0,0,0,0,0,0,0,0,0,0,0,0,0,0,0,0,0,0,0,0,0,0,0,0,0,0,0,0,0,0,0,0,0,0,0,0,0,0,0,0,0,0,0,0,0,0,0,0,0,0,0,0,0,0,0,0,0,0,0,0,0,0,0,0,0,0,0,0,0,0,0,0,0,0,0,0,0,0,0,0,0,0,0,0,0,0,0,0,0,0,0,0,0,0,0,0,0,0,0,0,0,0,0,0,0,0,0,0,0,0,0,0,0,0,0,0,0,0,0,0,0,0,0,0,0,0,0,0,0,0,0,0,0,0,0,0,0,0,0,0,0,0,0,0,0,0,0,0,0,0,0,0,0,0,0,0,0,0,0,0,0,0,0,0,0,0,0,0,0,0,0,0,0,0,0,0,0,0,0,0,0,0,0,0,0,0,0,0,0,0,0,0,0,0,0,0,0,0,0,0,0,0,0,0]
[null,{"$f":"Lister!$O$159","v":"Æstetik"},{"$f":"IF(Merværdier!I64=Lister!$O$162,C4,IF(Merværdier!I64=Lister!$O$163,D4,IF(Merværdier!I64=Lister!$O$164,E4,IF(Merværdier!I64=Lister!$O$165,0,\"\"))))","v":""},1,6.25E-2,{"$f":"G32","v":45},{"$f":"360*SUM($E$31:E33)","v":67.5},0,0,0,0,0,0,0,0,0,0,0,0,0,0,0,0,0,0,0,0,0,0,0,0,0,0,0,0,0,0,0,0,0,0,0,0,0,0,0,0,0,0,0,0,0,"","","","","","","","","","","","","","","","","","","","","","","",0,0,0,0,0,0,0,0,0,0,0,0,0,0,0,0,0,0,0,0,0,0,0,0,0,0,0,0,0,0,0,0,0,0,0,0,0,0,0,0,0,0,0,0,0,0,0,0,0,0,0,0,0,0,0,0,0,0,0,0,0,0,0,0,0,0,0,0,0,0,0,0,0,0,0,0,0,0,0,0,0,0,0,0,0,0,0,0,0,0,0,0,0,0,0,0,0,0,0,0,0,0,0,0,0,0,0,0,0,0,0,0,0,0,0,0,0,0,0,0,0,0,0,0,0,0,0,0,0,0,0,0,0,0,0,0,0,0,0,0,0,0,0,0,0,0,0,0,0,0,0,0,0,0,0,0,0,0,0,0,0,0,0,0,0,0,0,0,0,0,0,0,0,0,0,0,0,0,0,0,0,0,0,0,0,0,0,0,0,0,0,0,0,0,0,0,0,0,0,0,0,0,0,0,0,0,0,0,0,0,0,0,0,0,0,0,0,0,0,0,0,0,0,0,0,0,0,0,0,0,0,0,0,0,0,0,0,0,0,0,0,0,0,0,0,0,0,0,0,0,0,0,0,0,0,0,0,0,0,0,0,0,0,0,0,0,0,0,0,0,0,0,0,0,0,0,0,0,0,0,0,0,0,0,0,0,0,0,0,0,0,0,0]
[null,{"$f":"Lister!$R$159","v":"Adgang"},{"$f":"IF(Merværdier!I70=Lister!$R$162,C4,IF(Merværdier!I70=Lister!$R$163,D4,IF(Merværdier!I70=Lister!$R$164,E4,IF(Merværdier!I70=Lister!$R$165,0,\"\"))))","v":""},1,6.25E-2,{"$f":"G33","v":67.5},{"$f":"360*SUM($E$31:E34)","v":90},0,0,0,0,0,0,0,0,0,0,0,0,0,0,0,0,0,0,0,0,0,0,0,0,0,0,0,0,0,0,0,{"$f":"IF(AND(AM$6>=$F34,AM$6<=$G34),$C34,0)","v":0},0,0,0,0,0,0,0,0,0,0,0,0,0,0,0,{"$f":"IF(AND(BC$6>=$F34,BC$6<=$G34),$C34,0)","v":0},0,0,0,0,0,0,0,0,0,0,0,0,0,0,0,{"$f":"IF(AND(BS$6>=$F34,BS$6<=$G34),$C34,0)","v":0},0,0,0,0,"","","","","","","","","","","",{"$f":"IF(AND(CI$6>=$F34,CI$6<=$G34),$C34,0)","v":""},"","","","","","","","","","","",0,0,0,0,{"$f":"IF(AND(CY$6>=$F34,CY$6<=$G34),$C34,0)","v":0},0,0,0,0,0,0,0,0,0,0,0,0,0,0,0,{"$f":"IF(AND(DO$6>=$F34,DO$6<=$G34),$C34,0)","v":0},0,0,0,0,0,0,0,0,0,0,0,0,0,0,0,{"$f":"IF(AND(EE$6>=$F34,EE$6<=$G34),$C34,0)","v":0},0,0,0,0,0,0,0,0,0,0,0,0,0,0,0,{"$f":"IF(AND(EU$6>=$F34,EU$6<=$G34),$C34,0)","v":0},0,0,0,0,0,0,0,0,0,0,0,0,0,0,0,{"$f":"IF(AND(FK$6>=$F34,FK$6<=$G34),$C34,0)","v":0},0,0,0,0,0,0,0,0,0,0,0,0,0,0,0,{"$f":"IF(AND(GA$6>=$F34,GA$6<=$G34),$C34,0)","v":0},0,0,0,0,0,0,0,0,0,0,0,0,0,0,0,{"$f":"IF(AND(GQ$6>=$F34,GQ$6<=$G34),$C34,0)","v":0},0,0,0,0,0,0,0,0,0,0,0,0,0,0,0,{"$f":"IF(AND(HG$6>=$F34,HG$6<=$G34),$C34,0)","v":0},0,0,0,0,0,0,0,0,0,0,0,0,0,0,0,{"$f":"IF(AND(HW$6>=$F34,HW$6<=$G34),$C34,0)","v":0},0,0,0,0,0,0,0,0,0,0,0,0,0,0,0,{"$f":"IF(AND(IM$6>=$F34,IM$6<=$G34),$C34,0)","v":0},0,0,0,0,0,0,0,0,0,0,0,0,0,0,0,{"$f":"IF(AND(JC$6>=$F34,JC$6<=$G34),$C34,0)","v":0},0,0,0,0,0,0,0,0,0,0,0,0,0,0,0,{"$f":"IF(AND(JS$6>=$F34,JS$6<=$G34),$C34,0)","v":0},0,0,0,0,0,0,0,0,0,0,0,0,0,0,0,{"$f":"IF(AND(KI$6>=$F34,KI$6<=$G34),$C34,0)","v":0},0,0,0,0,0,0,0,0,0,0,0,0,0,0,0,{"$f":"IF(AND(KY$6>=$F34,KY$6<=$G34),$C34,0)","v":0},0,0,0,0,0,0,0,0,0,0,0,0,0,0,0,{"$f":"IF(AND(LO$6>=$F34,LO$6<=$G34),$C34,0)","v":0},0,0,0,0,0,0,0,0,0,0,0,0,0,0,0,{"$f":"IF(AND(ME$6>=$F34,ME$6<=$G34),$C34,0)","v":0},0,0,0,0,0,0,0,0,0,0,0,0,0,0,0,0,0,0,0,0,0,0,0,0,0]
[{"$f":"Lister!$G$170","v":"Friluftsaktiviteter (rekreation)"},{"$f":"Lister!$I$170","v":"Sundhed "},{"$f":"IF(Merværdier!I82=Lister!$I$173,C4,IF(Merværdier!I82=Lister!$I$174,D4,IF(Merværdier!I82=Lister!$I$175,E4,IF(Merværdier!I82=Lister!$I$176,0,\"\"))))","v":""},1,6.25E-2,{"$f":"G34","v":90},{"$f":"360*SUM($E$31:E35)","v":112.5},0,0,0,0,0,0,0,0,0,0,0,0,0,0,0,0,0,0,0,0,0,0,0,0,0,0,0,0,0,0,0,0,0,0,0,0,0,0,0,0,0,0,0,0,0,0,0,0,0,0,0,0,0,0,0,0,0,0,0,0,0,0,0,0,0,0,0,0,0,0,0,0,0,0,0,0,0,0,0,0,0,0,0,0,0,0,0,0,0,0,"","","","","","","","","","","","","","","","","","","","","","","",0,0,0,0,0,0,0,0,0,0,0,0,0,0,0,0,0,0,0,0,0,0,0,0,0,0,0,0,0,0,0,0,0,0,0,0,0,0,0,0,0,0,0,0,0,0,0,0,0,0,0,0,0,0,0,0,0,0,0,0,0,0,0,0,0,0,0,0,0,0,0,0,0,0,0,0,0,0,0,0,0,0,0,0,0,0,0,0,0,0,0,0,0,0,0,0,0,0,0,0,0,0,0,0,0,0,0,0,0,0,0,0,0,0,0,0,0,0,0,0,0,0,0,0,0,0,0,0,0,0,0,0,0,0,0,0,0,0,0,0,0,0,0,0,0,0,0,0,0,0,0,0,0,0,0,0,0,0,0,0,0,0,0,0,0,0,0,0,0,0,0,0,0,0,0,0,0,0,0,0,0,0,0,0,0,0,0,0,0,0,0,0,0,0,0,0,0,0,0,0,0,0,0,0,0,0,0,0,0,0,0,0,0,0,0,0,0,0,0,0,0,0,0,0,0,0,0,0,0,0,0,0,0,0,0,0,0,0,0,0,0,0,0,0,0,0,0,0]
[null,{"$f":"Lister!$L$170","v":"Fordybelse "},{"$f":"IF(Merværdier!I88=Lister!$L$173,C4,IF(Merværdier!I88=Lister!$L$174,D4,IF(Merværdier!I88=Lister!$L$175,E4,IF(Merværdier!I88=Lister!$L$176,0,\"\"))))","v":""},1,6.25E-2,{"$f":"G35","v":112.5},{"$f":"360*SUM($E$31:E36)","v":135},0,0,0,0,0,0,0,0,0,0,0,0,0,0,0,0,0,0,0,0,0,0,0,0,0,0,0,0,0,0,0,0,0,0,0,0,0,0,0,0,0,0,0,0,0,0,0,0,0,0,0,0,0,0,0,0,0,0,0,0,0,0,0,0,0,0,0,0,0,0,0,0,0,0,0,0,0,0,0,0,0,0,0,0,0,0,0,0,0,0,0,0,0,0,0,0,0,0,0,0,0,0,0,0,0,0,0,0,0,0,0,0,0,"","","","","","","","","","","","","","","","","","","","","","","",0,0,0,0,0,0,0,0,0,0,0,0,0,0,0,0,0,0,0,0,0,0,0,0,0,0,0,0,0,0,0,0,0,0,0,0,0,0,0,0,0,0,0,0,0,0,0,0,0,0,0,0,0,0,0,0,0,0,0,0,0,0,0,0,0,0,0,0,0,0,0,0,0,0,0,0,0,0,0,0,0,0,0,0,0,0,0,0,0,0,0,0,0,0,0,0,0,0,0,0,0,0,0,0,0,0,0,0,0,0,0,0,0,0,0,0,0,0,0,0,0,0,0,0,0,0,0,0,0,0,0,0,0,0,0,0,0,0,0,0,0,0,0,0,0,0,0,0,0,0,0,0,0,0,0,0,0,0,0,0,0,0,0,0,0,0,0,0,0,0,0,0,0,0,0,0,0,0,0,0,0,0,0,0,0,0,0,0,0,0,0,0,0,0,0,0,0,0,0,0,0,0,0,0,0,0,0,0,0,0,0,0,0,0,0,0,0,0,0,0,0,0,0,0,0]
[null,{"$f":"Lister!$O$170","v":"Oplevelser "},{"$f":"IF(Merværdier!I94=Lister!$O$173,C4,IF(Merværdier!I94=Lister!$O$174,D4,IF(Merværdier!I94=Lister!$O$175,E4,IF(Merværdier!I94=Lister!$O$176,0,\"\"))))","v":""},1,6.25E-2,135,{"$f":"360*SUM($E$31:E37)","v":157.5},0,0,0,0,0,0,0,0,0,0,0,0,0,0,0,0,0,0,0,0,0,0,0,0,0,0,0,0,0,0,0,0,0,0,0,0,0,0,0,0,0,0,0,0,0,0,0,0,0,0,0,0,0,0,0,0,0,0,0,0,0,0,0,0,0,0,0,0,0,0,0,0,0,0,0,0,0,0,0,0,0,0,0,0,0,0,0,0,0,0,0,0,0,0,0,0,0,0,0,0,0,0,0,0,0,0,0,0,0,0,0,0,0,0,0,0,0,0,0,0,0,0,0,0,0,0,0,0,0,0,0,0,0,0,0,"","","","","","","","","","","","","","","","","","","","","","","",0,0,0,0,0,0,0,0,0,0,0,0,0,0,0,0,0,0,0,0,0,0,0,0,0,0,0,0,0,0,0,0,0,0,0,0,0,0,0,0,0,0,0,0,0,0,0,0,0,0,0,0,0,0,0,0,0,0,0,0,0,0,0,0,0,0,0,0,0,0,0,0,0,0,0,0,0,0,0,0,0,0,0,0,0,0,0,0,0,0,0,0,0,0,0,0,0,0,0,0,0,0,0,0,0,0,0,0,0,0,0,0,0,0,0,0,0,0,0,0,0,0,0,0,0,0,0,0,0,0,0,0,0,0,0,0,0,0,0,0,0,0,0,0,0,0,0,0,0,0,0,0,0,0,0,0,0,0,0,0,0,0,0,0,0,0,0,0,0,0,0,0,0,0,0,0,0,0,0,0,0,0,0,0,0,0,0,0,0,0,0,0,0,0,0,0,0,0,0,0,0,0,0]
[null,{"$f":"Lister!$R$170","v":"Rekreative forbindelser "},{"$f":"IF(Merværdier!I100=Lister!$R$173,C4,IF(Merværdier!I100=Lister!$R$174,D4,IF(Merværdier!I100=Lister!$R$175,E4,IF(Merværdier!I100=Lister!$R$176,0,\"\"))))","v":""},1,6.25E-2,157.5,{"$f":"360*SUM($E$31:E38)","v":180},0,0,0,0,0,0,0,0,0,0,0,0,0,0,0,0,0,0,0,0,0,0,0,0,0,0,0,0,0,0,0,0,0,0,0,0,0,0,0,0,0,0,0,0,0,0,0,0,0,0,0,0,0,0,0,0,0,0,0,0,0,0,0,0,0,0,0,0,0,0,0,0,0,0,0,0,0,0,0,0,0,0,0,0,0,0,0,0,0,0,0,0,0,0,0,0,0,0,0,0,0,0,0,0,0,0,0,0,0,0,0,0,0,0,0,0,0,0,0,0,0,0,0,0,0,0,0,0,0,0,0,0,0,0,0,0,0,0,0,0,0,0,0,0,0,0,0,0,0,0,0,0,0,0,0,0,0,0,"","","","","","","","","","","","","","","","","","","","","","","",0,0,0,0,0,0,0,0,0,0,0,0,0,0,0,0,0,0,0,0,0,0,0,0,0,0,0,0,0,0,0,0,0,0,0,0,0,0,0,0,0,0,0,0,0,0,0,0,0,0,0,0,0,0,0,0,0,0,0,0,0,0,0,0,0,0,0,0,0,0,0,0,0,0,0,0,0,0,0,0,0,0,0,0,0,0,0,0,0,0,0,0,0,0,0,0,0,0,0,0,0,0,0,0,0,0,0,0,0,0,0,0,0,0,0,0,0,0,0,0,0,0,0,0,0,0,0,0,0,0,0,0,0,0,0,0,0,0,0,0,0,0,0,0,0,0,0,0,0,0,0,0,0,0,0,0,0,0,0,0,0,0,0,0,0,0,0,0,0,0,0,0,0,0,0,0,0,0,0,0]
[{"$f":"Lister!$G$181","v":"Natur og biodiversitet"},{"$f":"Lister!$I$181","v":"Natur "},{"$f":"IF(Merværdier!I110=Lister!$I$184,C4,IF(Merværdier!I110=Lister!$I$185,D4,IF(Merværdier!I110=Lister!$I$186,E4,IF(Merværdier!I110=Lister!$I$187,0,\"\"))))","v":""},1,6.25E-2,180,{"$f":"360*SUM($E$31:E39)","v":202.5},0,0,0,0,0,0,0,0,0,0,0,0,0,0,0,0,0,0,0,0,0,0,0,0,0,0,0,0,0,0,0,0,0,0,0,0,0,0,0,0,0,0,0,0,0,0,0,0,0,0,0,0,0,0,0,0,0,0,0,0,0,0,0,0,0,0,0,0,0,0,0,0,0,0,0,0,0,0,0,0,0,0,0,0,0,0,0,0,0,0,0,0,0,0,0,0,0,0,0,0,0,0,0,0,0,0,0,0,0,0,0,0,0,0,0,0,0,0,0,0,0,0,0,0,0,0,0,0,0,0,0,0,0,0,0,0,0,0,0,0,0,0,0,0,0,0,0,0,0,0,0,0,0,0,0,0,0,0,0,0,0,0,0,0,0,0,0,0,0,0,0,0,0,0,0,0,0,0,0,0,"","","","","","","","","","","","","","","","","","","","","","","",0,0,0,0,0,0,0,0,0,0,0,0,0,0,0,0,0,0,0,0,0,0,0,0,0,0,0,0,0,0,0,0,0,0,0,0,0,0,0,0,0,0,0,0,0,0,0,0,0,0,0,0,0,0,0,0,0,0,0,0,0,0,0,0,0,0,0,0,0,0,0,0,0,0,0,0,0,0,0,0,0,0,0,0,0,0,0,0,0,0,0,0,0,0,0,0,0,0,0,0,0,0,0,0,0,0,0,0,0,0,0,0,0,0,0,0,0,0,0,0,0,0,0,0,0,0,0,0,0,0,0,0,0,0,0,0,0,0,0,0,0,0,0,0,0,0,0,0,0,0,0,0,0,0,0,0,0,0]
[null,{"$f":"Lister!$L$181","v":"Levesteder"},{"$f":"IF(Merværdier!I117=Lister!$L$184,C4,IF(Merværdier!I117=Lister!$L$185,D4,IF(Merværdier!I117=Lister!$L$186,E4,IF(Merværdier!I117=Lister!$L$187,0,\"\"))))","v":""},1,6.25E-2,202.5,{"$f":"360*SUM($E$31:E40)","v":225},0,0,0,0,0,0,0,0,0,0,0,0,0,0,0,0,0,0,0,0,0,0,0,0,0,0,0,0,0,0,0,0,0,0,0,0,0,0,0,0,0,0,0,0,0,0,0,0,0,0,0,0,0,0,0,0,0,0,0,0,0,0,0,0,0,0,0,0,0,0,0,0,0,0,0,0,0,0,0,0,0,0,0,0,0,0,0,0,0,0,0,0,0,0,0,0,0,0,0,0,0,0,0,0,0,0,0,0,0,0,0,0,0,0,0,0,0,0,0,0,0,0,0,0,0,0,0,0,0,0,0,0,0,0,0,0,0,0,0,0,0,0,0,0,0,0,0,0,0,0,0,0,0,0,0,0,0,0,0,0,0,0,0,0,0,0,0,0,0,0,0,0,0,0,0,0,0,0,0,0,0,0,0,0,0,0,0,0,0,0,0,0,0,0,0,0,0,0,0,0,0,0,0,"","","","","","","","","","","","","","","","","","","","","","","",0,0,0,0,0,0,0,0,0,0,0,0,0,0,0,0,0,0,0,0,0,0,0,0,0,0,0,0,0,0,0,0,0,0,0,0,0,0,0,0,0,0,0,0,0,0,0,0,0,0,0,0,0,0,0,0,0,0,0,0,0,0,0,0,0,0,0,0,0,0,0,0,0,0,0,0,0,0,0,0,0,0,0,0,0,0,0,0,0,0,0,0,0,0,0,0,0,0,0,0,0,0,0,0,0,0,0,0,0,0,0,0,0,0,0,0,0,0,0,0,0,0,0,0,0,0,0,0,0,0,0,0,0,0,0]
[null,{"$f":"Lister!$O$181","v":"Økologiske forbindelser "},{"$f":"IF(Merværdier!I123=Lister!$O$184,C4,IF(Merværdier!I123=Lister!$O$185,D4,IF(Merværdier!I123=Lister!$O$186,E4,IF(Merværdier!I123=Lister!$O$187,0,\"\"))))","v":""},1,{"$f":"D41/SUM($D$31:$D$46)","v":6.25E-2},225,{"$f":"360*SUM($E$31:E41)","v":247.5},0,0,0,0,0,0,0,0,0,0,0,0,0,0,0,0,0,0,0,0,0,0,0,0,0,0,0,0,0,0,0,0,0,0,0,0,0,0,0,0,0,0,0,0,0,0,0,0,0,0,0,0,0,0,0,0,0,0,0,0,0,0,0,0,0,0,0,0,0,0,0,0,0,0,0,0,0,0,0,0,0,0,0,0,0,0,0,0,0,0,0,0,0,0,0,0,0,0,0,0,0,0,0,0,0,0,0,0,0,0,0,0,0,0,0,0,0,0,0,0,0,0,0,0,0,0,0,0,0,0,0,0,0,0,0,0,0,0,0,0,0,0,0,0,0,0,0,0,0,0,0,0,0,0,0,0,0,0,0,0,0,0,0,0,0,0,0,0,0,0,0,0,0,0,0,0,0,0,0,0,0,0,0,0,0,0,0,0,0,0,0,0,0,0,0,0,0,0,0,0,0,0,0,0,0,0,0,0,0,0,0,0,0,0,0,0,0,0,0,0,0,0,0,0,0,"","","","","","","","","","","","","","","","","","","","","","","",0,0,0,0,0,0,0,0,0,0,0,0,0,0,0,0,0,0,0,0,0,0,0,0,0,0,0,0,0,0,0,0,0,0,0,0,0,0,0,0,0,0,0,0,0,0,0,0,0,0,0,0,0,0,0,0,0,0,0,0,0,0,0,0,0,0,0,0,0,0,0,0,0,0,0,0,0,0,0,0,0,0,0,0,0,0,0,0,0,0,0,0,0,0,0,0,0,0,0,0,0,0,0,0,0,0,0,0,0,0,0,0,0]
[null,{"$f":"Lister!$R$181","v":"Vandkvalitet"},{"$f":"IF(Merværdier!I130=Lister!$R$184,C4,IF(Merværdier!I130=Lister!$R$185,D4,IF(Merværdier!I130=Lister!$R$186,E4,IF(Merværdier!I130=Lister!$R$187,0,\"\"))))","v":""},1,6.25E-2,247.5,{"$f":"360*SUM($E$31:E42)","v":270},0,0,0,0,0,0,0,0,0,0,0,0,0,0,0,0,0,0,0,0,0,0,0,0,0,0,0,0,0,0,0,0,0,0,0,0,0,0,0,0,0,0,0,0,0,0,0,0,0,0,0,0,0,0,0,0,0,0,0,0,0,0,0,0,0,0,0,0,0,0,0,0,0,0,0,0,0,0,0,0,0,0,0,0,0,0,0,0,0,0,0,0,0,0,0,0,0,0,0,0,0,0,0,0,0,0,0,0,0,0,0,0,0,0,0,0,0,0,0,0,0,0,0,0,0,0,0,0,0,0,0,0,0,0,0,0,0,0,0,0,0,0,0,0,0,0,0,0,0,0,0,0,0,0,0,0,0,0,0,0,0,0,0,0,0,0,0,0,0,0,0,0,0,0,0,0,0,0,0,0,0,0,0,0,0,0,0,0,0,0,0,0,0,0,0,0,0,0,0,0,0,0,0,0,0,0,0,0,0,0,0,0,0,0,0,0,0,0,0,0,0,0,0,0,0,0,0,0,0,0,0,0,0,0,0,0,0,0,0,0,0,0,0,0,0,0,0,0,"","","","","","","","","","","","","","","","","","","","","","","",0,0,0,0,0,0,0,0,0,0,0,0,0,0,0,0,0,0,0,0,0,0,0,0,0,0,0,0,0,0,0,0,0,0,0,0,0,0,0,0,0,0,0,0,0,0,0,0,0,0,0,0,0,0,0,0,0,0,0,0,0,0,0,0,0,0,0,0,0,0,0,0,0,0,0,0,0,0,0,0,0,0,0,0,0,0,0,0,0,0]
[{"$f":"Lister!$G$192","v":"CO2"},{"$f":"Lister!$I$192","v":"Vådområder"},{"$f":"IF(Merværdier!I141=Lister!$I$195,C4,IF(Merværdier!I141=Lister!$I$196,D4,IF(Merværdier!I141=Lister!$I$197,E4,IF(Merværdier!I141=Lister!$I$198,0,\"\"))))","v":""},1,6.25E-2,270,{"$f":"360*SUM($E$31:E43)","v":292.5},0,0,0,0,0,0,0,0,0,0,0,0,0,0,0,0,0,0,0,0,0,0,0,0,0,0,0,0,0,0,0,0,0,0,0,0,0,0,0,0,0,0,0,0,0,0,0,0,0,0,0,0,0,0,0,0,0,0,0,0,0,0,0,0,0,0,0,0,0,0,0,0,0,0,0,0,0,0,0,0,0,0,0,0,0,0,0,0,0,0,0,0,0,0,0,0,0,0,0,0,0,0,0,0,0,0,0,0,0,0,0,0,0,0,0,0,0,0,0,0,0,0,0,0,0,0,0,0,0,0,0,0,0,0,0,0,0,0,0,0,0,0,0,0,0,0,0,0,0,0,0,0,0,0,0,0,0,0,0,0,0,0,0,0,0,0,0,0,0,0,0,0,0,0,0,0,0,0,0,0,0,0,0,0,0,0,0,0,0,0,0,0,0,0,0,0,0,0,0,0,0,0,0,0,0,0,0,0,0,0,0,0,0,0,0,0,0,0,0,0,0,0,0,0,0,0,0,0,0,0,0,0,0,0,0,0,0,0,0,0,0,0,0,0,0,0,0,0,0,0,0,0,0,0,0,0,0,0,0,0,0,0,0,0,0,0,0,0,0,0,"","","","","","","","","","","","","","","","","","","","","","","",0,0,0,0,0,0,0,0,0,0,0,0,0,0,0,0,0,0,0,0,0,0,0,0,0,0,0,0,0,0,0,0,0,0,0,0,0,0,0,0,0,0,0,0,0,0,0,0,0,0,0,0,0,0,0,0,0,0,0,0,0,0,0,0,0,0,0,0]
[null,{"$f":"Lister!$L$192","v":"Beplantning"},{"$f":"IF(Merværdier!I147=Lister!$L$195,C4,IF(Merværdier!I147=Lister!$L$196,D4,IF(Merværdier!I147=Lister!$L$197,E4,IF(Merværdier!I147=Lister!$L$198,0,\"\"))))","v":""},1,6.25E-2,292.5,{"$f":"360*SUM($E$31:E44)","v":315},0,0,0,0,0,0,0,0,0,0,0,0,0,0,0,0,0,0,0,0,0,0,0,0,0,0,0,0,0,0,0,0,0,0,0,0,0,0,0,0,0,0,0,0,0,0,0,0,0,0,0,0,0,0,0,0,0,0,0,0,0,0,0,0,0,0,0,0,0,0,0,0,0,0,0,0,0,0,0,0,0,0,0,0,0,0,0,0,0,0,0,0,0,0,0,0,0,0,0,0,0,0,0,0,0,0,0,0,0,0,0,0,0,0,0,0,0,0,0,0,0,0,0,0,0,0,0,0,0,0,0,0,0,0,0,0,0,0,0,0,0,0,0,0,0,0,0,0,0,0,0,0,0,0,0,0,0,0,0,0,0,0,0,0,0,0,0,0,0,0,0,0,0,0,0,0,0,0,0,0,0,0,0,0,0,0,0,0,0,0,0,0,0,0,0,0,0,0,0,0,0,0,0,0,0,0,0,0,0,0,0,0,0,0,0,0,0,0,0,0,0,0,0,0,0,0,0,0,0,0,0,0,0,0,0,0,0,0,0,0,0,0,0,0,0,0,0,0,0,0,0,0,0,0,0,0,0,0,0,0,0,0,0,0,0,0,0,0,0,0,0,0,0,0,0,0,0,0,0,0,0,0,0,0,0,0,0,0,0,0,0,0,0,"","","","","","","","","","","","","","","","","","","","","","","",0,0,0,0,0,0,0,0,0,0,0,0,0,0,0,0,0,0,0,0,0,0,0,0,0,0,0,0,0,0,0,0,0,0,0,0,0,0,0,0,0,0,0,0,0]
[null,{"$f":"Lister!$O$192","v":"Materialevalg"},{"$f":"IF(Merværdier!I153=Lister!$O$195,C4,IF(Merværdier!I153=Lister!$O$196,D4,IF(Merværdier!I153=Lister!$O$197,E4,IF(Merværdier!I153=Lister!$O$198,0,\"\"))))","v":""},1,6.25E-2,315,{"$f":"360*SUM($E$31:E45)","v":337.5},0,0,0,0,0,0,0,0,0,0,0,0,0,0,0,0,0,0,0,0,0,0,0,0,0,0,0,0,0,0,0,0,0,0,0,0,0,0,0,0,0,0,0,0,0,0,0,0,0,0,0,0,0,0,0,0,0,0,0,0,0,0,0,0,0,0,0,0,0,0,0,0,0,0,0,0,0,0,0,0,0,0,0,0,0,0,0,0,0,0,0,0,0,0,0,0,0,0,0,0,0,0,0,0,0,0,0,0,0,0,0,0,0,0,0,0,0,0,0,0,0,0,0,0,0,0,0,0,0,0,0,0,0,0,0,0,0,0,0,0,0,0,0,0,0,0,0,0,0,0,0,0,0,0,0,0,0,0,0,0,0,0,0,0,0,0,0,0,0,0,0,0,0,0,0,0,0,0,0,0,0,0,0,0,0,0,0,0,0,0,0,0,0,0,0,0,0,0,0,0,0,0,0,0,0,0,0,0,0,0,0,0,0,0,0,0,0,0,0,0,0,0,0,0,0,0,0,0,0,0,0,0,0,0,0,0,0,0,0,0,0,0,0,0,0,0,0,0,0,0,0,0,0,0,0,0,0,0,0,0,0,0,0,0,0,0,0,0,0,0,0,0,0,0,0,0,0,0,0,0,0,0,0,0,0,0,0,0,0,0,0,0,0,0,0,0,0,0,0,0,0,0,0,0,0,0,0,0,0,0,0,0,0,0,0,"","","","","","","","","","","","","","","","","","","","","","","",0,0,0,0,0,0,0,0,0,0,0,0,0,0,0,0,0,0,0,0,0,0,0]
[null,{"$f":"Lister!$R$192","v":"Transport af regnvand"},{"$f":"IF(Merværdier!I159=Lister!$R$195,C4,IF(Merværdier!I159=Lister!$R$196,D4,IF(Merværdier!I159=Lister!$R$197,E4,IF(Merværdier!I159=Lister!$R$198,0,\"\"))))","v":""},1,6.25E-2,337.5,{"$f":"360*SUM($E$31:E46)","v":360},0,0,0,0,0,0,0,0,0,0,0,0,0,0,0,0,0,0,0,0,0,0,0,0,0,0,0,0,0,0,0,0,0,0,0,0,0,0,0,0,0,0,0,0,0,0,0,0,0,0,0,0,0,0,0,0,0,0,0,0,0,0,0,0,0,0,0,0,0,0,0,0,0,0,0,0,0,0,0,0,0,0,0,0,0,0,0,0,0,0,0,0,0,0,0,0,0,0,0,0,0,0,0,0,0,0,0,0,0,0,0,0,0,0,0,0,0,0,0,0,0,0,0,0,0,0,0,0,0,0,0,0,0,0,0,0,0,0,0,0,0,0,0,0,0,0,0,0,0,0,0,0,0,0,0,0,0,0,0,0,0,0,0,0,0,0,0,0,0,0,0,0,0,0,0,0,0,0,0,0,0,0,0,0,0,0,0,0,0,0,0,0,0,0,0,0,0,0,0,0,0,0,0,0,0,0,0,0,0,0,0,0,0,0,0,0,0,0,0,0,0,0,0,0,0,0,0,0,0,0,0,0,0,0,0,0,0,0,0,0,0,0,0,0,0,0,0,0,0,0,0,0,0,0,0,0,0,0,0,0,0,0,0,0,0,0,0,0,0,0,0,0,0,0,0,0,0,0,0,0,0,0,0,0,0,0,0,0,0,0,0,0,0,0,0,0,0,0,0,0,0,0,0,0,0,0,0,0,0,0,0,0,0,0,0,0,0,0,0,0,0,0,0,0,0,0,0,0,0,0,0,0,0,0,0,0,0,0,"","","","","","","","","","","","","","","","","","","","","","",""]